## TRC IND AP start
[5 empty] | totals | 100.4025 | 13.6797 | 13.3135
Total
| Measure Name | TRC | Part | RIM |  | AE | SkW | WkW |  | Measure Name | (2) Summer Peak Per Cust (kW) | (3) Winter Peak Per Cust (kW) | Blank Column | (4) Annual energy Per Cust (kWh) | (5 ) service Life(Yrs) | (6) Utility Non-Recurring Costs | (7) Measure incremental cost | O&M | Incentive | Adj Factor | 2020 | 2021 | 2022 | 2023 | 2024 | 2025 | 2026 | 2027 | 2028 | 2029 | 2030 | 2031 | 2032 | 2033 | 2034 | 2035 | 2036 | 2037 | 2038 | 2039 | 2040 | 2041 | 2042 | 2043 | 2044 | 2045 | 2046 | 2047 | 2048 | 2049
Agriculture and Assembly | Building Envelope Improvements | 4.3628 | 27910.0134 | 1.5461 |  | 893270.4201 | 127.2497 | 124.1624 | Agriculture and Assembly | Building Envelope Improvements | 1.7767 | 1.7336 |  | 12472.0277 | 25 | 210 | 2011.7593 |  |  | 1 | 1000 | 1000 | 1000 | 0 | 0 | 0 | 0 | 0 | 0 | 0 | 0 | 0 | 0 | 0 | 0 | 0 | 0 | 0 | 0 | 0 | 0 | 0 | 0 | 0 | 0 | 0 | 0 | 0 | 0 | 0
Construction | Building Envelope Improvements | 3.8619 | 8452.2365 | 1.4321 |  | 248100.1912 | 35.3428 | 34.4853 | Construction | Building Envelope Improvements | 0.52664 | 0.51386 |  | 3696.916 | 25 | 210 | 533.8221 |  |  | 1 | 1000 | 1000 | 1000 | 0 | 0 | 0 | 0 | 0 | 0 | 0 | 0 | 0 | 0 | 0 | 0 | 0 | 0 | 0 | 0 | 0 | 0 | 0 | 0 | 0 | 0 | 0 | 0 | 0 | 0 | 0
Electrical and Electronic Equip. | Building Envelope Improvements | 3.9876 | 22028.2815 | 1.5334 |  | 595783.1887 | 84.8715 | 82.8124 | Electrical and Electronic Equip. | Building Envelope Improvements | 1.4253 | 1.3907 |  | 10005.4113 | 25 | 210 | 1740.0777 |  |  | 1 | 1000 | 1000 | 1000 | 0 | 0 | 0 | 0 | 0 | 0 | 0 | 0 | 0 | 0 | 0 | 0 | 0 | 0 | 0 | 0 | 0 | 0 | 0 | 0 | 0 | 0 | 0 | 0 | 0 | 0 | 0
Stone/Clay/Glass/Concrete | Building Envelope Improvements | 2.7465 | 3701.1917 | 1.2658 |  | 33569.7553 | 4.7821 | 4.6661 | Stone/Clay/Glass/Concrete | Building Envelope Improvements | 0.23368 | 0.22801 |  | 1640.3616 | 25 | 210 | 254.002 |  |  | 1 | 1000 | 1000 | 1000 | 0 | 0 | 0 | 0 | 0 | 0 | 0 | 0 | 0 | 0 | 0 | 0 | 0 | 0 | 0 | 0 | 0 | 0 | 0 | 0 | 0 | 0 | 0 | 0 | 0 | 0 | 0
Textiles and Leather | Building Envelope Improvements | 2.3136 | 7325.1276 | 1.4389 |  | 60302.909 | 8.5904 | 8.382 | Textiles and Leather | Building Envelope Improvements | 0.55134 | 0.53796 |  | 3870.3101 | 25 | 210 | 1090.0658 |  |  | 1 | 1000 | 1000 | 1000 | 0 | 0 | 0 | 0 | 0 | 0 | 0 | 0 | 0 | 0 | 0 | 0 | 0 | 0 | 0 | 0 | 0 | 0 | 0 | 0 | 0 | 0 | 0 | 0 | 0 | 0 | 0
Transportation Equipment | Building Envelope Improvements | 5.5606 | 113131.2878 | 1.5857 |  | 825889.8863 | 117.651 | 114.7967 | Transportation Equipment | Building Envelope Improvements | 6.971 | 6.8019 |  | 48935.2678 | 25 | 210 | 6629.9456 |  |  | 1 | 1000 | 1000 | 1000 | 0 | 0 | 0 | 0 | 0 | 0 | 0 | 0 | 0 | 0 | 0 | 0 | 0 | 0 | 0 | 0 | 0 | 0 | 0 | 0 | 0 | 0 | 0 | 0 | 0 | 0 | 0
Water and Wastewater | Building Envelope Improvements | 0.56325 | 388.7985 | 0.45155 |  | 3112.4945 | 0.44339 | 0.43263 | Water and Wastewater | Building Envelope Improvements | 0.024225 | 0.023637 |  | 170.0562 | 25 | 210 | 24.5555 |  |  | 1 | 1000 | 1000 | 1000 | 0 | 0 | 0 | 0 | 0 | 0 | 0 | 0 | 0 | 0 | 0 | 0 | 0 | 0 | 0 | 0 | 0 | 0 | 0 | 0 | 0 | 0 | 0 | 0 | 0 | 0 | 0
Agriculture and Assembly | Compressed Air Controls | 1.7397 | 88332.34 | 1.3796 |  | 736906.1578 | 99.2326 | 96.6116 | Agriculture and Assembly | Compressed Air Controls | 13.1623 | 12.8147 |  | 97743.9554 | 12.5 | 125 | 23969.1578 |  |  | 1 | 1000 | 1000 | 1000 | 0 | 0 | 0 | 0 | 0 | 0 | 0 | 0 | 0 | 0 | 0 | 0 | 0 | 0 | 0 | 0 | 0 | 0 | 0 | 0 | 0 | 0 | 0 | 0 | 0 | 0 | 0
Chemicals and Plastics | Compressed Air Controls | 2.346 | 190686.8787 | 1.3821 |  | 4706730.819 | 633.8134 | 617.0731 | Chemicals and Plastics | Compressed Air Controls | 23.6707 | 23.0455 |  | 175779.7881 | 12.5 | 125 | 32006.4463 |  |  | 1 | 1000 | 1000 | 1000 | 0 | 0 | 0 | 0 | 0 | 0 | 0 | 0 | 0 | 0 | 0 | 0 | 0 | 0 | 0 | 0 | 0 | 0 | 0 | 0 | 0 | 0 | 0 | 0 | 0 | 0 | 0
Agriculture and Assembly | Compressed Air Equipment | 2.1519 | 149880.392 | 1.439 |  | 1216413.3794 | 163.8035 | 159.4771 | Agriculture and Assembly | Compressed Air Equipment | 17.3816 | 16.9226 |  | 129077.005 | 15 | 125 | 29744.0749 |  |  | 1 | 1000 | 1000 | 1000 | 0 | 0 | 0 | 0 | 0 | 0 | 0 | 0 | 0 | 0 | 0 | 0 | 0 | 0 | 0 | 0 | 0 | 0 | 0 | 0 | 0 | 0 | 0 | 0 | 0 | 0 | 0
Chemicals and Plastics | Compressed Air Equipment | 3.683 | 658447.4261 | 1.4419 |  | 7782708.3098 | 1048.0279 | 1020.3472 | Chemicals and Plastics | Compressed Air Equipment | 61.7858 | 60.1539 |  | 458824.6722 | 15 | 125 | 61911.8383 |  |  | 1 | 1000 | 1000 | 1000 | 0 | 0 | 0 | 0 | 0 | 0 | 0 | 0 | 0 | 0 | 0 | 0 | 0 | 0 | 0 | 0 | 0 | 0 | 0 | 0 | 0 | 0 | 0 | 0 | 0 | 0 | 0
Lumber/Furniture/Pulp/Paper | Compressed Air Equipment | 3.3995 | 189114.7226 | 1.4391 |  | 4120740.1568 | 554.9033 | 540.2471 | Lumber/Furniture/Pulp/Paper | Compressed Air Equipment | 18.1305 | 17.6516 |  | 134637.6612 | 15 | 125 | 19597.0669 |  |  | 1 | 1000 | 1000 | 1000 | 0 | 0 | 0 | 0 | 0 | 0 | 0 | 0 | 0 | 0 | 0 | 0 | 0 | 0 | 0 | 0 | 0 | 0 | 0 | 0 | 0 | 0 | 0 | 0 | 0 | 0 | 0
Stone/Clay/Glass/Concrete | Compressed Air Equipment | 2.1467 | 14023.6374 | 1.4 |  | 145048.3158 | 19.5324 | 19.0165 | Stone/Clay/Glass/Concrete | Compressed Air Equipment | 1.5907 | 1.5487 |  | 11812.8005 | 15 | 125 | 2615.0746 |  |  | 1 | 1000 | 1000 | 1000 | 0 | 0 | 0 | 0 | 0 | 0 | 0 | 0 | 0 | 0 | 0 | 0 | 0 | 0 | 0 | 0 | 0 | 0 | 0 | 0 | 0 | 0 | 0 | 0 | 0 | 0 | 0
Agriculture and Assembly | Efficient Lighting - Exterior | 2.4442 | 6477.3158 | 1.8447 |  | 125764.42 | 0 | 0 | Agriculture and Assembly | Efficient Lighting - Exterior | 0 | 0 |  | 7154.6968 | 13.6 | 175 | 818.4828 |  |  | 1 | 1000 | 1000 | 1000 | 0 | 0 | 0 | 0 | 0 | 0 | 0 | 0 | 0 | 0 | 0 | 0 | 0 | 0 | 0 | 0 | 0 | 0 | 0 | 0 | 0 | 0 | 0 | 0 | 0 | 0 | 0
Chemicals and Plastics | Efficient Lighting - Exterior | 2.646 | 11417.6529 | 1.9574 |  | 302248.4632 | 0 | 0 | Chemicals and Plastics | Efficient Lighting - Exterior | 0 | 0 |  | 12611.6817 | 13.6 | 175 | 1442.7507 |  |  | 1 | 1000 | 1000 | 1000 | 0 | 0 | 0 | 0 | 0 | 0 | 0 | 0 | 0 | 0 | 0 | 0 | 0 | 0 | 0 | 0 | 0 | 0 | 0 | 0 | 0 | 0 | 0 | 0 | 0 | 0 | 0
Construction | Efficient Lighting - Exterior | 2.8139 | 25437.6142 | 2.0478 |  | 50478.7447 | 0 | 0 | Construction | Efficient Lighting - Exterior | 0 | 0 |  | 28097.8143 | 13.6 | 175 | 3214.3328 |  |  | 1 | 1000 | 1000 | 1000 | 0 | 0 | 0 | 0 | 0 | 0 | 0 | 0 | 0 | 0 | 0 | 0 | 0 | 0 | 0 | 0 | 0 | 0 | 0 | 0 | 0 | 0 | 0 | 0 | 0 | 0 | 0
Electrical and Electronic Equip. | Efficient Lighting - Exterior | 2.4739 | 6951.3444 | 1.8616 |  | 99860.7095 | 0 | 0 | Electrical and Electronic Equip. | Efficient Lighting - Exterior | 0 | 0 |  | 7678.298 | 13.6 | 175 | 878.3817 |  |  | 1 | 1000 | 1000 | 1000 | 0 | 0 | 0 | 0 | 0 | 0 | 0 | 0 | 0 | 0 | 0 | 0 | 0 | 0 | 0 | 0 | 0 | 0 | 0 | 0 | 0 | 0 | 0 | 0 | 0 | 0 | 0
Lumber/Furniture/Pulp/Paper | Efficient Lighting - Exterior | 1.8545 | 2310.3101 | 1.4877 |  | 124071.7187 | 0 | 0 | Lumber/Furniture/Pulp/Paper | Efficient Lighting - Exterior | 0 | 0 |  | 2551.9164 | 13.6 | 175 | 291.934 |  |  | 1 | 1000 | 1000 | 1000 | 0 | 0 | 0 | 0 | 0 | 0 | 0 | 0 | 0 | 0 | 0 | 0 | 0 | 0 | 0 | 0 | 0 | 0 | 0 | 0 | 0 | 0 | 0 | 0 | 0 | 0 | 0
Metal Products and Machinery | Efficient Lighting - Exterior | 2.7039 | 14231.8355 | 1.9889 |  | 268149.6082 | 0 | 0 | Metal Products and Machinery | Efficient Lighting - Exterior | 0 | 0 |  | 15720.1642 | 13.6 | 175 | 1798.3548 |  |  | 1 | 1000 | 1000 | 1000 | 0 | 0 | 0 | 0 | 0 | 0 | 0 | 0 | 0 | 0 | 0 | 0 | 0 | 0 | 0 | 0 | 0 | 0 | 0 | 0 | 0 | 0 | 0 | 0 | 0 | 0 | 0
Miscellaneous Manufacturing | Efficient Lighting - Exterior | 1.7244 | 1923.3193 | 1.4028 |  | 28584.8708 | 0 | 0 | Miscellaneous Manufacturing | Efficient Lighting - Exterior | 0 | 0 |  | 2124.4551 | 13.6 | 175 | 243.0333 |  |  | 1 | 1000 | 1000 | 1000 | 0 | 0 | 0 | 0 | 0 | 0 | 0 | 0 | 0 | 0 | 0 | 0 | 0 | 0 | 0 | 0 | 0 | 0 | 0 | 0 | 0 | 0 | 0 | 0 | 0 | 0 | 0
Primary Resources Industries | Efficient Lighting - Exterior | 2.1158 | 3444.8645 | 1.6513 |  | 185265.7275 | 0 | 0 | Primary Resources Industries | Efficient Lighting - Exterior | 0 | 0 |  | 3805.1195 | 13.6 | 175 | 435.2979 |  |  | 1 | 1000 | 1000 | 1000 | 0 | 0 | 0 | 0 | 0 | 0 | 0 | 0 | 0 | 0 | 0 | 0 | 0 | 0 | 0 | 0 | 0 | 0 | 0 | 0 | 0 | 0 | 0 | 0 | 0 | 0 | 0
Stone/Clay/Glass/Concrete | Efficient Lighting - Exterior | 1.92 | 2541.5782 | 1.5296 |  | 43919.0198 | 0 | 0 | Stone/Clay/Glass/Concrete | Efficient Lighting - Exterior | 0 | 0 |  | 2807.3699 | 13.6 | 175 | 321.1574 |  |  | 1 | 1000 | 1000 | 1000 | 0 | 0 | 0 | 0 | 0 | 0 | 0 | 0 | 0 | 0 | 0 | 0 | 0 | 0 | 0 | 0 | 0 | 0 | 0 | 0 | 0 | 0 | 0 | 0 | 0 | 0 | 0
Textiles and Leather | Efficient Lighting - Exterior | 1.9376 | 2608.5686 | 1.5407 |  | 32674.7159 | 0 | 0 | Textiles and Leather | Efficient Lighting - Exterior | 0 | 0 |  | 2881.366 | 13.6 | 175 | 329.6224 |  |  | 1 | 1000 | 1000 | 1000 | 0 | 0 | 0 | 0 | 0 | 0 | 0 | 0 | 0 | 0 | 0 | 0 | 0 | 0 | 0 | 0 | 0 | 0 | 0 | 0 | 0 | 0 | 0 | 0 | 0 | 0 | 0
Transportation Equipment | Efficient Lighting - Exterior | 1.5665 | 1550.2445 | 1.2965 |  | 133278.9264 | 0 | 0 | Transportation Equipment | Efficient Lighting - Exterior | 0 | 0 |  | 1712.3651 | 13.6 | 175 | 195.8911 |  |  | 1 | 1000 | 1000 | 1000 | 0 | 0 | 0 | 0 | 0 | 0 | 0 | 0 | 0 | 0 | 0 | 0 | 0 | 0 | 0 | 0 | 0 | 0 | 0 | 0 | 0 | 0 | 0 | 0 | 0 | 0 | 0
Water and Wastewater | Efficient Lighting - Exterior | 0.17801 | 88.4717 | 0.1739 |  | 633.2716 | 0 | 0 | Water and Wastewater | Efficient Lighting - Exterior | 0 | 0 |  | 97.7238 | 13.6 | 175 | 11.1794 |  |  | 1 | 1000 | 1000 | 1000 | 0 | 0 | 0 | 0 | 0 | 0 | 0 | 0 | 0 | 0 | 0 | 0 | 0 | 0 | 0 | 0 | 0 | 0 | 0 | 0 | 0 | 0 | 0 | 0 | 0 | 0 | 0
Agriculture and Assembly | Efficient Lighting - High Bay | 2.1732 | 192750.9885 | 1.3905 |  | 3936153.4806 | 561.8358 | 546.1195 | Agriculture and Assembly | Efficient Lighting - High Bay | 24.4336 | 23.7501 |  | 171178.7609 | 13.6667 | 175 | 36950.5367 |  |  | 1 | 1000 | 1000 | 1000 | 0 | 0 | 0 | 0 | 0 | 0 | 0 | 0 | 0 | 0 | 0 | 0 | 0 | 0 | 0 | 0 | 0 | 0 | 0 | 0 | 0 | 0 | 0 | 0 | 0 | 0 | 0
Chemicals and Plastics | Efficient Lighting - High Bay | 2.1579 | 76721.8919 | 1.3842 |  | 2136088.5715 | 304.8994 | 296.3704 | Chemicals and Plastics | Efficient Lighting - High Bay | 9.7255 | 9.4534 |  | 68135.3634 | 13.6667 | 175 | 14707.656 |  |  | 1 | 1000 | 1000 | 1000 | 0 | 0 | 0 | 0 | 0 | 0 | 0 | 0 | 0 | 0 | 0 | 0 | 0 | 0 | 0 | 0 | 0 | 0 | 0 | 0 | 0 | 0 | 0 | 0 | 0 | 0 | 0
Construction | Efficient Lighting - High Bay | 2.0877 | 19905.5473 | 1.355 |  | 549469.98 | 78.4298 | 76.2359 | Construction | Efficient Lighting - High Bay | 2.5233 | 2.4527 |  | 17677.7662 | 13.6667 | 175 | 3815.9112 |  |  | 1 | 1000 | 1000 | 1000 | 0 | 0 | 0 | 0 | 0 | 0 | 0 | 0 | 0 | 0 | 0 | 0 | 0 | 0 | 0 | 0 | 0 | 0 | 0 | 0 | 0 | 0 | 0 | 0 | 0 | 0 | 0
Electrical and Electronic Equip. | Efficient Lighting - High Bay | 2.1417 | 46710.1524 | 1.3775 |  | 705748.2619 | 100.7366 | 97.9187 | Electrical and Electronic Equip. | Efficient Lighting - High Bay | 5.9211 | 5.7555 |  | 41482.4643 | 13.6667 | 175 | 8954.3779 |  |  | 1 | 1000 | 1000 | 1000 | 0 | 0 | 0 | 0 | 0 | 0 | 0 | 0 | 0 | 0 | 0 | 0 | 0 | 0 | 0 | 0 | 0 | 0 | 0 | 0 | 0 | 0 | 0 | 0 | 0 | 0 | 0
Lumber/Furniture/Pulp/Paper | Efficient Lighting - High Bay | 2.0753 | 17528.5002 | 1.3498 |  | 876855.402 | 125.1599 | 121.6588 | Lumber/Furniture/Pulp/Paper | Efficient Lighting - High Bay | 2.222 | 2.1598 |  | 15566.7526 | 13.6667 | 175 | 3360.2292 |  |  | 1 | 1000 | 1000 | 1000 | 0 | 0 | 0 | 0 | 0 | 0 | 0 | 0 | 0 | 0 | 0 | 0 | 0 | 0 | 0 | 0 | 0 | 0 | 0 | 0 | 0 | 0 | 0 | 0 | 0 | 0 | 0
Metal Products and Machinery | Efficient Lighting - High Bay | 2.144 | 49578.6417 | 1.3785 |  | 4058937.1079 | 579.3615 | 563.155 | Metal Products and Machinery | Efficient Lighting - High Bay | 6.2847 | 6.1089 |  | 44029.9188 | 13.6667 | 175 | 9504.2696 |  |  | 1 | 1000 | 1000 | 1000 | 0 | 0 | 0 | 0 | 0 | 0 | 0 | 0 | 0 | 0 | 0 | 0 | 0 | 0 | 0 | 0 | 0 | 0 | 0 | 0 | 0 | 0 | 0 | 0 | 0 | 0 | 0
Miscellaneous Manufacturing | Efficient Lighting - High Bay | 2.0075 | 10417.0005 | 1.3207 |  | 202018.6219 | 28.8356 | 28.029 | Miscellaneous Manufacturing | Efficient Lighting - High Bay | 1.3205 | 1.2835 |  | 9251.1548 | 13.6667 | 175 | 1996.9483 |  |  | 1 | 1000 | 1000 | 1000 | 0 | 0 | 0 | 0 | 0 | 0 | 0 | 0 | 0 | 0 | 0 | 0 | 0 | 0 | 0 | 0 | 0 | 0 | 0 | 0 | 0 | 0 | 0 | 0 | 0 | 0 | 0
Primary Resources Industries | Efficient Lighting - High Bay | 2.1779 | 351462.9322 | 1.3924 |  | 2692222.361 | 384.2804 | 373.5309 | Primary Resources Industries | Efficient Lighting - High Bay | 44.5523 | 43.306 |  | 312128.045 | 13.6667 | 175 | 67375.758 |  |  | 1 | 1000 | 1000 | 1000 | 0 | 0 | 0 | 0 | 0 | 0 | 0 | 0 | 0 | 0 | 0 | 0 | 0 | 0 | 0 | 0 | 0 | 0 | 0 | 0 | 0 | 0 | 0 | 0 | 0 | 0 | 0
Stone/Clay/Glass/Concrete | Efficient Lighting - High Bay | 2.0727 | 17078.3518 | 1.3486 |  | 310390.0628 | 44.3042 | 43.0649 | Stone/Clay/Glass/Concrete | Efficient Lighting - High Bay | 2.1649 | 2.1043 |  | 15166.9837 | 13.6667 | 175 | 3273.9353 |  |  | 1 | 1000 | 1000 | 1000 | 0 | 0 | 0 | 0 | 0 | 0 | 0 | 0 | 0 | 0 | 0 | 0 | 0 | 0 | 0 | 0 | 0 | 0 | 0 | 0 | 0 | 0 | 0 | 0 | 0 | 0 | 0
Textiles and Leather | Efficient Lighting - High Bay | 2.0622 | 15524.3261 | 1.3442 |  | 230922.8931 | 32.9613 | 32.0393 | Textiles and Leather | Efficient Lighting - High Bay | 1.9679 | 1.9129 |  | 13786.8808 | 13.6667 | 175 | 2976.0272 |  |  | 1 | 1000 | 1000 | 1000 | 0 | 0 | 0 | 0 | 0 | 0 | 0 | 0 | 0 | 0 | 0 | 0 | 0 | 0 | 0 | 0 | 0 | 0 | 0 | 0 | 0 | 0 | 0 | 0 | 0 | 0 | 0
Transportation Equipment | Efficient Lighting - High Bay | 2.1629 | 95632.0347 | 1.3863 |  | 941925.7189 | 134.4479 | 130.687 | Transportation Equipment | Efficient Lighting - High Bay | 12.1226 | 11.7834 |  | 84929.127 | 13.6667 | 175 | 18332.7465 |  |  | 1 | 1000 | 1000 | 1000 | 0 | 0 | 0 | 0 | 0 | 0 | 0 | 0 | 0 | 0 | 0 | 0 | 0 | 0 | 0 | 0 | 0 | 0 | 0 | 0 | 0 | 0 | 0 | 0 | 0 | 0 | 0
Water and Wastewater | Efficient Lighting - High Bay | 1.093 | 915.6448 | 0.85185 |  | 6893.2728 | 0.98393 | 0.9564 | Water and Wastewater | Efficient Lighting - High Bay | 0.11607 | 0.11282 |  | 813.1681 | 13.6667 | 175 | 175.5299 |  |  | 1 | 1000 | 1000 | 1000 | 0 | 0 | 0 | 0 | 0 | 0 | 0 | 0 | 0 | 0 | 0 | 0 | 0 | 0 | 0 | 0 | 0 | 0 | 0 | 0 | 0 | 0 | 0 | 0 | 0 | 0 | 0
Agriculture and Assembly | Efficient Lighting - Other Interior Lighting | 1.261 | 44440.3592 | 1.4111 |  | 1799106.1703 | 256.7995 | 249.616 | Agriculture and Assembly | Efficient Lighting - Other Interior Lighting | 8.9343 | 8.6844 |  | 62592.8376 | 14.4667 | 175 | 24935.297 |  |  | 1 | 1000 | 1000 | 1000 | 0 | 0 | 0 | 0 | 0 | 0 | 0 | 0 | 0 | 0 | 0 | 0 | 0 | 0 | 0 | 0 | 0 | 0 | 0 | 0 | 0 | 0 | 0 | 0 | 0 | 0 | 0
Chemicals and Plastics | Efficient Lighting - Other Interior Lighting | 1.266 | 101279.6184 | 1.4173 |  | 5590180.3985 | 797.927 | 775.6065 | Chemicals and Plastics | Efficient Lighting - Other Interior Lighting | 20.3613 | 19.7918 |  | 142649.1306 | 14.4667 | 175 | 56827.5627 |  |  | 1 | 1000 | 1000 | 1000 | 0 | 0 | 0 | 0 | 0 | 0 | 0 | 0 | 0 | 0 | 0 | 0 | 0 | 0 | 0 | 0 | 0 | 0 | 0 | 0 | 0 | 0 | 0 | 0 | 0 | 0 | 0
Construction | Efficient Lighting - Other Interior Lighting | 1.242 | 13887.4686 | 1.3873 |  | 759970.5451 | 108.4761 | 105.4417 | Construction | Efficient Lighting - Other Interior Lighting | 2.7919 | 2.7138 |  | 19560.0594 | 14.4667 | 175 | 7792.1997 |  |  | 1 | 1000 | 1000 | 1000 | 0 | 0 | 0 | 0 | 0 | 0 | 0 | 0 | 0 | 0 | 0 | 0 | 0 | 0 | 0 | 0 | 0 | 0 | 0 | 0 | 0 | 0 | 0 | 0 | 0 | 0 | 0
Electrical and Electronic Equip. | Efficient Lighting - Other Interior Lighting | 1.2632 | 59305.0179 | 1.4138 |  | 1776371.4994 | 253.5544 | 246.4617 | Electrical and Electronic Equip. | Efficient Lighting - Other Interior Lighting | 11.9227 | 11.5892 |  | 83529.2383 | 14.4667 | 175 | 33275.7939 |  |  | 1 | 1000 | 1000 | 1000 | 0 | 0 | 0 | 0 | 0 | 0 | 0 | 0 | 0 | 0 | 0 | 0 | 0 | 0 | 0 | 0 | 0 | 0 | 0 | 0 | 0 | 0 | 0 | 0 | 0 | 0 | 0
Lumber/Furniture/Pulp/Paper | Efficient Lighting - Other Interior Lighting | 1.2401 | 13014.3972 | 1.385 |  | 1290657.771 | 184.2249 | 179.0716 | Lumber/Furniture/Pulp/Paper | Efficient Lighting - Other Interior Lighting | 2.6164 | 2.5432 |  | 18330.3659 | 14.4667 | 175 | 7302.323 |  |  | 1 | 1000 | 1000 | 1000 | 0 | 0 | 0 | 0 | 0 | 0 | 0 | 0 | 0 | 0 | 0 | 0 | 0 | 0 | 0 | 0 | 0 | 0 | 0 | 0 | 0 | 0 | 0 | 0 | 0 | 0 | 0
Metal Products and Machinery | Efficient Lighting - Other Interior Lighting | 1.2514 | 21096.8305 | 1.399 |  | 3424039.455 | 488.738 | 475.0665 | Metal Products and Machinery | Efficient Lighting - Other Interior Lighting | 4.2413 | 4.1227 |  | 29714.2181 | 14.4667 | 175 | 11837.3427 |  |  | 1 | 1000 | 1000 | 1000 | 0 | 0 | 0 | 0 | 0 | 0 | 0 | 0 | 0 | 0 | 0 | 0 | 0 | 0 | 0 | 0 | 0 | 0 | 0 | 0 | 0 | 0 | 0 | 0 | 0 | 0 | 0
Miscellaneous Manufacturing | Efficient Lighting - Other Interior Lighting | 1.192 | 4778.4804 | 1.3252 |  | 183714.0399 | 26.2228 | 25.4893 | Miscellaneous Manufacturing | Efficient Lighting - Other Interior Lighting | 0.96067 | 0.9338 |  | 6730.3381 | 14.4667 | 175 | 2681.1851 |  |  | 1 | 1000 | 1000 | 1000 | 0 | 0 | 0 | 0 | 0 | 0 | 0 | 0 | 0 | 0 | 0 | 0 | 0 | 0 | 0 | 0 | 0 | 0 | 0 | 0 | 0 | 0 | 0 | 0 | 0 | 0 | 0
Primary Resources Industries | Efficient Lighting - Other Interior Lighting | 1.2664 | 114375.9658 | 1.4178 |  | 1736880.7228 | 247.9176 | 240.9826 | Primary Resources Industries | Efficient Lighting - Other Interior Lighting | 22.9942 | 22.351 |  | 161094.923 | 14.4667 | 175 | 64175.869 |  |  | 1 | 1000 | 1000 | 1000 | 0 | 0 | 0 | 0 | 0 | 0 | 0 | 0 | 0 | 0 | 0 | 0 | 0 | 0 | 0 | 0 | 0 | 0 | 0 | 0 | 0 | 0 | 0 | 0 | 0 | 0 | 0
Stone/Clay/Glass/Concrete | Efficient Lighting - Other Interior Lighting | 1.2402 | 13047.0137 | 1.3851 |  | 470085.4314 | 67.0987 | 65.2217 | Stone/Clay/Glass/Concrete | Efficient Lighting - Other Interior Lighting | 2.623 | 2.5496 |  | 18376.3053 | 14.4667 | 175 | 7320.624 |  |  | 1 | 1000 | 1000 | 1000 | 0 | 0 | 0 | 0 | 0 | 0 | 0 | 0 | 0 | 0 | 0 | 0 | 0 | 0 | 0 | 0 | 0 | 0 | 0 | 0 | 0 | 0 | 0 | 0 | 0 | 0 | 0
Textiles and Leather | Efficient Lighting - Other Interior Lighting | 1.2521 | 21931.0597 | 1.3999 |  | 646722.0551 | 92.3113 | 89.7291 | Textiles and Leather | Efficient Lighting - Other Interior Lighting | 4.409 | 4.2857 |  | 30889.2026 | 14.4667 | 175 | 12305.4246 |  |  | 1 | 1000 | 1000 | 1000 | 0 | 0 | 0 | 0 | 0 | 0 | 0 | 0 | 0 | 0 | 0 | 0 | 0 | 0 | 0 | 0 | 0 | 0 | 0 | 0 | 0 | 0 | 0 | 0 | 0 | 0 | 0
Transportation Equipment | Efficient Lighting - Other Interior Lighting | 1.267 | 136849.5993 | 1.4186 |  | 2672148.6331 | 381.4152 | 370.7458 | Transportation Equipment | Efficient Lighting - Other Interior Lighting | 27.5124 | 26.7428 |  | 192748.3236 | 14.4667 | 175 | 76785.7294 |  |  | 1 | 1000 | 1000 | 1000 | 0 | 0 | 0 | 0 | 0 | 0 | 0 | 0 | 0 | 0 | 0 | 0 | 0 | 0 | 0 | 0 | 0 | 0 | 0 | 0 | 0 | 0 | 0 | 0 | 0 | 0 | 0
Water and Wastewater | Efficient Lighting - Other Interior Lighting | 0.85301 | 638.8163 | 0.91912 |  | 9534.0681 | 1.3609 | 1.3228 | Water and Wastewater | Efficient Lighting - Other Interior Lighting | 0.12843 | 0.12484 |  | 899.7526 | 14.4667 | 175 | 358.4371 |  |  | 1 | 1000 | 1000 | 1000 | 0 | 0 | 0 | 0 | 0 | 0 | 0 | 0 | 0 | 0 | 0 | 0 | 0 | 0 | 0 | 0 | 0 | 0 | 0 | 0 | 0 | 0 | 0 | 0 | 0 | 0 | 0
Agriculture and Assembly | Fan Equipment Upgrades | 2.0812 | 6504.2302 | 1.3524 |  | 467187.168 | 62.9119 | 61.2503 | Agriculture and Assembly | Fan Equipment Upgrades | 0.72858 | 0.70934 |  | 5410.4698 | 15 | 125 | 1169.4529 |  |  | 1 | 1000 | 1000 | 1000 | 0 | 0 | 0 | 0 | 0 | 0 | 0 | 0 | 0 | 0 | 0 | 0 | 0 | 0 | 0 | 0 | 0 | 0 | 0 | 0 | 0 | 0 | 0 | 0 | 0 | 0 | 0
Chemicals and Plastics | Fan Equipment Upgrades | 2.0678 | 10671.56 | 1.3878 |  | 489820.5006 | 65.9598 | 64.2176 | Chemicals and Plastics | Fan Equipment Upgrades | 1.2274 | 1.195 |  | 9115.0869 | 15 | 125 | 2069.9799 |  |  | 1 | 1000 | 1000 | 1000 | 0 | 0 | 0 | 0 | 0 | 0 | 0 | 0 | 0 | 0 | 0 | 0 | 0 | 0 | 0 | 0 | 0 | 0 | 0 | 0 | 0 | 0 | 0 | 0 | 0 | 0 | 0
Construction | Fan Equipment Upgrades | 2.3839 | 6133.7225 | 1.3401 |  | 154111.9579 | 20.7529 | 20.2048 | Construction | Fan Equipment Upgrades | 0.63588 | 0.61908 |  | 4722.0488 | 15 | 125 | 861.2843 |  |  | 1 | 1000 | 1000 | 1000 | 0 | 0 | 0 | 0 | 0 | 0 | 0 | 0 | 0 | 0 | 0 | 0 | 0 | 0 | 0 | 0 | 0 | 0 | 0 | 0 | 0 | 0 | 0 | 0 | 0 | 0 | 0
Lumber/Furniture/Pulp/Paper | Fan Equipment Upgrades | 2.1069 | 29976.4598 | 1.4231 |  | 2185092.1241 | 294.2469 | 286.4752 | Lumber/Furniture/Pulp/Paper | Fan Equipment Upgrades | 3.4857 | 3.3936 |  | 25884.7363 | 15 | 125 | 5992.7305 |  |  | 1 | 1000 | 1000 | 1000 | 0 | 0 | 0 | 0 | 0 | 0 | 0 | 0 | 0 | 0 | 0 | 0 | 0 | 0 | 0 | 0 | 0 | 0 | 0 | 0 | 0 | 0 | 0 | 0 | 0 | 0 | 0
Metal Products and Machinery | Fan Equipment Upgrades | 2.4437 | 3081.56 | 1.2389 |  | 768121.2982 | 103.436 | 100.7041 | Metal Products and Machinery | Fan Equipment Upgrades | 0.29625 | 0.28843 |  | 2199.9879 | 15 | 125 | 323.2111 |  |  | 1 | 1000 | 1000 | 1000 | 0 | 0 | 0 | 0 | 0 | 0 | 0 | 0 | 0 | 0 | 0 | 0 | 0 | 0 | 0 | 0 | 0 | 0 | 0 | 0 | 0 | 0 | 0 | 0 | 0 | 0 | 0
Miscellaneous Manufacturing | Fan Equipment Upgrades | 0.99698 | 512.7035 | 0.75199 |  | 32911.566 | 4.4319 | 4.3149 | Miscellaneous Manufacturing | Fan Equipment Upgrades | 0.053151 | 0.051748 |  | 394.705 | 15 | 125 | 71.9927 |  |  | 1 | 1000 | 1000 | 1000 | 0 | 0 | 0 | 0 | 0 | 0 | 0 | 0 | 0 | 0 | 0 | 0 | 0 | 0 | 0 | 0 | 0 | 0 | 0 | 0 | 0 | 0 | 0 | 0 | 0 | 0 | 0
Stone/Clay/Glass/Concrete | Fan Equipment Upgrades | 2.2338 | 4010.6128 | 1.2914 |  | 241271.579 | 32.4899 | 31.6318 | Stone/Clay/Glass/Concrete | Fan Equipment Upgrades | 0.41578 | 0.40479 |  | 3087.572 | 15 | 125 | 563.1618 |  |  | 1 | 1000 | 1000 | 1000 | 0 | 0 | 0 | 0 | 0 | 0 | 0 | 0 | 0 | 0 | 0 | 0 | 0 | 0 | 0 | 0 | 0 | 0 | 0 | 0 | 0 | 0 | 0 | 0 | 0 | 0 | 0
Transportation Equipment | Fan Equipment Upgrades | 1.6839 | 3264.0674 | 1.2866 |  | 126326.6516 | 17.0113 | 16.562 | Transportation Equipment | Fan Equipment Upgrades | 0.4017 | 0.39109 |  | 2983.0086 | 15 | 125 | 757.0279 |  |  | 1 | 1000 | 1000 | 1000 | 0 | 0 | 0 | 0 | 0 | 0 | 0 | 0 | 0 | 0 | 0 | 0 | 0 | 0 | 0 | 0 | 0 | 0 | 0 | 0 | 0 | 0 | 0 | 0 | 0 | 0 | 0
Water and Wastewater | Fan Equipment Upgrades | 0.65711 | 282.148 | 0.54104 |  | 1933.3827 | 0.26035 | 0.25347 | Water and Wastewater | Fan Equipment Upgrades | 0.02925 | 0.028477 |  | 217.2118 | 15 | 125 | 39.6186 |  |  | 1 | 1000 | 1000 | 1000 | 0 | 0 | 0 | 0 | 0 | 0 | 0 | 0 | 0 | 0 | 0 | 0 | 0 | 0 | 0 | 0 | 0 | 0 | 0 | 0 | 0 | 0 | 0 | 0 | 0 | 0 | 0
Construction | HVAC Equipment Upgrades | 3.9471 | 13673.2053 | 1.4453 |  | 202564.0933 | 28.856 | 28.1559 | Construction | HVAC Equipment Upgrades | 1.1104 | 1.0835 |  | 7795.0583 | 18 | 125 | 1070.34 |  |  | 1 | 1000 | 1000 | 1000 | 0 | 0 | 0 | 0 | 0 | 0 | 0 | 0 | 0 | 0 | 0 | 0 | 0 | 0 | 0 | 0 | 0 | 0 | 0 | 0 | 0 | 0 | 0 | 0 | 0 | 0 | 0
Metal Products and Machinery | HVAC Equipment Upgrades | 3.9146 | 35746.0853 | 1.4808 |  | 1743325.2705 | 248.3431 | 242.3179 | Metal Products and Machinery | HVAC Equipment Upgrades | 2.9577 | 2.8859 |  | 20762.3532 | 18 | 125 | 3085.4887 |  |  | 1 | 1000 | 1000 | 1000 | 0 | 0 | 0 | 0 | 0 | 0 | 0 | 0 | 0 | 0 | 0 | 0 | 0 | 0 | 0 | 0 | 0 | 0 | 0 | 0 | 0 | 0 | 0 | 0 | 0 | 0 | 0
Miscellaneous Manufacturing | HVAC Equipment Upgrades | 1.831 | 26847.0169 | 1.4821 |  | 803570.2288 | 114.4715 | 111.6943 | Miscellaneous Manufacturing | HVAC Equipment Upgrades | 3.1452 | 3.0689 |  | 22079.0115 | 18 | 125 | 7174.3375 |  |  | 1 | 1000 | 1000 | 1000 | 0 | 0 | 0 | 0 | 0 | 0 | 0 | 0 | 0 | 0 | 0 | 0 | 0 | 0 | 0 | 0 | 0 | 0 | 0 | 0 | 0 | 0 | 0 | 0 | 0 | 0 | 0
Primary Resources Industries | HVAC Equipment Upgrades | 2.5124 | 132733.8553 | 1.4978 |  | 382308.5799 | 54.4613 | 53.14 | Primary Resources Industries | HVAC Equipment Upgrades | 12.9438 | 12.6298 |  | 90863.5695 | 18 | 125 | 21767.9761 |  |  | 1 | 1000 | 1000 | 1000 | 0 | 0 | 0 | 0 | 0 | 0 | 0 | 0 | 0 | 0 | 0 | 0 | 0 | 0 | 0 | 0 | 0 | 0 | 0 | 0 | 0 | 0 | 0 | 0 | 0 | 0 | 0
Water and Wastewater | HVAC Equipment Upgrades | 1.2445 | 628.9603 | 0.80502 |  | 2541.2299 | 0.36201 | 0.35322 | Water and Wastewater | HVAC Equipment Upgrades | 0.051079 | 0.04984 |  | 358.5686 | 18 | 125 | 49.2351 |  |  | 1 | 1000 | 1000 | 1000 | 0 | 0 | 0 | 0 | 0 | 0 | 0 | 0 | 0 | 0 | 0 | 0 | 0 | 0 | 0 | 0 | 0 | 0 | 0 | 0 | 0 | 0 | 0 | 0 | 0 | 0 | 0
Electrical and Electronic Equip. | HVAC Improved Controls | 3.5905 | 37739.447 | 1.404 |  | 219670.0105 | 31.2928 | 30.5336 | Electrical and Electronic Equip. | HVAC Improved Controls | 3.6787 | 3.5894 |  | 25823.5234 | 15 | 125 | 3511.9047 |  |  | 1 | 1000 | 1000 | 1000 | 0 | 0 | 0 | 0 | 0 | 0 | 0 | 0 | 0 | 0 | 0 | 0 | 0 | 0 | 0 | 0 | 0 | 0 | 0 | 0 | 0 | 0 | 0 | 0 | 0 | 0 | 0
Construction | HVAC Recommissioning | 1.4076 | 87995.6071 | 1.2742 |  | 401595.8904 | 57.2088 | 55.8208 | Construction | HVAC Recommissioning | 20.6141 | 20.114 |  | 144707.3819 | 10 | 25 | 33431.6497 |  |  | 1 | 1000 | 1000 | 1000 | 0 | 0 | 0 | 0 | 0 | 0 | 0 | 0 | 0 | 0 | 0 | 0 | 0 | 0 | 0 | 0 | 0 | 0 | 0 | 0 | 0 | 0 | 0 | 0 | 0 | 0 | 0
Transportation Equipment | HVAC Recommissioning | 1.3974 | 232431.7853 | 1.2748 |  | 929474.4957 | 132.4071 | 129.1947 | Transportation Equipment | HVAC Recommissioning | 54.9173 | 53.5849 |  | 385509.7021 | 10 | 25 | 89759.3338 |  |  | 1 | 1000 | 1000 | 1000 | 0 | 0 | 0 | 0 | 0 | 0 | 0 | 0 | 0 | 0 | 0 | 0 | 0 | 0 | 0 | 0 | 0 | 0 | 0 | 0 | 0 | 0 | 0 | 0 | 0 | 0 | 0
Water and Wastewater | HVAC Recommissioning | 1.3861 | 4047.7522 | 1.2565 |  | 5038.146 | 0.7177 | 0.70029 | Water and Wastewater | HVAC Recommissioning | 0.94824 | 0.92523 |  | 6656.4643 | 10 | 25 | 1537.8385 |  |  | 1 | 1000 | 1000 | 1000 | 0 | 0 | 0 | 0 | 0 | 0 | 0 | 0 | 0 | 0 | 0 | 0 | 0 | 0 | 0 | 0 | 0 | 0 | 0 | 0 | 0 | 0 | 0 | 0 | 0 | 0 | 0
Chemicals and Plastics | Lighting Controls | 2.1864 | 14830.9103 | 1.2389 |  | 805984.4294 | 115.044 | 111.8259 | Chemicals and Plastics | Lighting Controls | 2.4464 | 2.378 |  | 17139.1276 | 10 | 125 | 2427.0635 |  |  | 1 | 1000 | 1000 | 1000 | 0 | 0 | 0 | 0 | 0 | 0 | 0 | 0 | 0 | 0 | 0 | 0 | 0 | 0 | 0 | 0 | 0 | 0 | 0 | 0 | 0 | 0 | 0 | 0 | 0 | 0 | 0
Construction | Lighting Controls | 1.7731 | 2491.8584 | 1.0882 |  | 133512.6204 | 19.0572 | 18.5241 | Construction | Lighting Controls | 0.40874 | 0.39731 |  | 2863.6139 | 10 | 125 | 400.6676 |  |  | 1 | 1000 | 1000 | 1000 | 0 | 0 | 0 | 0 | 0 | 0 | 0 | 0 | 0 | 0 | 0 | 0 | 0 | 0 | 0 | 0 | 0 | 0 | 0 | 0 | 0 | 0 | 0 | 0 | 0 | 0 | 0
Electrical and Electronic Equip. | Lighting Controls | 2.0457 | 7311.4013 | 1.2051 |  | 217698.5676 | 31.0737 | 30.2045 | Electrical and Electronic Equip. | Lighting Controls | 1.2176 | 1.1836 |  | 8530.5893 | 10 | 125 | 1232.5336 |  |  | 1 | 1000 | 1000 | 1000 | 0 | 0 | 0 | 0 | 0 | 0 | 0 | 0 | 0 | 0 | 0 | 0 | 0 | 0 | 0 | 0 | 0 | 0 | 0 | 0 | 0 | 0 | 0 | 0 | 0 | 0 | 0
Lumber/Furniture/Pulp/Paper | Lighting Controls | 1.6263 | 3757.3199 | 1.1579 |  | 411786.017 | 58.7772 | 57.133 | Lumber/Furniture/Pulp/Paper | Lighting Controls | 0.69565 | 0.67619 |  | 4873.6057 | 10 | 125 | 850.5114 |  |  | 1 | 1000 | 1000 | 1000 | 0 | 0 | 0 | 0 | 0 | 0 | 0 | 0 | 0 | 0 | 0 | 0 | 0 | 0 | 0 | 0 | 0 | 0 | 0 | 0 | 0 | 0 | 0 | 0 | 0 | 0 | 0
Metal Products and Machinery | Lighting Controls | 1.7712 | 4135.8993 | 1.1621 |  | 701747.545 | 100.1655 | 97.3636 | Metal Products and Machinery | Lighting Controls | 0.72437 | 0.70411 |  | 5074.8733 | 10 | 125 | 807.7393 |  |  | 1 | 1000 | 1000 | 1000 | 0 | 0 | 0 | 0 | 0 | 0 | 0 | 0 | 0 | 0 | 0 | 0 | 0 | 0 | 0 | 0 | 0 | 0 | 0 | 0 | 0 | 0 | 0 | 0 | 0 | 0 | 0
Primary Resources Industries | Lighting Controls | 2.1804 | 45583.446 | 1.2628 |  | 693922.0126 | 99.0485 | 96.2778 | Primary Resources Industries | Lighting Controls | 7.6556 | 7.4414 |  | 53634.1324 | 10 | 125 | 7883.622 |  |  | 1 | 1000 | 1000 | 1000 | 0 | 0 | 0 | 0 | 0 | 0 | 0 | 0 | 0 | 0 | 0 | 0 | 0 | 0 | 0 | 0 | 0 | 0 | 0 | 0 | 0 | 0 | 0 | 0 | 0 | 0 | 0
Stone/Clay/Glass/Concrete | Lighting Controls | 1.807 | 3476.3482 | 1.1392 |  | 126801.7977 | 18.0993 | 17.593 | Stone/Clay/Glass/Concrete | Lighting Controls | 0.58961 | 0.57311 |  | 4130.7181 | 10 | 125 | 619.1406 |  |  | 1 | 1000 | 1000 | 1000 | 0 | 0 | 0 | 0 | 0 | 0 | 0 | 0 | 0 | 0 | 0 | 0 | 0 | 0 | 0 | 0 | 0 | 0 | 0 | 0 | 0 | 0 | 0 | 0 | 0 | 0 | 0
Transportation Equipment | Lighting Controls | 2.385 | 22100.6221 | 1.2495 |  | 754571.6356 | 107.7055 | 104.6926 | Transportation Equipment | Lighting Controls | 3.5267 | 3.4281 |  | 24707.9086 | 10 | 125 | 3247.7452 |  |  | 1 | 1000 | 1000 | 1000 | 0 | 0 | 0 | 0 | 0 | 0 | 0 | 0 | 0 | 0 | 0 | 0 | 0 | 0 | 0 | 0 | 0 | 0 | 0 | 0 | 0 | 0 | 0 | 0 | 0 | 0 | 0
Water and Wastewater | Lighting Controls | 0.29903 | 114.6242 | 0.27035 |  | 1674.9576 | 0.23908 | 0.23239 | Water and Wastewater | Lighting Controls | 0.018802 | 0.018276 |  | 131.7248 | 10 | 125 | 18.4305 |  |  | 1 | 1000 | 1000 | 1000 | 0 | 0 | 0 | 0 | 0 | 0 | 0 | 0 | 0 | 0 | 0 | 0 | 0 | 0 | 0 | 0 | 0 | 0 | 0 | 0 | 0 | 0 | 0 | 0 | 0 | 0 | 0
Agriculture and Assembly | Lighting Controls - Exterior | 1.0314 | 661.9307 | 1.0588 |  | 43740.451 | 0 | 0 | Agriculture and Assembly | Lighting Controls - Exterior | 0 | 0 |  | 1268.1477 | 10 | 125 | 160.345 |  |  | 1 | 1000 | 1000 | 1000 | 0 | 0 | 0 | 0 | 0 | 0 | 0 | 0 | 0 | 0 | 0 | 0 | 0 | 0 | 0 | 0 | 0 | 0 | 0 | 0 | 0 | 0 | 0 | 0 | 0 | 0 | 0
Chemicals and Plastics | Lighting Controls - Exterior | 1.175 | 1069.5411 | 1.3148 |  | 105121.0157 | 0 | 0 | Chemicals and Plastics | Lighting Controls - Exterior | 0 | 0 |  | 2235.3813 | 10 | 125 | 316.5513 |  |  | 1 | 1000 | 1000 | 1000 | 0 | 0 | 0 | 0 | 0 | 0 | 0 | 0 | 0 | 0 | 0 | 0 | 0 | 0 | 0 | 0 | 0 | 0 | 0 | 0 | 0 | 0 | 0 | 0 | 0 | 0 | 0
Construction | Lighting Controls - Exterior | 0.49168 | 181.9938 | 0.51263 |  | 17556.3411 | 0 | 0 | Construction | Lighting Controls - Exterior | 0 | 0 |  | 376.553 | 10 | 125 | 52.6861 |  |  | 1 | 1000 | 1000 | 1000 | 0 | 0 | 0 | 0 | 0 | 0 | 0 | 0 | 0 | 0 | 0 | 0 | 0 | 0 | 0 | 0 | 0 | 0 | 0 | 0 | 0 | 0 | 0 | 0 | 0 | 0 | 0
Electrical and Electronic Equip. | Lighting Controls - Exterior | 0.98201 | 639.9425 | 1.0923 |  | 34731.2258 | 0 | 0 | Electrical and Electronic Equip. | Lighting Controls - Exterior | 0 | 0 |  | 1360.9544 | 10 | 125 | 196.6361 |  |  | 1 | 1000 | 1000 | 1000 | 0 | 0 | 0 | 0 | 0 | 0 | 0 | 0 | 0 | 0 | 0 | 0 | 0 | 0 | 0 | 0 | 0 | 0 | 0 | 0 | 0 | 0 | 0 | 0 | 0 | 0 | 0
Lumber/Furniture/Pulp/Paper | Lighting Controls - Exterior | 0.55343 | 196.159 | 0.63502 |  | 43151.7351 | 0 | 0 | Lumber/Furniture/Pulp/Paper | Lighting Controls - Exterior | 0 | 0 |  | 510.7132 | 10 | 125 | 89.1265 |  |  | 1 | 1000 | 1000 | 1000 | 0 | 0 | 0 | 0 | 0 | 0 | 0 | 0 | 0 | 0 | 0 | 0 | 0 | 0 | 0 | 0 | 0 | 0 | 0 | 0 | 0 | 0 | 0 | 0 | 0 | 0 | 0
Metal Products and Machinery | Lighting Controls - Exterior | 0.67357 | 288.7379 | 0.7584 |  | 93261.5483 | 0 | 0 | Metal Products and Machinery | Lighting Controls - Exterior | 0 | 0 |  | 674.4456 | 10 | 125 | 107.3477 |  |  | 1 | 1000 | 1000 | 1000 | 0 | 0 | 0 | 0 | 0 | 0 | 0 | 0 | 0 | 0 | 0 | 0 | 0 | 0 | 0 | 0 | 0 | 0 | 0 | 0 | 0 | 0 | 0 | 0 | 0 | 0 | 0
Miscellaneous Manufacturing | Lighting Controls - Exterior | 0.44212 | 170.2223 | 0.4357 |  | 9941.7239 | 0 | 0 | Miscellaneous Manufacturing | Lighting Controls - Exterior | 0 | 0 |  | 303.5114 | 10 | 125 | 34.262 |  |  | 1 | 1000 | 1000 | 1000 | 0 | 0 | 0 | 0 | 0 | 0 | 0 | 0 | 0 | 0 | 0 | 0 | 0 | 0 | 0 | 0 | 0 | 0 | 0 | 0 | 0 | 0 | 0 | 0 | 0 | 0 | 0
Primary Resources Industries | Lighting Controls - Exterior | 1.3489 | 2306.014 | 1.5931 |  | 64434.8098 | 0 | 0 | Primary Resources Industries | Lighting Controls - Exterior | 0 | 0 |  | 4980.25 | 10 | 125 | 732.0415 |  |  | 1 | 1000 | 1000 | 1000 | 0 | 0 | 0 | 0 | 0 | 0 | 0 | 0 | 0 | 0 | 0 | 0 | 0 | 0 | 0 | 0 | 0 | 0 | 0 | 0 | 0 | 0 | 0 | 0 | 0 | 0 | 0
Stone/Clay/Glass/Concrete | Lighting Controls - Exterior | 0.57849 | 226.2676 | 0.624 |  | 15274.8904 | 0 | 0 | Stone/Clay/Glass/Concrete | Lighting Controls - Exterior | 0 | 0 |  | 497.5976 | 10 | 125 | 74.5834 |  |  | 1 | 1000 | 1000 | 1000 | 0 | 0 | 0 | 0 | 0 | 0 | 0 | 0 | 0 | 0 | 0 | 0 | 0 | 0 | 0 | 0 | 0 | 0 | 0 | 0 | 0 | 0 | 0 | 0 | 0 | 0 | 0
Textiles and Leather | Lighting Controls - Exterior | 0.57323 | 233.5561 | 0.58446 |  | 11364.1586 | 0 | 0 | Textiles and Leather | Lighting Controls - Exterior | 0 | 0 |  | 452.3192 | 10 | 125 | 58.0768 |  |  | 1 | 1000 | 1000 | 1000 | 0 | 0 | 0 | 0 | 0 | 0 | 0 | 0 | 0 | 0 | 0 | 0 | 0 | 0 | 0 | 0 | 0 | 0 | 0 | 0 | 0 | 0 | 0 | 0 | 0 | 0 | 0
Transportation Equipment | Lighting Controls - Exterior | 1.0855 | 770.4663 | 1.1434 |  | 46353.9715 | 0 | 0 | Transportation Equipment | Lighting Controls - Exterior | 0 | 0 |  | 1517.8276 | 10 | 125 | 199.5117 |  |  | 1 | 1000 | 1000 | 1000 | 0 | 0 | 0 | 0 | 0 | 0 | 0 | 0 | 0 | 0 | 0 | 0 | 0 | 0 | 0 | 0 | 0 | 0 | 0 | 0 | 0 | 0 | 0 | 0 | 0 | 0 | 0
Water and Wastewater | Lighting Controls - Exterior | 0.03153 | 8.3716 | 0.031613 |  | 220.2498 | 0 | 0 | Water and Wastewater | Lighting Controls - Exterior | 0 | 0 |  | 17.3212 | 10 | 125 | 2.4235 |  |  | 1 | 1000 | 1000 | 1000 | 0 | 0 | 0 | 0 | 0 | 0 | 0 | 0 | 0 | 0 | 0 | 0 | 0 | 0 | 0 | 0 | 0 | 0 | 0 | 0 | 0 | 0 | 0 | 0 | 0 | 0 | 0
Agriculture and Assembly | Motor Equipment Upgrades | 1.8615 | 7250.9035 | 1.2245 |  | 446707.2941 | 60.1541 | 58.5653 | Agriculture and Assembly | Motor Equipment Upgrades | 1.2275 | 1.1951 |  | 9115.6447 | 10 | 125 | 1443.4229 |  |  | 1 | 1000 | 1000 | 1000 | 0 | 0 | 0 | 0 | 0 | 0 | 0 | 0 | 0 | 0 | 0 | 0 | 0 | 0 | 0 | 0 | 0 | 0 | 0 | 0 | 0 | 0 | 0 | 0 | 0 | 0 | 0
Chemicals and Plastics | Motor Equipment Upgrades | 1.4664 | 19859.6181 | 1.2718 |  | 1493176.537 | 201.0728 | 195.762 | Chemicals and Plastics | Motor Equipment Upgrades | 4.2144 | 4.1031 |  | 31296.1261 | 10 | 125 | 6710.9366 |  |  | 1 | 1000 | 1000 | 1000 | 0 | 0 | 0 | 0 | 0 | 0 | 0 | 0 | 0 | 0 | 0 | 0 | 0 | 0 | 0 | 0 | 0 | 0 | 0 | 0 | 0 | 0 | 0 | 0 | 0 | 0 | 0
Construction | Motor Equipment Upgrades | 1.6366 | 3326.7321 | 1.1569 |  | 140736.2383 | 18.9517 | 18.4511 | Construction | Motor Equipment Upgrades | 0.58069 | 0.56535 |  | 4312.2117 | 10 | 125 | 718.8555 |  |  | 1 | 1000 | 1000 | 1000 | 0 | 0 | 0 | 0 | 0 | 0 | 0 | 0 | 0 | 0 | 0 | 0 | 0 | 0 | 0 | 0 | 0 | 0 | 0 | 0 | 0 | 0 | 0 | 0 | 0 | 0 | 0
Electrical and Electronic Equip. | Motor Equipment Upgrades | 1.781 | 6302.5585 | 1.2165 |  | 91875.8367 | 12.3721 | 12.0453 | Electrical and Electronic Equip. | Motor Equipment Upgrades | 1.0908 | 1.062 |  | 8100.4152 | 10 | 125 | 1331.7564 |  |  | 1 | 1000 | 1000 | 1000 | 0 | 0 | 0 | 0 | 0 | 0 | 0 | 0 | 0 | 0 | 0 | 0 | 0 | 0 | 0 | 0 | 0 | 0 | 0 | 0 | 0 | 0 | 0 | 0 | 0 | 0 | 0
Metal Products and Machinery | Motor Equipment Upgrades | 1.3355 | 1598.4844 | 1.0518 |  | 203281.7731 | 27.3741 | 26.6511 | Metal Products and Machinery | Motor Equipment Upgrades | 0.29721 | 0.28936 |  | 2207.0603 | 10 | 125 | 404.25 |  |  | 1 | 1000 | 1000 | 1000 | 0 | 0 | 0 | 0 | 0 | 0 | 0 | 0 | 0 | 0 | 0 | 0 | 0 | 0 | 0 | 0 | 0 | 0 | 0 | 0 | 0 | 0 | 0 | 0 | 0 | 0 | 0
Miscellaneous Manufacturing | Motor Equipment Upgrades | 0.6998 | 325.8839 | 0.65641 |  | 11946.6556 | 1.6087 | 1.5663 | Miscellaneous Manufacturing | Motor Equipment Upgrades | 0.070162 | 0.068309 |  | 521.0287 | 10 | 125 | 113.3807 |  |  | 1 | 1000 | 1000 | 1000 | 0 | 0 | 0 | 0 | 0 | 0 | 0 | 0 | 0 | 0 | 0 | 0 | 0 | 0 | 0 | 0 | 0 | 0 | 0 | 0 | 0 | 0 | 0 | 0 | 0 | 0 | 0
Primary Resources Industries | Motor Equipment Upgrades | 1.7649 | 10804.5796 | 1.2483 |  | 49390.462 | 6.651 | 6.4753 | Primary Resources Industries | Motor Equipment Upgrades | 1.9294 | 1.8784 |  | 14327.8776 | 10 | 125 | 2475.2781 |  |  | 1 | 1000 | 1000 | 1000 | 0 | 0 | 0 | 0 | 0 | 0 | 0 | 0 | 0 | 0 | 0 | 0 | 0 | 0 | 0 | 0 | 0 | 0 | 0 | 0 | 0 | 0 | 0 | 0 | 0 | 0 | 0
Textiles and Leather | Motor Equipment Upgrades | 1.6863 | 2148.9855 | 1.078 |  | 44668.622 | 6.0151 | 5.8563 | Textiles and Leather | Motor Equipment Upgrades | 0.34202 | 0.33299 |  | 2539.8748 | 10 | 125 | 357.3118 |  |  | 1 | 1000 | 1000 | 1000 | 0 | 0 | 0 | 0 | 0 | 0 | 0 | 0 | 0 | 0 | 0 | 0 | 0 | 0 | 0 | 0 | 0 | 0 | 0 | 0 | 0 | 0 | 0 | 0 | 0 | 0 | 0
Water and Wastewater | Motor Equipment Upgrades | 0.40162 | 153.0279 | 0.36452 |  | 1765.5801 | 0.23775 | 0.23148 | Water and Wastewater | Motor Equipment Upgrades | 0.026711 | 0.026006 |  | 198.3595 | 10 | 125 | 33.067 |  |  | 1 | 1000 | 1000 | 1000 | 0 | 0 | 0 | 0 | 0 | 0 | 0 | 0 | 0 | 0 | 0 | 0 | 0 | 0 | 0 | 0 | 0 | 0 | 0 | 0 | 0 | 0 | 0 | 0 | 0 | 0 | 0
Textiles and Leather | Motor Optimization | 1.0454 | 315124.7391 | 1.2915 |  | 1653194.742 | 222.621 | 216.7411 | Textiles and Leather | Motor Optimization | 114.3046 | 111.2855 |  | 848831.5375 | 10 | 125 | 259951.4507 |  |  | 1 | 1000 | 1000 | 1000 | 0 | 0 | 0 | 0 | 0 | 0 | 0 | 0 | 0 | 0 | 0 | 0 | 0 | 0 | 0 | 0 | 0 | 0 | 0 | 0 | 0 | 0 | 0 | 0 | 0 | 0 | 0
Chemicals and Plastics | Process Heat Equipment Upgrade | 1.3818 | 59438.9118 | 1.2792 |  | 1773719.5677 | 244.1919 | 238.1709 | Chemicals and Plastics | Process Heat Equipment Upgrade | 13.8146 | 13.474 |  | 100344.2214 | 10 | 125 | 23279.8587 |  |  | 1 | 1000 | 1000 | 1000 | 0 | 0 | 0 | 0 | 0 | 0 | 0 | 0 | 0 | 0 | 0 | 0 | 0 | 0 | 0 | 0 | 0 | 0 | 0 | 0 | 0 | 0 | 0 | 0 | 0 | 0 | 0
Stone/Clay/Glass/Concrete | Process Heat Equipment Upgrade | 1.3837 | 79439.8406 | 1.2808 |  | 3430666.3005 | 472.3074 | 460.6618 | Stone/Clay/Glass/Concrete | Process Heat Equipment Upgrade | 18.4632 | 18.0079 |  | 134109.6045 | 10 | 125 | 31113.4273 |  |  | 1 | 1000 | 1000 | 1000 | 0 | 0 | 0 | 0 | 0 | 0 | 0 | 0 | 0 | 0 | 0 | 0 | 0 | 0 | 0 | 0 | 0 | 0 | 0 | 0 | 0 | 0 | 0 | 0 | 0 | 0 | 0
Agriculture and Assembly | Process Refrig Controls | 0.73143 | 291.0414 | 0.84868 |  | 20970.3813 | 2.887 | 2.8159 | Agriculture and Assembly | Process Refrig Controls | 0.071425 | 0.069664 |  | 518.8079 | 15 | 125 | 230.1763 |  |  | 1 | 1000 | 1000 | 1000 | 0 | 0 | 0 | 0 | 0 | 0 | 0 | 0 | 0 | 0 | 0 | 0 | 0 | 0 | 0 | 0 | 0 | 0 | 0 | 0 | 0 | 0 | 0 | 0 | 0 | 0 | 0
Chemicals and Plastics | Process Refrig Controls | 1.4822 | 5821.7827 | 1.3582 |  | 334490.7603 | 46.0501 | 44.9146 | Chemicals and Plastics | Process Refrig Controls | 0.87044 | 0.84898 |  | 6322.5701 | 15 | 125 | 2011.9015 |  |  | 1 | 1000 | 1000 | 1000 | 0 | 0 | 0 | 0 | 0 | 0 | 0 | 0 | 0 | 0 | 0 | 0 | 0 | 0 | 0 | 0 | 0 | 0 | 0 | 0 | 0 | 0 | 0 | 0 | 0 | 0 | 0
Agriculture and Assembly | Process Refrig Equipment Upgrade | 1.5991 | 5157.4613 | 1.2007 |  | 170457.3573 | 23.4672 | 22.8886 | Agriculture and Assembly | Process Refrig Equipment Upgrade | 0.97196 | 0.948 |  | 7059.9939 | 10 | 125 | 1297.8042 |  |  | 1 | 1000 | 1000 | 1000 | 0 | 0 | 0 | 0 | 0 | 0 | 0 | 0 | 0 | 0 | 0 | 0 | 0 | 0 | 0 | 0 | 0 | 0 | 0 | 0 | 0 | 0 | 0 | 0 | 0 | 0 | 0
Chemicals and Plastics | Process Refrig Equipment Upgrade | 1.8991 | 31508.9606 | 1.2699 |  | 1558180.4415 | 214.5181 | 209.2288 | Chemicals and Plastics | Process Refrig Equipment Upgrade | 5.5624 | 5.4252 |  | 40403.141 | 10 | 125 | 6731.9806 |  |  | 1 | 1000 | 1000 | 1000 | 0 | 0 | 0 | 0 | 0 | 0 | 0 | 0 | 0 | 0 | 0 | 0 | 0 | 0 | 0 | 0 | 0 | 0 | 0 | 0 | 0 | 0 | 0 | 0 | 0 | 0 | 0
Construction | Process Refrig Equipment Upgrade | 1.462 | 6050.0327 | 1.2187 |  | 296970.8274 | 40.8846 | 39.8765 | Construction | Process Refrig Equipment Upgrade | 1.2527 | 1.2218 |  | 9099.2988 | 10 | 125 | 1880.8961 |  |  | 1 | 1000 | 1000 | 1000 | 0 | 0 | 0 | 0 | 0 | 0 | 0 | 0 | 0 | 0 | 0 | 0 | 0 | 0 | 0 | 0 | 0 | 0 | 0 | 0 | 0 | 0 | 0 | 0 | 0 | 0 | 0
Lumber/Furniture/Pulp/Paper | Process Refrig Equipment Upgrade | 0.59544 | 236.8465 | 0.58321 |  | 24524.1854 | 3.3763 | 3.2931 | Lumber/Furniture/Pulp/Paper | Process Refrig Equipment Upgrade | 0.057085 | 0.055677 |  | 414.644 | 10 | 125 | 99.2545 |  |  | 1 | 1000 | 1000 | 1000 | 0 | 0 | 0 | 0 | 0 | 0 | 0 | 0 | 0 | 0 | 0 | 0 | 0 | 0 | 0 | 0 | 0 | 0 | 0 | 0 | 0 | 0 | 0 | 0 | 0 | 0 | 0
Metal Products and Machinery | Process Refrig Equipment Upgrade | 1.3361 | 1910.1449 | 1.0875 |  | 265325.2527 | 36.5279 | 35.6273 | Metal Products and Machinery | Process Refrig Equipment Upgrade | 0.37737 | 0.36807 |  | 2741.0997 | 10 | 125 | 536.0583 |  |  | 1 | 1000 | 1000 | 1000 | 0 | 0 | 0 | 0 | 0 | 0 | 0 | 0 | 0 | 0 | 0 | 0 | 0 | 0 | 0 | 0 | 0 | 0 | 0 | 0 | 0 | 0 | 0 | 0 | 0 | 0 | 0
Miscellaneous Manufacturing | Process Refrig Equipment Upgrade | 0.35428 | 107.6678 | 0.34898 |  | 4269.1662 | 0.58775 | 0.57325 | Miscellaneous Manufacturing | Process Refrig Equipment Upgrade | 0.025633 | 0.025001 |  | 186.1908 | 10 | 125 | 44.1106 |  |  | 1 | 1000 | 1000 | 1000 | 0 | 0 | 0 | 0 | 0 | 0 | 0 | 0 | 0 | 0 | 0 | 0 | 0 | 0 | 0 | 0 | 0 | 0 | 0 | 0 | 0 | 0 | 0 | 0 | 0 | 0 | 0
Primary Resources Industries | Process Refrig Equipment Upgrade | 2.1532 | 39102.0435 | 1.272 |  | 423556.8094 | 58.312 | 56.8742 | Primary Resources Industries | Process Refrig Equipment Upgrade | 6.4386 | 6.2798 |  | 46767.5107 | 10 | 125 | 6875.5126 |  |  | 1 | 1000 | 1000 | 1000 | 0 | 0 | 0 | 0 | 0 | 0 | 0 | 0 | 0 | 0 | 0 | 0 | 0 | 0 | 0 | 0 | 0 | 0 | 0 | 0 | 0 | 0 | 0 | 0 | 0 | 0 | 0
Stone/Clay/Glass/Concrete | Process Refrig Equipment Upgrade | 1.0587 | 1387.2579 | 1.0833 |  | 57448.0985 | 7.909 | 7.714 | Stone/Clay/Glass/Concrete | Process Refrig Equipment Upgrade | 0.36806 | 0.35899 |  | 2673.4852 | 10 | 125 | 688.7201 |  |  | 1 | 1000 | 1000 | 1000 | 0 | 0 | 0 | 0 | 0 | 0 | 0 | 0 | 0 | 0 | 0 | 0 | 0 | 0 | 0 | 0 | 0 | 0 | 0 | 0 | 0 | 0 | 0 | 0 | 0 | 0 | 0
Textiles and Leather | Process Refrig Equipment Upgrade | 1.4638 | 1769.0753 | 1.0524 |  | 39604.6331 | 5.4525 | 5.318 | Textiles and Leather | Process Refrig Equipment Upgrade | 0.31003 | 0.30238 |  | 2251.9345 | 10 | 125 | 370.7297 |  |  | 1 | 1000 | 1000 | 1000 | 0 | 0 | 0 | 0 | 0 | 0 | 0 | 0 | 0 | 0 | 0 | 0 | 0 | 0 | 0 | 0 | 0 | 0 | 0 | 0 | 0 | 0 | 0 | 0 | 0 | 0 | 0
Water and Wastewater | Process Refrig Equipment Upgrade | 0.63734 | 278.2984 | 0.58631 |  | 3725.5919 | 0.51291 | 0.50026 | Water and Wastewater | Process Refrig Equipment Upgrade | 0.057624 | 0.056204 |  | 418.563 | 10 | 125 | 86.5202 |  |  | 1 | 1000 | 1000 | 1000 | 0 | 0 | 0 | 0 | 0 | 0 | 0 | 0 | 0 | 0 | 0 | 0 | 0 | 0 | 0 | 0 | 0 | 0 | 0 | 0 | 0 | 0 | 0 | 0 | 0 | 0 | 0
Agriculture and Assembly | Pump Equipment Upgrade | 1.5965 | 8154.7615 | 1.3833 |  | 712433.7707 | 95.9371 | 93.4032 | Agriculture and Assembly | Pump Equipment Upgrade | 1.1319 | 1.102 |  | 8405.3604 | 15 | 125 | 2496.6147 |  |  | 1 | 1000 | 1000 | 1000 | 0 | 0 | 0 | 0 | 0 | 0 | 0 | 0 | 0 | 0 | 0 | 0 | 0 | 0 | 0 | 0 | 0 | 0 | 0 | 0 | 0 | 0 | 0 | 0 | 0 | 0 | 0
Chemicals and Plastics | Pump Equipment Upgrade | 2.1574 | 36303.1443 | 1.4263 |  | 3699955.391 | 498.24 | 485.0804 | Chemicals and Plastics | Pump Equipment Upgrade | 4.1724 | 4.0622 |  | 30984.6514 | 15 | 125 | 7026.793 |  |  | 1 | 1000 | 1000 | 1000 | 0 | 0 | 0 | 0 | 0 | 0 | 0 | 0 | 0 | 0 | 0 | 0 | 0 | 0 | 0 | 0 | 0 | 0 | 0 | 0 | 0 | 0 | 0 | 0 | 0 | 0 | 0
Construction | Pump Equipment Upgrade | 3.5139 | 21052.2033 | 1.4081 |  | 1239159.8047 | 166.8666 | 162.4593 | Construction | Pump Equipment Upgrade | 1.9684 | 1.9164 |  | 14617.7361 | 15 | 125 | 1946.4206 |  |  | 1 | 1000 | 1000 | 1000 | 0 | 0 | 0 | 0 | 0 | 0 | 0 | 0 | 0 | 0 | 0 | 0 | 0 | 0 | 0 | 0 | 0 | 0 | 0 | 0 | 0 | 0 | 0 | 0 | 0 | 0 | 0
Lumber/Furniture/Pulp/Paper | Pump Equipment Upgrade | 1.5397 | 15588.2758 | 1.4129 |  | 2606010.3402 | 350.9282 | 341.6594 | Lumber/Furniture/Pulp/Paper | Pump Equipment Upgrade | 2.2927 | 2.2322 |  | 17025.9946 | 15 | 125 | 5381.4666 |  |  | 1 | 1000 | 1000 | 1000 | 0 | 0 | 0 | 0 | 0 | 0 | 0 | 0 | 0 | 0 | 0 | 0 | 0 | 0 | 0 | 0 | 0 | 0 | 0 | 0 | 0 | 0 | 0 | 0 | 0 | 0 | 0
Metal Products and Machinery | Pump Equipment Upgrade | 2.83 | 6034.0599 | 1.331 |  | 1485582.0146 | 200.0501 | 194.7663 | Metal Products and Machinery | Pump Equipment Upgrade | 0.5801 | 0.56478 |  | 4307.8371 | 15 | 125 | 632.8857 |  |  | 1 | 1000 | 1000 | 1000 | 0 | 0 | 0 | 0 | 0 | 0 | 0 | 0 | 0 | 0 | 0 | 0 | 0 | 0 | 0 | 0 | 0 | 0 | 0 | 0 | 0 | 0 | 0 | 0 | 0 | 0 | 0
Miscellaneous Manufacturing | Pump Equipment Upgrade | 2.7375 | 3697.0443 | 1.2644 |  | 152884.4408 | 20.5876 | 20.0438 | Miscellaneous Manufacturing | Pump Equipment Upgrade | 0.34568 | 0.33655 |  | 2567.0671 | 15 | 125 | 341.8171 |  |  | 1 | 1000 | 1000 | 1000 | 0 | 0 | 0 | 0 | 0 | 0 | 0 | 0 | 0 | 0 | 0 | 0 | 0 | 0 | 0 | 0 | 0 | 0 | 0 | 0 | 0 | 0 | 0 | 0 | 0 | 0 | 0
Stone/Clay/Glass/Concrete | Pump Equipment Upgrade | 2.4288 | 7182.271 | 1.3542 |  | 427345.0146 | 57.5467 | 56.0268 | Stone/Clay/Glass/Concrete | Pump Equipment Upgrade | 0.74458 | 0.72491 |  | 5529.2743 | 15 | 125 | 1008.5193 |  |  | 1 | 1000 | 1000 | 1000 | 0 | 0 | 0 | 0 | 0 | 0 | 0 | 0 | 0 | 0 | 0 | 0 | 0 | 0 | 0 | 0 | 0 | 0 | 0 | 0 | 0 | 0 | 0 | 0 | 0 | 0 | 0
Transportation Equipment | Pump Equipment Upgrade | 1.8337 | 7699.1654 | 1.3723 |  | 294714.1164 | 39.6865 | 38.6383 | Transportation Equipment | Pump Equipment Upgrade | 0.9475 | 0.92248 |  | 7036.2138 | 15 | 125 | 1785.6504 |  |  | 1 | 1000 | 1000 | 1000 | 0 | 0 | 0 | 0 | 0 | 0 | 0 | 0 | 0 | 0 | 0 | 0 | 0 | 0 | 0 | 0 | 0 | 0 | 0 | 0 | 0 | 0 | 0 | 0 | 0 | 0 | 0
Water and Wastewater | Pump Equipment Upgrade | 1.56 | 968.3904 | 0.93757 |  | 15545.6473 | 2.0934 | 2.0381 | Water and Wastewater | Pump Equipment Upgrade | 0.090547 | 0.088156 |  | 672.4083 | 15 | 125 | 89.5343 |  |  | 1 | 1000 | 1000 | 1000 | 0 | 0 | 0 | 0 | 0 | 0 | 0 | 0 | 0 | 0 | 0 | 0 | 0 | 0 | 0 | 0 | 0 | 0 | 0 | 0 | 0 | 0 | 0 | 0 | 0 | 0 | 0
Lumber/Furniture/Pulp/Paper | Pump System Optimization | 1.2587 | 45876.9829 | 1.2849 |  | 3806605.8253 | 512.6016 | 499.0627 | Lumber/Furniture/Pulp/Paper | Pump System Optimization | 11.7934 | 11.4819 |  | 87578.2988 | 10 | 125 | 22160.9681 |  |  | 1 | 1000 | 1000 | 1000 | 0 | 0 | 0 | 0 | 0 | 0 | 0 | 0 | 0 | 0 | 0 | 0 | 0 | 0 | 0 | 0 | 0 | 0 | 0 | 0 | 0 | 0 | 0 | 0 | 0 | 0 | 0
Miscellaneous Manufacturing | Pump System Optimization | 1.9982 | 5385.7798 | 1.1973 |  | 161363.4712 | 21.7294 | 21.1555 | Miscellaneous Manufacturing | Pump System Optimization | 0.85706 | 0.83443 |  | 6364.5928 | 10 | 125 | 895.131 |  |  | 1 | 1000 | 1000 | 1000 | 0 | 0 | 0 | 0 | 0 | 0 | 0 | 0 | 0 | 0 | 0 | 0 | 0 | 0 | 0 | 0 | 0 | 0 | 0 | 0 | 0 | 0 | 0 | 0 | 0 | 0 | 0

## RIM IND AP start
[5 empty] | Total | 102.7529 | 14.0032 | 13.6291
Total
| Measure Name | TRC | Part | RIM |  | AE | SkW | WkW |  | Measure Name | (2) Summer Peak Per Cust (kW) | (3) Winter Peak Per Cust (kW) | Blank Column | (4) Annual energy Per Cust (kWh) | (5 ) service Life(Yrs) | (6) Utility Non-Recurring Costs | (7) Measure incremental cost | O&M | Incentive | Adj Factor | 2020 | 2021 | 2022 | 2023 | 2024 | 2025 | 2026 | 2027 | 2028 | 2029 | 2030 | 2031 | 2032 | 2033 | 2034 | 2035 | 2036 | 2037 | 2038 | 2039 | 2040 | 2041 | 2042 | 2043 | 2044 | 2045 | 2046 | 2047 | 2048 | 2049
Agriculture and Assembly | Building Envelope Improvements | 4.3628 | 27910.0134 | 1.5461 |  | 893270.4201 | 127.2497 | 124.1624 | Agriculture and Assembly | Building Envelope Improvements | 1.7767 | 1.7336 |  | 12472.0277 | 25 | 210 | 2011.7593 |  |  | 1 | 1000 | 1000 | 1000 | 0 | 0 | 0 | 0 | 0 | 0 | 0 | 0 | 0 | 0 | 0 | 0 | 0 | 0 | 0 | 0 | 0 | 0 | 0 | 0 | 0 | 0 | 0 | 0 | 0 | 0 | 0
Construction | Building Envelope Improvements | 3.8619 | 8452.2365 | 1.4321 |  | 248100.1912 | 35.3428 | 34.4853 | Construction | Building Envelope Improvements | 0.52664 | 0.51386 |  | 3696.916 | 25 | 210 | 533.8221 |  |  | 1 | 1000 | 1000 | 1000 | 0 | 0 | 0 | 0 | 0 | 0 | 0 | 0 | 0 | 0 | 0 | 0 | 0 | 0 | 0 | 0 | 0 | 0 | 0 | 0 | 0 | 0 | 0 | 0 | 0 | 0 | 0
Electrical and Electronic Equip. | Building Envelope Improvements | 3.9876 | 22028.2815 | 1.5334 |  | 595783.1887 | 84.8715 | 82.8124 | Electrical and Electronic Equip. | Building Envelope Improvements | 1.4253 | 1.3907 |  | 10005.4113 | 25 | 210 | 1740.0777 |  |  | 1 | 1000 | 1000 | 1000 | 0 | 0 | 0 | 0 | 0 | 0 | 0 | 0 | 0 | 0 | 0 | 0 | 0 | 0 | 0 | 0 | 0 | 0 | 0 | 0 | 0 | 0 | 0 | 0 | 0 | 0 | 0
Stone/Clay/Glass/Concrete | Building Envelope Improvements | 2.7465 | 3701.1917 | 1.2658 |  | 33569.7553 | 4.7821 | 4.6661 | Stone/Clay/Glass/Concrete | Building Envelope Improvements | 0.23368 | 0.22801 |  | 1640.3616 | 25 | 210 | 254.002 |  |  | 1 | 1000 | 1000 | 1000 | 0 | 0 | 0 | 0 | 0 | 0 | 0 | 0 | 0 | 0 | 0 | 0 | 0 | 0 | 0 | 0 | 0 | 0 | 0 | 0 | 0 | 0 | 0 | 0 | 0 | 0 | 0
Textiles and Leather | Building Envelope Improvements | 2.3136 | 7325.1276 | 1.4389 |  | 60302.909 | 8.5904 | 8.382 | Textiles and Leather | Building Envelope Improvements | 0.55134 | 0.53796 |  | 3870.3101 | 25 | 210 | 1090.0658 |  |  | 1 | 1000 | 1000 | 1000 | 0 | 0 | 0 | 0 | 0 | 0 | 0 | 0 | 0 | 0 | 0 | 0 | 0 | 0 | 0 | 0 | 0 | 0 | 0 | 0 | 0 | 0 | 0 | 0 | 0 | 0 | 0
Transportation Equipment | Building Envelope Improvements | 5.5606 | 113131.2878 | 1.5857 |  | 825889.8863 | 117.651 | 114.7967 | Transportation Equipment | Building Envelope Improvements | 6.971 | 6.8019 |  | 48935.2678 | 25 | 210 | 6629.9456 |  |  | 1 | 1000 | 1000 | 1000 | 0 | 0 | 0 | 0 | 0 | 0 | 0 | 0 | 0 | 0 | 0 | 0 | 0 | 0 | 0 | 0 | 0 | 0 | 0 | 0 | 0 | 0 | 0 | 0 | 0 | 0 | 0
Water and Wastewater | Building Envelope Improvements | 0.56325 | 388.7985 | 0.45155 |  | 3112.4945 | 0.44339 | 0.43263 | Water and Wastewater | Building Envelope Improvements | 0.024225 | 0.023637 |  | 170.0562 | 25 | 210 | 24.5555 |  |  | 1 | 1000 | 1000 | 1000 | 0 | 0 | 0 | 0 | 0 | 0 | 0 | 0 | 0 | 0 | 0 | 0 | 0 | 0 | 0 | 0 | 0 | 0 | 0 | 0 | 0 | 0 | 0 | 0 | 0 | 0 | 0
Agriculture and Assembly | Compressed Air Controls | 1.7397 | 88332.34 | 1.3796 |  | 736906.1578 | 99.2326 | 96.6116 | Agriculture and Assembly | Compressed Air Controls | 13.1623 | 12.8147 |  | 97743.9554 | 12.5 | 125 | 23969.1578 |  |  | 1 | 1000 | 1000 | 1000 | 0 | 0 | 0 | 0 | 0 | 0 | 0 | 0 | 0 | 0 | 0 | 0 | 0 | 0 | 0 | 0 | 0 | 0 | 0 | 0 | 0 | 0 | 0 | 0 | 0 | 0 | 0
Chemicals and Plastics | Compressed Air Controls | 2.346 | 190686.8787 | 1.3821 |  | 4706730.819 | 633.8134 | 617.0731 | Chemicals and Plastics | Compressed Air Controls | 23.6707 | 23.0455 |  | 175779.7881 | 12.5 | 125 | 32006.4463 |  |  | 1 | 1000 | 1000 | 1000 | 0 | 0 | 0 | 0 | 0 | 0 | 0 | 0 | 0 | 0 | 0 | 0 | 0 | 0 | 0 | 0 | 0 | 0 | 0 | 0 | 0 | 0 | 0 | 0 | 0 | 0 | 0
Agriculture and Assembly | Compressed Air Equipment | 2.1519 | 149880.392 | 1.439 |  | 1216413.3794 | 163.8035 | 159.4771 | Agriculture and Assembly | Compressed Air Equipment | 17.3816 | 16.9226 |  | 129077.005 | 15 | 125 | 29744.0749 |  |  | 1 | 1000 | 1000 | 1000 | 0 | 0 | 0 | 0 | 0 | 0 | 0 | 0 | 0 | 0 | 0 | 0 | 0 | 0 | 0 | 0 | 0 | 0 | 0 | 0 | 0 | 0 | 0 | 0 | 0 | 0 | 0
Chemicals and Plastics | Compressed Air Equipment | 3.683 | 658447.4261 | 1.4419 |  | 7782708.3098 | 1048.0279 | 1020.3472 | Chemicals and Plastics | Compressed Air Equipment | 61.7858 | 60.1539 |  | 458824.6722 | 15 | 125 | 61911.8383 |  |  | 1 | 1000 | 1000 | 1000 | 0 | 0 | 0 | 0 | 0 | 0 | 0 | 0 | 0 | 0 | 0 | 0 | 0 | 0 | 0 | 0 | 0 | 0 | 0 | 0 | 0 | 0 | 0 | 0 | 0 | 0 | 0
Lumber/Furniture/Pulp/Paper | Compressed Air Equipment | 3.3995 | 189114.7226 | 1.4391 |  | 4120740.1568 | 554.9033 | 540.2471 | Lumber/Furniture/Pulp/Paper | Compressed Air Equipment | 18.1305 | 17.6516 |  | 134637.6612 | 15 | 125 | 19597.0669 |  |  | 1 | 1000 | 1000 | 1000 | 0 | 0 | 0 | 0 | 0 | 0 | 0 | 0 | 0 | 0 | 0 | 0 | 0 | 0 | 0 | 0 | 0 | 0 | 0 | 0 | 0 | 0 | 0 | 0 | 0 | 0 | 0
Stone/Clay/Glass/Concrete | Compressed Air Equipment | 2.1467 | 14023.6374 | 1.4 |  | 145048.3158 | 19.5324 | 19.0165 | Stone/Clay/Glass/Concrete | Compressed Air Equipment | 1.5907 | 1.5487 |  | 11812.8005 | 15 | 125 | 2615.0746 |  |  | 1 | 1000 | 1000 | 1000 | 0 | 0 | 0 | 0 | 0 | 0 | 0 | 0 | 0 | 0 | 0 | 0 | 0 | 0 | 0 | 0 | 0 | 0 | 0 | 0 | 0 | 0 | 0 | 0 | 0 | 0 | 0
Agriculture and Assembly | Efficient Lighting - Exterior | 2.4442 | 6477.3158 | 1.8447 |  | 125764.4 | 0 | 0 | Agriculture and Assembly | Efficient Lighting - Exterior | 0 | 0 |  | 7154.6968 | 13.6 | 175 | 818.4828 |  |  | 1 | 1000 | 1000 | 1000 | 0 | 0 | 0 | 0 | 0 | 0 | 0 | 0 | 0 | 0 | 0 | 0 | 0 | 0 | 0 | 0 | 0 | 0 | 0 | 0 | 0 | 0 | 0 | 0 | 0 | 0 | 0
Chemicals and Plastics | Efficient Lighting - Exterior | 2.646 | 11417.6529 | 1.9574 |  | 302248.4632 | 0 | 0 | Chemicals and Plastics | Efficient Lighting - Exterior | 0 | 0 |  | 12611.6817 | 13.6 | 175 | 1442.7507 |  |  | 1 | 1000 | 1000 | 1000 | 0 | 0 | 0 | 0 | 0 | 0 | 0 | 0 | 0 | 0 | 0 | 0 | 0 | 0 | 0 | 0 | 0 | 0 | 0 | 0 | 0 | 0 | 0 | 0 | 0 | 0 | 0
Construction | Efficient Lighting - Exterior | 1.7244 | 1923.3193 | 1.4028 |  | 50478.7447 | 0 | 0 | Construction | Efficient Lighting - Exterior | 0 | 0 |  | 2124.4551 | 13.6 | 175 | 243.0333 |  |  | 1 | 1000 | 1000 | 1000 | 0 | 0 | 0 | 0 | 0 | 0 | 0 | 0 | 0 | 0 | 0 | 0 | 0 | 0 | 0 | 0 | 0 | 0 | 0 | 0 | 0 | 0 | 0 | 0 | 0 | 0 | 0
Electrical and Electronic Equip. | Efficient Lighting - Exterior | 2.4739 | 6951.3444 | 1.8616 |  | 99860.7095 | 0 | 0 | Electrical and Electronic Equip. | Efficient Lighting - Exterior | 0 | 0 |  | 7678.298 | 13.6 | 175 | 878.3817 |  |  | 1 | 1000 | 1000 | 1000 | 0 | 0 | 0 | 0 | 0 | 0 | 0 | 0 | 0 | 0 | 0 | 0 | 0 | 0 | 0 | 0 | 0 | 0 | 0 | 0 | 0 | 0 | 0 | 0 | 0 | 0 | 0
Lumber/Furniture/Pulp/Paper | Efficient Lighting - Exterior | 1.9376 | 2608.5686 | 1.5407 |  | 124071.7187 | 0 | 0 | Lumber/Furniture/Pulp/Paper | Efficient Lighting - Exterior | 0 | 0 |  | 2881.366 | 13.6 | 175 | 329.6224 |  |  | 1 | 1000 | 1000 | 1000 | 0 | 0 | 0 | 0 | 0 | 0 | 0 | 0 | 0 | 0 | 0 | 0 | 0 | 0 | 0 | 0 | 0 | 0 | 0 | 0 | 0 | 0 | 0 | 0 | 0 | 0 | 0
Metal Products and Machinery | Efficient Lighting - Exterior | 2.1158 | 3444.8645 | 1.6513 |  | 268149.6082 | 0 | 0 | Metal Products and Machinery | Efficient Lighting - Exterior | 0 | 0 |  | 3805.1195 | 13.6 | 175 | 435.2979 |  |  | 1 | 1000 | 1000 | 1000 | 0 | 0 | 0 | 0 | 0 | 0 | 0 | 0 | 0 | 0 | 0 | 0 | 0 | 0 | 0 | 0 | 0 | 0 | 0 | 0 | 0 | 0 | 0 | 0 | 0 | 0 | 0
Miscellaneous Manufacturing | Efficient Lighting - Exterior | 1.5665 | 1550.2445 | 1.2965 |  | 28584.8708 | 0 | 0 | Miscellaneous Manufacturing | Efficient Lighting - Exterior | 0 | 0 |  | 1712.3651 | 13.6 | 175 | 195.8911 |  |  | 1 | 1000 | 1000 | 1000 | 0 | 0 | 0 | 0 | 0 | 0 | 0 | 0 | 0 | 0 | 0 | 0 | 0 | 0 | 0 | 0 | 0 | 0 | 0 | 0 | 0 | 0 | 0 | 0 | 0 | 0 | 0
Primary Resources Industries | Efficient Lighting - Exterior | 2.8139 | 25437.6142 | 2.0478 |  | 185265.7275 | 0 | 0 | Primary Resources Industries | Efficient Lighting - Exterior | 0 | 0 |  | 28097.8143 | 13.6 | 175 | 3214.3328 |  |  | 1 | 1000 | 1000 | 1000 | 0 | 0 | 0 | 0 | 0 | 0 | 0 | 0 | 0 | 0 | 0 | 0 | 0 | 0 | 0 | 0 | 0 | 0 | 0 | 0 | 0 | 0 | 0 | 0 | 0 | 0 | 0
Stone/Clay/Glass/Concrete | Efficient Lighting - Exterior | 1.92 | 2541.5782 | 1.5296 |  | 43919.0198 | 0 | 0 | Stone/Clay/Glass/Concrete | Efficient Lighting - Exterior | 0 | 0 |  | 2807.3699 | 13.6 | 175 | 321.1574 |  |  | 1 | 1000 | 1000 | 1000 | 0 | 0 | 0 | 0 | 0 | 0 | 0 | 0 | 0 | 0 | 0 | 0 | 0 | 0 | 0 | 0 | 0 | 0 | 0 | 0 | 0 | 0 | 0 | 0 | 0 | 0 | 0
Textiles and Leather | Efficient Lighting - Exterior | 1.8545 | 2310.3101 | 1.4877 |  | 32674.7159 | 0 | 0 | Textiles and Leather | Efficient Lighting - Exterior | 0 | 0 |  | 2551.9164 | 13.6 | 175 | 291.934 |  |  | 1 | 1000 | 1000 | 1000 | 0 | 0 | 0 | 0 | 0 | 0 | 0 | 0 | 0 | 0 | 0 | 0 | 0 | 0 | 0 | 0 | 0 | 0 | 0 | 0 | 0 | 0 | 0 | 0 | 0 | 0 | 0
Transportation Equipment | Efficient Lighting - Exterior | 2.7039 | 14231.8355 | 1.9889 |  | 133278.9264 | 0 | 0 | Transportation Equipment | Efficient Lighting - Exterior | 0 | 0 |  | 15720.1642 | 13.6 | 175 | 1798.3548 |  |  | 1 | 1000 | 1000 | 1000 | 0 | 0 | 0 | 0 | 0 | 0 | 0 | 0 | 0 | 0 | 0 | 0 | 0 | 0 | 0 | 0 | 0 | 0 | 0 | 0 | 0 | 0 | 0 | 0 | 0 | 0 | 0
Water and Wastewater | Efficient Lighting - Exterior | 0.17801 | 88.4717 | 0.1739 |  | 633.2716 | 0 | 0 | Water and Wastewater | Efficient Lighting - Exterior | 0 | 0 |  | 97.7238 | 13.6 | 175 | 11.1794 |  |  | 1 | 1000 | 1000 | 1000 | 0 | 0 | 0 | 0 | 0 | 0 | 0 | 0 | 0 | 0 | 0 | 0 | 0 | 0 | 0 | 0 | 0 | 0 | 0 | 0 | 0 | 0 | 0 | 0 | 0 | 0 | 0
Agriculture and Assembly | Efficient Lighting - High Bay | 2.1732 | 192750.9885 | 1.3905 |  | 3936153.4806 | 561.8358 | 546.1195 | Agriculture and Assembly | Efficient Lighting - High Bay | 24.4336 | 23.7501 |  | 171178.7609 | 13.6667 | 175 | 36950.5367 |  |  | 1 | 1000 | 1000 | 1000 | 0 | 0 | 0 | 0 | 0 | 0 | 0 | 0 | 0 | 0 | 0 | 0 | 0 | 0 | 0 | 0 | 0 | 0 | 0 | 0 | 0 | 0 | 0 | 0 | 0 | 0 | 0
Chemicals and Plastics | Efficient Lighting - High Bay | 2.1579 | 76721.8919 | 1.3842 |  | 2136088.5715 | 304.8994 | 296.3704 | Chemicals and Plastics | Efficient Lighting - High Bay | 9.7255 | 9.4534 |  | 68135.3634 | 13.6667 | 175 | 14707.656 |  |  | 1 | 1000 | 1000 | 1000 | 0 | 0 | 0 | 0 | 0 | 0 | 0 | 0 | 0 | 0 | 0 | 0 | 0 | 0 | 0 | 0 | 0 | 0 | 0 | 0 | 0 | 0 | 0 | 0 | 0 | 0 | 0
Construction | Efficient Lighting - High Bay | 2.0877 | 19905.5473 | 1.355 |  | 549469.98 | 78.4298 | 76.2359 | Construction | Efficient Lighting - High Bay | 2.5233 | 2.4527 |  | 17677.7662 | 13.6667 | 175 | 3815.9112 |  |  | 1 | 1000 | 1000 | 1000 | 0 | 0 | 0 | 0 | 0 | 0 | 0 | 0 | 0 | 0 | 0 | 0 | 0 | 0 | 0 | 0 | 0 | 0 | 0 | 0 | 0 | 0 | 0 | 0 | 0 | 0 | 0
Electrical and Electronic Equip. | Efficient Lighting - High Bay | 2.1417 | 46710.1524 | 1.3775 |  | 705748.2619 | 100.7366 | 97.9187 | Electrical and Electronic Equip. | Efficient Lighting - High Bay | 5.9211 | 5.7555 |  | 41482.4643 | 13.6667 | 175 | 8954.3779 |  |  | 1 | 1000 | 1000 | 1000 | 0 | 0 | 0 | 0 | 0 | 0 | 0 | 0 | 0 | 0 | 0 | 0 | 0 | 0 | 0 | 0 | 0 | 0 | 0 | 0 | 0 | 0 | 0 | 0 | 0 | 0 | 0
Lumber/Furniture/Pulp/Paper | Efficient Lighting - High Bay | 2.0753 | 17528.5002 | 1.3498 |  | 876855.402 | 125.1599 | 121.6588 | Lumber/Furniture/Pulp/Paper | Efficient Lighting - High Bay | 2.222 | 2.1598 |  | 15566.7526 | 13.6667 | 175 | 3360.2292 |  |  | 1 | 1000 | 1000 | 1000 | 0 | 0 | 0 | 0 | 0 | 0 | 0 | 0 | 0 | 0 | 0 | 0 | 0 | 0 | 0 | 0 | 0 | 0 | 0 | 0 | 0 | 0 | 0 | 0 | 0 | 0 | 0
Metal Products and Machinery | Efficient Lighting - High Bay | 2.144 | 49578.6417 | 1.3785 |  | 4058937.1079 | 579.3615 | 563.155 | Metal Products and Machinery | Efficient Lighting - High Bay | 6.2847 | 6.1089 |  | 44029.9188 | 13.6667 | 175 | 9504.2696 |  |  | 1 | 1000 | 1000 | 1000 | 0 | 0 | 0 | 0 | 0 | 0 | 0 | 0 | 0 | 0 | 0 | 0 | 0 | 0 | 0 | 0 | 0 | 0 | 0 | 0 | 0 | 0 | 0 | 0 | 0 | 0 | 0
Miscellaneous Manufacturing | Efficient Lighting - High Bay | 2.0075 | 10417.0005 | 1.3207 |  | 202018.6219 | 28.8356 | 28.029 | Miscellaneous Manufacturing | Efficient Lighting - High Bay | 1.3205 | 1.2835 |  | 9251.1548 | 13.6667 | 175 | 1996.9483 |  |  | 1 | 1000 | 1000 | 1000 | 0 | 0 | 0 | 0 | 0 | 0 | 0 | 0 | 0 | 0 | 0 | 0 | 0 | 0 | 0 | 0 | 0 | 0 | 0 | 0 | 0 | 0 | 0 | 0 | 0 | 0 | 0
Primary Resources Industries | Efficient Lighting - High Bay | 2.1779 | 351462.9322 | 1.3924 |  | 2692222.361 | 384.2804 | 373.5309 | Primary Resources Industries | Efficient Lighting - High Bay | 44.5523 | 43.306 |  | 312128.045 | 13.6667 | 175 | 67375.758 |  |  | 1 | 1000 | 1000 | 1000 | 0 | 0 | 0 | 0 | 0 | 0 | 0 | 0 | 0 | 0 | 0 | 0 | 0 | 0 | 0 | 0 | 0 | 0 | 0 | 0 | 0 | 0 | 0 | 0 | 0 | 0 | 0
Stone/Clay/Glass/Concrete | Efficient Lighting - High Bay | 2.0727 | 17078.3518 | 1.3486 |  | 310390.0628 | 44.3042 | 43.0649 | Stone/Clay/Glass/Concrete | Efficient Lighting - High Bay | 2.1649 | 2.1043 |  | 15166.9837 | 13.6667 | 175 | 3273.9353 |  |  | 1 | 1000 | 1000 | 1000 | 0 | 0 | 0 | 0 | 0 | 0 | 0 | 0 | 0 | 0 | 0 | 0 | 0 | 0 | 0 | 0 | 0 | 0 | 0 | 0 | 0 | 0 | 0 | 0 | 0 | 0 | 0
Textiles and Leather | Efficient Lighting - High Bay | 2.0622 | 15524.3261 | 1.3442 |  | 230922.8931 | 32.9613 | 32.0393 | Textiles and Leather | Efficient Lighting - High Bay | 1.9679 | 1.9129 |  | 13786.8808 | 13.6667 | 175 | 2976.0272 |  |  | 1 | 1000 | 1000 | 1000 | 0 | 0 | 0 | 0 | 0 | 0 | 0 | 0 | 0 | 0 | 0 | 0 | 0 | 0 | 0 | 0 | 0 | 0 | 0 | 0 | 0 | 0 | 0 | 0 | 0 | 0 | 0
Transportation Equipment | Efficient Lighting - High Bay | 2.1629 | 95632.0347 | 1.3863 |  | 941925.7189 | 134.4479 | 130.687 | Transportation Equipment | Efficient Lighting - High Bay | 12.1226 | 11.7834 |  | 84929.127 | 13.6667 | 175 | 18332.7465 |  |  | 1 | 1000 | 1000 | 1000 | 0 | 0 | 0 | 0 | 0 | 0 | 0 | 0 | 0 | 0 | 0 | 0 | 0 | 0 | 0 | 0 | 0 | 0 | 0 | 0 | 0 | 0 | 0 | 0 | 0 | 0 | 0
Water and Wastewater | Efficient Lighting - High Bay | 1.093 | 915.6448 | 0.85185 |  | 6893.2728 | 0.98393 | 0.9564 | Water and Wastewater | Efficient Lighting - High Bay | 0.11607 | 0.11282 |  | 813.1681 | 13.6667 | 175 | 175.5299 |  |  | 1 | 1000 | 1000 | 1000 | 0 | 0 | 0 | 0 | 0 | 0 | 0 | 0 | 0 | 0 | 0 | 0 | 0 | 0 | 0 | 0 | 0 | 0 | 0 | 0 | 0 | 0 | 0 | 0 | 0 | 0 | 0
Agriculture and Assembly | Efficient Lighting - Other Interior Lighting | 1.261 | 44440.3592 | 1.4111 |  | 1799106.1703 | 256.7995 | 249.616 | Agriculture and Assembly | Efficient Lighting - Other Interior Lighting | 8.9343 | 8.6844 |  | 62592.8376 | 14.4667 | 175 | 24935.297 |  |  | 1 | 1000 | 1000 | 1000 | 0 | 0 | 0 | 0 | 0 | 0 | 0 | 0 | 0 | 0 | 0 | 0 | 0 | 0 | 0 | 0 | 0 | 0 | 0 | 0 | 0 | 0 | 0 | 0 | 0 | 0 | 0
Chemicals and Plastics | Efficient Lighting - Other Interior Lighting | 1.266 | 101279.6184 | 1.4173 |  | 5590180.3985 | 797.927 | 775.6065 | Chemicals and Plastics | Efficient Lighting - Other Interior Lighting | 20.3613 | 19.7918 |  | 142649.1306 | 14.4667 | 175 | 56827.5627 |  |  | 1 | 1000 | 1000 | 1000 | 0 | 0 | 0 | 0 | 0 | 0 | 0 | 0 | 0 | 0 | 0 | 0 | 0 | 0 | 0 | 0 | 0 | 0 | 0 | 0 | 0 | 0 | 0 | 0 | 0 | 0 | 0
Construction | Efficient Lighting - Other Interior Lighting | 1.242 | 13887.4686 | 1.3873 |  | 759970.5451 | 108.4761 | 105.4417 | Construction | Efficient Lighting - Other Interior Lighting | 2.7919 | 2.7138 |  | 19560.0594 | 14.4667 | 175 | 7792.1997 |  |  | 1 | 1000 | 1000 | 1000 | 0 | 0 | 0 | 0 | 0 | 0 | 0 | 0 | 0 | 0 | 0 | 0 | 0 | 0 | 0 | 0 | 0 | 0 | 0 | 0 | 0 | 0 | 0 | 0 | 0 | 0 | 0
Electrical and Electronic Equip. | Efficient Lighting - Other Interior Lighting | 1.2632 | 59305.0179 | 1.4138 |  | 1776371.4994 | 253.5544 | 246.4617 | Electrical and Electronic Equip. | Efficient Lighting - Other Interior Lighting | 11.9227 | 11.5892 |  | 83529.2383 | 14.4667 | 175 | 33275.7939 |  |  | 1 | 1000 | 1000 | 1000 | 0 | 0 | 0 | 0 | 0 | 0 | 0 | 0 | 0 | 0 | 0 | 0 | 0 | 0 | 0 | 0 | 0 | 0 | 0 | 0 | 0 | 0 | 0 | 0 | 0 | 0 | 0
Lumber/Furniture/Pulp/Paper | Efficient Lighting - Other Interior Lighting | 1.2401 | 13014.3972 | 1.385 |  | 1290657.771 | 184.2249 | 179.0716 | Lumber/Furniture/Pulp/Paper | Efficient Lighting - Other Interior Lighting | 2.6164 | 2.5432 |  | 18330.3659 | 14.4667 | 175 | 7302.323 |  |  | 1 | 1000 | 1000 | 1000 | 0 | 0 | 0 | 0 | 0 | 0 | 0 | 0 | 0 | 0 | 0 | 0 | 0 | 0 | 0 | 0 | 0 | 0 | 0 | 0 | 0 | 0 | 0 | 0 | 0 | 0 | 0
Metal Products and Machinery | Efficient Lighting - Other Interior Lighting | 1.2514 | 21096.8305 | 1.399 |  | 3424039.455 | 488.738 | 475.0665 | Metal Products and Machinery | Efficient Lighting - Other Interior Lighting | 4.2413 | 4.1227 |  | 29714.2181 | 14.4667 | 175 | 11837.3427 |  |  | 1 | 1000 | 1000 | 1000 | 0 | 0 | 0 | 0 | 0 | 0 | 0 | 0 | 0 | 0 | 0 | 0 | 0 | 0 | 0 | 0 | 0 | 0 | 0 | 0 | 0 | 0 | 0 | 0 | 0 | 0 | 0
Miscellaneous Manufacturing | Efficient Lighting - Other Interior Lighting | 1.192 | 4778.4804 | 1.3252 |  | 183714.0399 | 26.2228 | 25.4893 | Miscellaneous Manufacturing | Efficient Lighting - Other Interior Lighting | 0.96067 | 0.9338 |  | 6730.3381 | 14.4667 | 175 | 2681.1851 |  |  | 1 | 1000 | 1000 | 1000 | 0 | 0 | 0 | 0 | 0 | 0 | 0 | 0 | 0 | 0 | 0 | 0 | 0 | 0 | 0 | 0 | 0 | 0 | 0 | 0 | 0 | 0 | 0 | 0 | 0 | 0 | 0
Primary Resources Industries | Efficient Lighting - Other Interior Lighting | 1.2664 | 114375.9658 | 1.4178 |  | 1736880.7228 | 247.9176 | 240.9826 | Primary Resources Industries | Efficient Lighting - Other Interior Lighting | 22.9942 | 22.351 |  | 161094.923 | 14.4667 | 175 | 64175.869 |  |  | 1 | 1000 | 1000 | 1000 | 0 | 0 | 0 | 0 | 0 | 0 | 0 | 0 | 0 | 0 | 0 | 0 | 0 | 0 | 0 | 0 | 0 | 0 | 0 | 0 | 0 | 0 | 0 | 0 | 0 | 0 | 0
Stone/Clay/Glass/Concrete | Efficient Lighting - Other Interior Lighting | 1.2402 | 13047.0137 | 1.3851 |  | 470085.4314 | 67.0987 | 65.2217 | Stone/Clay/Glass/Concrete | Efficient Lighting - Other Interior Lighting | 2.623 | 2.5496 |  | 18376.3053 | 14.4667 | 175 | 7320.624 |  |  | 1 | 1000 | 1000 | 1000 | 0 | 0 | 0 | 0 | 0 | 0 | 0 | 0 | 0 | 0 | 0 | 0 | 0 | 0 | 0 | 0 | 0 | 0 | 0 | 0 | 0 | 0 | 0 | 0 | 0 | 0 | 0
Textiles and Leather | Efficient Lighting - Other Interior Lighting | 1.2521 | 21931.0597 | 1.3999 |  | 646722.0551 | 92.3113 | 89.7291 | Textiles and Leather | Efficient Lighting - Other Interior Lighting | 4.409 | 4.2857 |  | 30889.2026 | 14.4667 | 175 | 12305.4246 |  |  | 1 | 1000 | 1000 | 1000 | 0 | 0 | 0 | 0 | 0 | 0 | 0 | 0 | 0 | 0 | 0 | 0 | 0 | 0 | 0 | 0 | 0 | 0 | 0 | 0 | 0 | 0 | 0 | 0 | 0 | 0 | 0
Transportation Equipment | Efficient Lighting - Other Interior Lighting | 1.267 | 136849.5993 | 1.4186 |  | 2672148.6331 | 381.4152 | 370.7458 | Transportation Equipment | Efficient Lighting - Other Interior Lighting | 27.5124 | 26.7428 |  | 192748.3236 | 14.4667 | 175 | 76785.7294 |  |  | 1 | 1000 | 1000 | 1000 | 0 | 0 | 0 | 0 | 0 | 0 | 0 | 0 | 0 | 0 | 0 | 0 | 0 | 0 | 0 | 0 | 0 | 0 | 0 | 0 | 0 | 0 | 0 | 0 | 0 | 0 | 0
Water and Wastewater | Efficient Lighting - Other Interior Lighting | 0.85301 | 638.8163 | 0.91912 |  | 9534.0681 | 1.3609 | 1.3228 | Water and Wastewater | Efficient Lighting - Other Interior Lighting | 0.12843 | 0.12484 |  | 899.7526 | 14.4667 | 175 | 358.4371 |  |  | 1 | 1000 | 1000 | 1000 | 0 | 0 | 0 | 0 | 0 | 0 | 0 | 0 | 0 | 0 | 0 | 0 | 0 | 0 | 0 | 0 | 0 | 0 | 0 | 0 | 0 | 0 | 0 | 0 | 0 | 0 | 0
Agriculture and Assembly | Fan Equipment Upgrades | 2.0812 | 6504.2302 | 1.3524 |  | 467187.168 | 62.9119 | 61.2503 | Agriculture and Assembly | Fan Equipment Upgrades | 0.72858 | 0.70934 |  | 5410.4698 | 15 | 125 | 1169.4529 |  |  | 1 | 1000 | 1000 | 1000 | 0 | 0 | 0 | 0 | 0 | 0 | 0 | 0 | 0 | 0 | 0 | 0 | 0 | 0 | 0 | 0 | 0 | 0 | 0 | 0 | 0 | 0 | 0 | 0 | 0 | 0 | 0
Chemicals and Plastics | Fan Equipment Upgrades | 2.0678 | 10671.56 | 1.3878 |  | 489820.5006 | 65.9598 | 64.2176 | Chemicals and Plastics | Fan Equipment Upgrades | 1.2274 | 1.195 |  | 9115.0869 | 15 | 125 | 2069.9799 |  |  | 1 | 1000 | 1000 | 1000 | 0 | 0 | 0 | 0 | 0 | 0 | 0 | 0 | 0 | 0 | 0 | 0 | 0 | 0 | 0 | 0 | 0 | 0 | 0 | 0 | 0 | 0 | 0 | 0 | 0 | 0 | 0
Construction | Fan Equipment Upgrades | 2.3839 | 6133.7225 | 1.3401 |  | 154111.9579 | 20.7529 | 20.2048 | Construction | Fan Equipment Upgrades | 0.63588 | 0.61908 |  | 4722.0488 | 15 | 125 | 861.2843 |  |  | 1 | 1000 | 1000 | 1000 | 0 | 0 | 0 | 0 | 0 | 0 | 0 | 0 | 0 | 0 | 0 | 0 | 0 | 0 | 0 | 0 | 0 | 0 | 0 | 0 | 0 | 0 | 0 | 0 | 0 | 0 | 0
Lumber/Furniture/Pulp/Paper | Fan Equipment Upgrades | 2.1069 | 29976.4598 | 1.4231 |  | 2185092.1241 | 294.2469 | 286.4752 | Lumber/Furniture/Pulp/Paper | Fan Equipment Upgrades | 3.4857 | 3.3936 |  | 25884.7363 | 15 | 125 | 5992.7305 |  |  | 1 | 1000 | 1000 | 1000 | 0 | 0 | 0 | 0 | 0 | 0 | 0 | 0 | 0 | 0 | 0 | 0 | 0 | 0 | 0 | 0 | 0 | 0 | 0 | 0 | 0 | 0 | 0 | 0 | 0 | 0 | 0
Metal Products and Machinery | Fan Equipment Upgrades | 2.4437 | 3081.56 | 1.2389 |  | 768121.2982 | 103.436 | 100.7041 | Metal Products and Machinery | Fan Equipment Upgrades | 0.29625 | 0.28843 |  | 2199.9879 | 15 | 125 | 323.2111 |  |  | 1 | 1000 | 1000 | 1000 | 0 | 0 | 0 | 0 | 0 | 0 | 0 | 0 | 0 | 0 | 0 | 0 | 0 | 0 | 0 | 0 | 0 | 0 | 0 | 0 | 0 | 0 | 0 | 0 | 0 | 0 | 0
Miscellaneous Manufacturing | Fan Equipment Upgrades | 0.99698 | 512.7035 | 0.75199 |  | 32911.566 | 4.4319 | 4.3149 | Miscellaneous Manufacturing | Fan Equipment Upgrades | 0.053151 | 0.051748 |  | 394.705 | 15 | 125 | 71.9927 |  |  | 1 | 1000 | 1000 | 1000 | 0 | 0 | 0 | 0 | 0 | 0 | 0 | 0 | 0 | 0 | 0 | 0 | 0 | 0 | 0 | 0 | 0 | 0 | 0 | 0 | 0 | 0 | 0 | 0 | 0 | 0 | 0
Stone/Clay/Glass/Concrete | Fan Equipment Upgrades | 2.2338 | 4010.6128 | 1.2914 |  | 241271.579 | 32.4899 | 31.6318 | Stone/Clay/Glass/Concrete | Fan Equipment Upgrades | 0.41578 | 0.40479 |  | 3087.572 | 15 | 125 | 563.1618 |  |  | 1 | 1000 | 1000 | 1000 | 0 | 0 | 0 | 0 | 0 | 0 | 0 | 0 | 0 | 0 | 0 | 0 | 0 | 0 | 0 | 0 | 0 | 0 | 0 | 0 | 0 | 0 | 0 | 0 | 0 | 0 | 0
Transportation Equipment | Fan Equipment Upgrades | 1.6839 | 3264.0674 | 1.2866 |  | 126326.6516 | 17.0113 | 16.562 | Transportation Equipment | Fan Equipment Upgrades | 0.4017 | 0.39109 |  | 2983.0086 | 15 | 125 | 757.0279 |  |  | 1 | 1000 | 1000 | 1000 | 0 | 0 | 0 | 0 | 0 | 0 | 0 | 0 | 0 | 0 | 0 | 0 | 0 | 0 | 0 | 0 | 0 | 0 | 0 | 0 | 0 | 0 | 0 | 0 | 0 | 0 | 0
Water and Wastewater | Fan Equipment Upgrades | 0.65711 | 282.148 | 0.54104 |  | 1933.3827 | 0.26035 | 0.25347 | Water and Wastewater | Fan Equipment Upgrades | 0.02925 | 0.028477 |  | 217.2118 | 15 | 125 | 39.6186 |  |  | 1 | 1000 | 1000 | 1000 | 0 | 0 | 0 | 0 | 0 | 0 | 0 | 0 | 0 | 0 | 0 | 0 | 0 | 0 | 0 | 0 | 0 | 0 | 0 | 0 | 0 | 0 | 0 | 0 | 0 | 0 | 0
Construction | HVAC Equipment Upgrades | 3.9471 | 13673.2053 | 1.4453 |  | 202564.0933 | 28.856 | 28.1559 | Construction | HVAC Equipment Upgrades | 1.1104 | 1.0835 |  | 7795.0583 | 18 | 125 | 1070.34 |  |  | 1 | 1000 | 1000 | 1000 | 0 | 0 | 0 | 0 | 0 | 0 | 0 | 0 | 0 | 0 | 0 | 0 | 0 | 0 | 0 | 0 | 0 | 0 | 0 | 0 | 0 | 0 | 0 | 0 | 0 | 0 | 0
Metal Products and Machinery | HVAC Equipment Upgrades | 3.9146 | 35746.0853 | 1.4808 |  | 1743325.2705 | 248.3431 | 242.3179 | Metal Products and Machinery | HVAC Equipment Upgrades | 2.9577 | 2.8859 |  | 20762.3532 | 18 | 125 | 3085.4887 |  |  | 1 | 1000 | 1000 | 1000 | 0 | 0 | 0 | 0 | 0 | 0 | 0 | 0 | 0 | 0 | 0 | 0 | 0 | 0 | 0 | 0 | 0 | 0 | 0 | 0 | 0 | 0 | 0 | 0 | 0 | 0 | 0
Miscellaneous Manufacturing | HVAC Equipment Upgrades | 1.831 | 26847.0169 | 1.4821 |  | 803570.2288 | 114.4715 | 111.6943 | Miscellaneous Manufacturing | HVAC Equipment Upgrades | 3.1452 | 3.0689 |  | 22079.0115 | 18 | 125 | 7174.3375 |  |  | 1 | 1000 | 1000 | 1000 | 0 | 0 | 0 | 0 | 0 | 0 | 0 | 0 | 0 | 0 | 0 | 0 | 0 | 0 | 0 | 0 | 0 | 0 | 0 | 0 | 0 | 0 | 0 | 0 | 0 | 0 | 0
Primary Resources Industries | HVAC Equipment Upgrades | 2.5124 | 132733.8553 | 1.4978 |  | 382308.5799 | 54.4613 | 53.14 | Primary Resources Industries | HVAC Equipment Upgrades | 12.9438 | 12.6298 |  | 90863.5695 | 18 | 125 | 21767.9761 |  |  | 1 | 1000 | 1000 | 1000 | 0 | 0 | 0 | 0 | 0 | 0 | 0 | 0 | 0 | 0 | 0 | 0 | 0 | 0 | 0 | 0 | 0 | 0 | 0 | 0 | 0 | 0 | 0 | 0 | 0 | 0 | 0
Water and Wastewater | HVAC Equipment Upgrades | 1.2445 | 628.9603 | 0.80502 |  | 2541.2299 | 0.36201 | 0.35322 | Water and Wastewater | HVAC Equipment Upgrades | 0.051079 | 0.04984 |  | 358.5686 | 18 | 125 | 49.2351 |  |  | 1 | 1000 | 1000 | 1000 | 0 | 0 | 0 | 0 | 0 | 0 | 0 | 0 | 0 | 0 | 0 | 0 | 0 | 0 | 0 | 0 | 0 | 0 | 0 | 0 | 0 | 0 | 0 | 0 | 0 | 0 | 0
Electrical and Electronic Equip. | HVAC Improved Controls | 3.5905 | 37739.447 | 1.404 |  | 219670.0105 | 31.2928 | 30.5336 | Electrical and Electronic Equip. | HVAC Improved Controls | 3.6787 | 3.5894 |  | 25823.5234 | 15 | 125 | 3511.9047 |  |  | 1 | 1000 | 1000 | 1000 | 0 | 0 | 0 | 0 | 0 | 0 | 0 | 0 | 0 | 0 | 0 | 0 | 0 | 0 | 0 | 0 | 0 | 0 | 0 | 0 | 0 | 0 | 0 | 0 | 0 | 0 | 0
Construction | HVAC Recommissioning | 1.4076 | 87995.6071 | 1.2742 |  | 401595.8904 | 57.2088 | 55.8208 | Construction | HVAC Recommissioning | 20.6141 | 20.114 |  | 144707.3819 | 10 | 25 | 33431.6497 |  |  | 1 | 1000 | 1000 | 1000 | 0 | 0 | 0 | 0 | 0 | 0 | 0 | 0 | 0 | 0 | 0 | 0 | 0 | 0 | 0 | 0 | 0 | 0 | 0 | 0 | 0 | 0 | 0 | 0 | 0 | 0 | 0
Transportation Equipment | HVAC Recommissioning | 1.3974 | 232431.7853 | 1.2748 |  | 929474.4957 | 132.4071 | 129.1947 | Transportation Equipment | HVAC Recommissioning | 54.9173 | 53.5849 |  | 385509.7021 | 10 | 25 | 89759.3338 |  |  | 1 | 1000 | 1000 | 1000 | 0 | 0 | 0 | 0 | 0 | 0 | 0 | 0 | 0 | 0 | 0 | 0 | 0 | 0 | 0 | 0 | 0 | 0 | 0 | 0 | 0 | 0 | 0 | 0 | 0 | 0 | 0
Water and Wastewater | HVAC Recommissioning | 1.3861 | 4047.7522 | 1.2565 |  | 5038.146 | 0.7177 | 0.70029 | Water and Wastewater | HVAC Recommissioning | 0.94824 | 0.92523 |  | 6656.4643 | 10 | 25 | 1537.8385 |  |  | 1 | 1000 | 1000 | 1000 | 0 | 0 | 0 | 0 | 0 | 0 | 0 | 0 | 0 | 0 | 0 | 0 | 0 | 0 | 0 | 0 | 0 | 0 | 0 | 0 | 0 | 0 | 0 | 0 | 0 | 0 | 0
Chemicals and Plastics | Lighting Controls | 2.1864 | 14830.9103 | 1.2389 |  | 805984.4294 | 115.044 | 111.8259 | Chemicals and Plastics | Lighting Controls | 2.4464 | 2.378 |  | 17139.1276 | 10 | 125 | 2427.0635 |  |  | 1 | 1000 | 1000 | 1000 | 0 | 0 | 0 | 0 | 0 | 0 | 0 | 0 | 0 | 0 | 0 | 0 | 0 | 0 | 0 | 0 | 0 | 0 | 0 | 0 | 0 | 0 | 0 | 0 | 0 | 0 | 0
Construction | Lighting Controls | 1.7731 | 2491.8584 | 1.0882 |  | 133512.6204 | 19.0572 | 18.5241 | Construction | Lighting Controls | 0.40874 | 0.39731 |  | 2863.6139 | 10 | 125 | 400.6676 |  |  | 1 | 1000 | 1000 | 1000 | 0 | 0 | 0 | 0 | 0 | 0 | 0 | 0 | 0 | 0 | 0 | 0 | 0 | 0 | 0 | 0 | 0 | 0 | 0 | 0 | 0 | 0 | 0 | 0 | 0 | 0 | 0
Electrical and Electronic Equip. | Lighting Controls | 2.0457 | 7311.4013 | 1.2051 |  | 217698.5676 | 31.0737 | 30.2045 | Electrical and Electronic Equip. | Lighting Controls | 1.2176 | 1.1836 |  | 8530.5893 | 10 | 125 | 1232.5336 |  |  | 1 | 1000 | 1000 | 1000 | 0 | 0 | 0 | 0 | 0 | 0 | 0 | 0 | 0 | 0 | 0 | 0 | 0 | 0 | 0 | 0 | 0 | 0 | 0 | 0 | 0 | 0 | 0 | 0 | 0 | 0 | 0
Lumber/Furniture/Pulp/Paper | Lighting Controls | 1.6263 | 3757.3199 | 1.1579 |  | 411786.017 | 58.7772 | 57.133 | Lumber/Furniture/Pulp/Paper | Lighting Controls | 0.69565 | 0.67619 |  | 4873.6057 | 10 | 125 | 850.5114 |  |  | 1 | 1000 | 1000 | 1000 | 0 | 0 | 0 | 0 | 0 | 0 | 0 | 0 | 0 | 0 | 0 | 0 | 0 | 0 | 0 | 0 | 0 | 0 | 0 | 0 | 0 | 0 | 0 | 0 | 0 | 0 | 0
Metal Products and Machinery | Lighting Controls | 1.7712 | 4135.8993 | 1.1621 |  | 701747.545 | 100.1655 | 97.3636 | Metal Products and Machinery | Lighting Controls | 0.72437 | 0.70411 |  | 5074.8733 | 10 | 125 | 807.7393 |  |  | 1 | 1000 | 1000 | 1000 | 0 | 0 | 0 | 0 | 0 | 0 | 0 | 0 | 0 | 0 | 0 | 0 | 0 | 0 | 0 | 0 | 0 | 0 | 0 | 0 | 0 | 0 | 0 | 0 | 0 | 0 | 0
Primary Resources Industries | Lighting Controls | 2.1804 | 45583.446 | 1.2628 |  | 693922.0126 | 99.0485 | 96.2778 | Primary Resources Industries | Lighting Controls | 7.6556 | 7.4414 |  | 53634.1324 | 10 | 125 | 7883.622 |  |  | 1 | 1000 | 1000 | 1000 | 0 | 0 | 0 | 0 | 0 | 0 | 0 | 0 | 0 | 0 | 0 | 0 | 0 | 0 | 0 | 0 | 0 | 0 | 0 | 0 | 0 | 0 | 0 | 0 | 0 | 0 | 0
Stone/Clay/Glass/Concrete | Lighting Controls | 1.807 | 3476.3482 | 1.1392 |  | 126801.7977 | 18.0993 | 17.593 | Stone/Clay/Glass/Concrete | Lighting Controls | 0.58961 | 0.57311 |  | 4130.7181 | 10 | 125 | 619.1406 |  |  | 1 | 1000 | 1000 | 1000 | 0 | 0 | 0 | 0 | 0 | 0 | 0 | 0 | 0 | 0 | 0 | 0 | 0 | 0 | 0 | 0 | 0 | 0 | 0 | 0 | 0 | 0 | 0 | 0 | 0 | 0 | 0
Transportation Equipment | Lighting Controls | 2.385 | 22100.6221 | 1.2495 |  | 754571.6356 | 107.7055 | 104.6926 | Transportation Equipment | Lighting Controls | 3.5267 | 3.4281 |  | 24707.9086 | 10 | 125 | 3247.7452 |  |  | 1 | 1000 | 1000 | 1000 | 0 | 0 | 0 | 0 | 0 | 0 | 0 | 0 | 0 | 0 | 0 | 0 | 0 | 0 | 0 | 0 | 0 | 0 | 0 | 0 | 0 | 0 | 0 | 0 | 0 | 0 | 0
Water and Wastewater | Lighting Controls | 0.29903 | 114.6242 | 0.27035 |  | 1674.9576 | 0.23908 | 0.23239 | Water and Wastewater | Lighting Controls | 0.018802 | 0.018276 |  | 131.7248 | 10 | 125 | 18.4305 |  |  | 1 | 1000 | 1000 | 1000 | 0 | 0 | 0 | 0 | 0 | 0 | 0 | 0 | 0 | 0 | 0 | 0 | 0 | 0 | 0 | 0 | 0 | 0 | 0 | 0 | 0 | 0 | 0 | 0 | 0 | 0 | 0
Agriculture and Assembly | Lighting Controls - Exterior | 1.0314 | 661.9307 | 1.0588 |  | 43740.451 | 0 | 0 | Agriculture and Assembly | Lighting Controls - Exterior | 0 | 0 |  | 1268.1477 | 10 | 125 | 160.345 |  |  | 1 | 1000 | 1000 | 1000 | 0 | 0 | 0 | 0 | 0 | 0 | 0 | 0 | 0 | 0 | 0 | 0 | 0 | 0 | 0 | 0 | 0 | 0 | 0 | 0 | 0 | 0 | 0 | 0 | 0 | 0 | 0
Chemicals and Plastics | Lighting Controls - Exterior | 1.175 | 1069.5411 | 1.3148 |  | 11364.1586 | 0 | 0 | Chemicals and Plastics | Lighting Controls - Exterior | 0 | 0 |  | 2235.3813 | 10 | 125 | 316.5513 |  |  | 1 | 1000 | 1000 | 1000 | 0 | 0 | 0 | 0 | 0 | 0 | 0 | 0 | 0 | 0 | 0 | 0 | 0 | 0 | 0 | 0 | 0 | 0 | 0 | 0 | 0 | 0 | 0 | 0 | 0 | 0 | 0
Construction | Lighting Controls - Exterior | 0.49168 | 181.9938 | 0.51263 |  | 17556.3411 | 0 | 0 | Construction | Lighting Controls - Exterior | 0 | 0 |  | 376.553 | 10 | 125 | 52.6861 |  |  | 1 | 1000 | 1000 | 1000 | 0 | 0 | 0 | 0 | 0 | 0 | 0 | 0 | 0 | 0 | 0 | 0 | 0 | 0 | 0 | 0 | 0 | 0 | 0 | 0 | 0 | 0 | 0 | 0 | 0 | 0 | 0
Electrical and Electronic Equip. | Lighting Controls - Exterior | 0.98201 | 639.9425 | 1.0923 |  | 34731.2258 | 0 | 0 | Electrical and Electronic Equip. | Lighting Controls - Exterior | 0 | 0 |  | 1360.9544 | 10 | 125 | 196.6361 |  |  | 1 | 1000 | 1000 | 1000 | 0 | 0 | 0 | 0 | 0 | 0 | 0 | 0 | 0 | 0 | 0 | 0 | 0 | 0 | 0 | 0 | 0 | 0 | 0 | 0 | 0 | 0 | 0 | 0 | 0 | 0 | 0
Lumber/Furniture/Pulp/Paper | Lighting Controls - Exterior | 0.55343 | 196.159 | 0.63502 |  | 220.2498 | 0 | 0 | Lumber/Furniture/Pulp/Paper | Lighting Controls - Exterior | 0 | 0 |  | 510.7132 | 10 | 125 | 89.1265 |  |  | 1 | 1000 | 1000 | 1000 | 0 | 0 | 0 | 0 | 0 | 0 | 0 | 0 | 0 | 0 | 0 | 0 | 0 | 0 | 0 | 0 | 0 | 0 | 0 | 0 | 0 | 0 | 0 | 0 | 0 | 0 | 0
Metal Products and Machinery | Lighting Controls - Exterior | 0.67357 | 288.7379 | 0.7584 |  | 105121.0157 | 0 | 0 | Metal Products and Machinery | Lighting Controls - Exterior | 0 | 0 |  | 674.4456 | 10 | 125 | 107.3477 |  |  | 1 | 1000 | 1000 | 1000 | 0 | 0 | 0 | 0 | 0 | 0 | 0 | 0 | 0 | 0 | 0 | 0 | 0 | 0 | 0 | 0 | 0 | 0 | 0 | 0 | 0 | 0 | 0 | 0 | 0 | 0 | 0
Miscellaneous Manufacturing | Lighting Controls - Exterior | 0.44212 | 170.2223 | 0.4357 |  | 9941.7239 | 0 | 0 | Miscellaneous Manufacturing | Lighting Controls - Exterior | 0 | 0 |  | 303.5114 | 10 | 125 | 34.262 |  |  | 1 | 1000 | 1000 | 1000 | 0 | 0 | 0 | 0 | 0 | 0 | 0 | 0 | 0 | 0 | 0 | 0 | 0 | 0 | 0 | 0 | 0 | 0 | 0 | 0 | 0 | 0 | 0 | 0 | 0 | 0 | 0
Primary Resources Industries | Lighting Controls - Exterior | 1.3489 | 2306.014 | 1.5931 |  | 64434.8098 | 0 | 0 | Primary Resources Industries | Lighting Controls - Exterior | 0 | 0 |  | 4980.25 | 10 | 125 | 732.0415 |  |  | 1 | 1000 | 1000 | 1000 | 0 | 0 | 0 | 0 | 0 | 0 | 0 | 0 | 0 | 0 | 0 | 0 | 0 | 0 | 0 | 0 | 0 | 0 | 0 | 0 | 0 | 0 | 0 | 0 | 0 | 0 | 0
Stone/Clay/Glass/Concrete | Lighting Controls - Exterior | 0.57849 | 226.2676 | 0.624 |  | 15274.8904 | 0 | 0 | Stone/Clay/Glass/Concrete | Lighting Controls - Exterior | 0 | 0 |  | 497.5976 | 10 | 125 | 74.5834 |  |  | 1 | 1000 | 1000 | 1000 | 0 | 0 | 0 | 0 | 0 | 0 | 0 | 0 | 0 | 0 | 0 | 0 | 0 | 0 | 0 | 0 | 0 | 0 | 0 | 0 | 0 | 0 | 0 | 0 | 0 | 0 | 0
Textiles and Leather | Lighting Controls - Exterior | 0.57323 | 233.5561 | 0.58446 |  | 93261.5483 | 0 | 0 | Textiles and Leather | Lighting Controls - Exterior | 0 | 0 |  | 452.3192 | 10 | 125 | 58.0768 |  |  | 1 | 1000 | 1000 | 1000 | 0 | 0 | 0 | 0 | 0 | 0 | 0 | 0 | 0 | 0 | 0 | 0 | 0 | 0 | 0 | 0 | 0 | 0 | 0 | 0 | 0 | 0 | 0 | 0 | 0 | 0 | 0
Transportation Equipment | Lighting Controls - Exterior | 1.0855 | 770.4663 | 1.1434 |  | 46353.9715 | 0 | 0 | Transportation Equipment | Lighting Controls - Exterior | 0 | 0 |  | 1517.8276 | 10 | 125 | 199.5117 |  |  | 1 | 1000 | 1000 | 1000 | 0 | 0 | 0 | 0 | 0 | 0 | 0 | 0 | 0 | 0 | 0 | 0 | 0 | 0 | 0 | 0 | 0 | 0 | 0 | 0 | 0 | 0 | 0 | 0 | 0 | 0 | 0
Water and Wastewater | Lighting Controls - Exterior | 0.03153 | 8.3716 | 0.031613 |  | 43151.7351 | 0 | 0 | Water and Wastewater | Lighting Controls - Exterior | 0 | 0 |  | 17.3212 | 10 | 125 | 2.4235 |  |  | 1 | 1000 | 1000 | 1000 | 0 | 0 | 0 | 0 | 0 | 0 | 0 | 0 | 0 | 0 | 0 | 0 | 0 | 0 | 0 | 0 | 0 | 0 | 0 | 0 | 0 | 0 | 0 | 0 | 0 | 0 | 0
Agriculture and Assembly | Motor Equipment Upgrades | 1.8615 | 7250.9035 | 1.2245 |  | 446707.2941 | 60.1541 | 58.5653 | Agriculture and Assembly | Motor Equipment Upgrades | 1.2275 | 1.1951 |  | 9115.6447 | 10 | 125 | 1443.4229 |  |  | 1 | 1000 | 1000 | 1000 | 0 | 0 | 0 | 0 | 0 | 0 | 0 | 0 | 0 | 0 | 0 | 0 | 0 | 0 | 0 | 0 | 0 | 0 | 0 | 0 | 0 | 0 | 0 | 0 | 0 | 0 | 0
Chemicals and Plastics | Motor Equipment Upgrades | 1.4664 | 19859.6181 | 1.2718 |  | 1493176.537 | 201.0728 | 195.762 | Chemicals and Plastics | Motor Equipment Upgrades | 4.2144 | 4.1031 |  | 31296.1261 | 10 | 125 | 6710.9366 |  |  | 1 | 1000 | 1000 | 1000 | 0 | 0 | 0 | 0 | 0 | 0 | 0 | 0 | 0 | 0 | 0 | 0 | 0 | 0 | 0 | 0 | 0 | 0 | 0 | 0 | 0 | 0 | 0 | 0 | 0 | 0 | 0
Construction | Motor Equipment Upgrades | 1.6366 | 3326.7321 | 1.1569 |  | 140736.2383 | 18.9517 | 18.4511 | Construction | Motor Equipment Upgrades | 0.58069 | 0.56535 |  | 4312.2117 | 10 | 125 | 718.8555 |  |  | 1 | 1000 | 1000 | 1000 | 0 | 0 | 0 | 0 | 0 | 0 | 0 | 0 | 0 | 0 | 0 | 0 | 0 | 0 | 0 | 0 | 0 | 0 | 0 | 0 | 0 | 0 | 0 | 0 | 0 | 0 | 0
Electrical and Electronic Equip. | Motor Equipment Upgrades | 1.781 | 6302.5585 | 1.2165 |  | 91875.8367 | 12.3721 | 12.0453 | Electrical and Electronic Equip. | Motor Equipment Upgrades | 1.0908 | 1.062 |  | 8100.4152 | 10 | 125 | 1331.7564 |  |  | 1 | 1000 | 1000 | 1000 | 0 | 0 | 0 | 0 | 0 | 0 | 0 | 0 | 0 | 0 | 0 | 0 | 0 | 0 | 0 | 0 | 0 | 0 | 0 | 0 | 0 | 0 | 0 | 0 | 0 | 0 | 0
Metal Products and Machinery | Motor Equipment Upgrades | 1.3355 | 1598.4844 | 1.0518 |  | 203281.7731 | 27.3741 | 26.6511 | Metal Products and Machinery | Motor Equipment Upgrades | 0.29721 | 0.28936 |  | 2207.0603 | 10 | 125 | 404.25 |  |  | 1 | 1000 | 1000 | 1000 | 0 | 0 | 0 | 0 | 0 | 0 | 0 | 0 | 0 | 0 | 0 | 0 | 0 | 0 | 0 | 0 | 0 | 0 | 0 | 0 | 0 | 0 | 0 | 0 | 0 | 0 | 0
Miscellaneous Manufacturing | Motor Equipment Upgrades | 0.6998 | 325.8839 | 0.65641 |  | 11946.6556 | 1.6087 | 1.5663 | Miscellaneous Manufacturing | Motor Equipment Upgrades | 0.070162 | 0.068309 |  | 521.0287 | 10 | 125 | 113.3807 |  |  | 1 | 1000 | 1000 | 1000 | 0 | 0 | 0 | 0 | 0 | 0 | 0 | 0 | 0 | 0 | 0 | 0 | 0 | 0 | 0 | 0 | 0 | 0 | 0 | 0 | 0 | 0 | 0 | 0 | 0 | 0 | 0
Primary Resources Industries | Motor Equipment Upgrades | 1.7649 | 10804.5796 | 1.2483 |  | 49390.462 | 6.651 | 6.4753 | Primary Resources Industries | Motor Equipment Upgrades | 1.9294 | 1.8784 |  | 14327.8776 | 10 | 125 | 2475.2781 |  |  | 1 | 1000 | 1000 | 1000 | 0 | 0 | 0 | 0 | 0 | 0 | 0 | 0 | 0 | 0 | 0 | 0 | 0 | 0 | 0 | 0 | 0 | 0 | 0 | 0 | 0 | 0 | 0 | 0 | 0 | 0 | 0
Textiles and Leather | Motor Equipment Upgrades | 1.6863 | 2148.9855 | 1.078 |  | 44668.622 | 6.0151 | 5.8563 | Textiles and Leather | Motor Equipment Upgrades | 0.34202 | 0.33299 |  | 2539.8748 | 10 | 125 | 357.3118 |  |  | 1 | 1000 | 1000 | 1000 | 0 | 0 | 0 | 0 | 0 | 0 | 0 | 0 | 0 | 0 | 0 | 0 | 0 | 0 | 0 | 0 | 0 | 0 | 0 | 0 | 0 | 0 | 0 | 0 | 0 | 0 | 0
Water and Wastewater | Motor Equipment Upgrades | 0.40162 | 153.0279 | 0.36452 |  | 1765.5801 | 0.23775 | 0.23148 | Water and Wastewater | Motor Equipment Upgrades | 0.026711 | 0.026006 |  | 198.3595 | 10 | 125 | 33.067 |  |  | 1 | 1000 | 1000 | 1000 | 0 | 0 | 0 | 0 | 0 | 0 | 0 | 0 | 0 | 0 | 0 | 0 | 0 | 0 | 0 | 0 | 0 | 0 | 0 | 0 | 0 | 0 | 0 | 0 | 0 | 0 | 0
Textiles and Leather | Motor Optimization | 1.0454 | 315124.7391 | 1.2915 |  | 1653194.742 | 222.621 | 216.7411 | Textiles and Leather | Motor Optimization | 114.3046 | 111.2855 |  | 848831.5375 | 10 | 125 | 259951.4507 |  |  | 1 | 1000 | 1000 | 1000 | 0 | 0 | 0 | 0 | 0 | 0 | 0 | 0 | 0 | 0 | 0 | 0 | 0 | 0 | 0 | 0 | 0 | 0 | 0 | 0 | 0 | 0 | 0 | 0 | 0 | 0 | 0
Chemicals and Plastics | Process Heat Equipment Upgrade | 1.3818 | 59438.9118 | 1.2792 |  | 1773719.5677 | 244.1919 | 238.1709 | Chemicals and Plastics | Process Heat Equipment Upgrade | 13.8146 | 13.474 |  | 100344.2214 | 10 | 125 | 23279.8587 |  |  | 1 | 1000 | 1000 | 1000 | 0 | 0 | 0 | 0 | 0 | 0 | 0 | 0 | 0 | 0 | 0 | 0 | 0 | 0 | 0 | 0 | 0 | 0 | 0 | 0 | 0 | 0 | 0 | 0 | 0 | 0 | 0
Stone/Clay/Glass/Concrete | Process Heat Equipment Upgrade | 1.3837 | 79439.8406 | 1.2808 |  | 3430666.3005 | 472.3074 | 460.6618 | Stone/Clay/Glass/Concrete | Process Heat Equipment Upgrade | 18.4632 | 18.0079 |  | 134109.6045 | 10 | 125 | 31113.4273 |  |  | 1 | 1000 | 1000 | 1000 | 0 | 0 | 0 | 0 | 0 | 0 | 0 | 0 | 0 | 0 | 0 | 0 | 0 | 0 | 0 | 0 | 0 | 0 | 0 | 0 | 0 | 0 | 0 | 0 | 0 | 0 | 0
Chemicals and Plastics | Process Heat Improved Controls | 0.77086 | 255.5473 | 1.298 |  | 175086.0336 | 24.1045 | 23.5101 | Chemicals and Plastics | Process Heat Improved Controls | 0.46655 | 0.45505 |  | 3388.8584 | 15 | 125 | 2077.2573 |  |  | 1 | 1000 | 1000 | 1000 | 0 | 0 | 0 | 0 | 0 | 0 | 0 | 0 | 0 | 0 | 0 | 0 | 0 | 0 | 0 | 0 | 0 | 0 | 0 | 0 | 0 | 0 | 0 | 0 | 0 | 0 | 0
Metal Products and Machinery | Process Other Systems Optimization | 0.96363 | 23626.0673 | 1.1497 |  | 2075566.8657 | 285.7478 | 278.7023 | Metal Products and Machinery | Process Other Systems Optimization | 15.3071 | 14.9297 |  | 111185.4178 | 5.3333 | 125 | 19722.8867 |  |  | 1 | 1000 | 1000 | 1000 | 0 | 0 | 0 | 0 | 0 | 0 | 0 | 0 | 0 | 0 | 0 | 0 | 0 | 0 | 0 | 0 | 0 | 0 | 0 | 0 | 0 | 0 | 0 | 0 | 0 | 0 | 0
Primary Resources Industries | Process Other Systems Optimization | 0.8568 | 2636.5695 | 1.0992 |  | 32949.7879 | 4.5363 | 4.4244 | Primary Resources Industries | Process Other Systems Optimization | 2.1563 | 2.1031 |  | 15662.4021 | 5.3333 | 125 | 3019.4402 |  |  | 1 | 1000 | 1000 | 1000 | 0 | 0 | 0 | 0 | 0 | 0 | 0 | 0 | 0 | 0 | 0 | 0 | 0 | 0 | 0 | 0 | 0 | 0 | 0 | 0 | 0 | 0 | 0 | 0 | 0 | 0 | 0
Agriculture and Assembly | Process Refrig Controls | 0.73143 | 291.0414 | 0.84868 |  | 20970.3813 | 2.887 | 2.8159 | Agriculture and Assembly | Process Refrig Controls | 0.071425 | 0.069664 |  | 518.8079 | 15 | 125 | 230.1763 |  |  | 1 | 1000 | 1000 | 1000 | 0 | 0 | 0 | 0 | 0 | 0 | 0 | 0 | 0 | 0 | 0 | 0 | 0 | 0 | 0 | 0 | 0 | 0 | 0 | 0 | 0 | 0 | 0 | 0 | 0 | 0 | 0
Chemicals and Plastics | Process Refrig Controls | 1.4822 | 5821.7827 | 1.3582 |  | 334490.7603 | 46.0501 | 44.9146 | Chemicals and Plastics | Process Refrig Controls | 0.87044 | 0.84898 |  | 6322.5701 | 15 | 125 | 2011.9015 |  |  | 1 | 1000 | 1000 | 1000 | 0 | 0 | 0 | 0 | 0 | 0 | 0 | 0 | 0 | 0 | 0 | 0 | 0 | 0 | 0 | 0 | 0 | 0 | 0 | 0 | 0 | 0 | 0 | 0 | 0 | 0 | 0
Metal Products and Machinery | Process Refrig Controls | 0.56501 | 54.4243 | 0.78194 |  | 66738.8527 | 9.1881 | 8.9615 | Metal Products and Machinery | Process Refrig Controls | 0.059063 | 0.057607 |  | 429.013 | 15 | 125 | 255.2745 |  |  | 1 | 1000 | 1000 | 1000 | 0 | 0 | 0 | 0 | 0 | 0 | 0 | 0 | 0 | 0 | 0 | 0 | 0 | 0 | 0 | 0 | 0 | 0 | 0 | 0 | 0 | 0 | 0 | 0 | 0 | 0 | 0
Agriculture and Assembly | Process Refrig Equipment Upgrade | 1.5991 | 5157.4613 | 1.2007 |  | 170457.3573 | 23.4672 | 22.8886 | Agriculture and Assembly | Process Refrig Equipment Upgrade | 0.97196 | 0.948 |  | 7059.9939 | 10 | 125 | 1297.8042 |  |  | 1 | 1000 | 1000 | 1000 | 0 | 0 | 0 | 0 | 0 | 0 | 0 | 0 | 0 | 0 | 0 | 0 | 0 | 0 | 0 | 0 | 0 | 0 | 0 | 0 | 0 | 0 | 0 | 0 | 0 | 0 | 0
Chemicals and Plastics | Process Refrig Equipment Upgrade | 1.8991 | 31508.9606 | 1.2699 |  | 1558180.4415 | 214.5181 | 209.2288 | Chemicals and Plastics | Process Refrig Equipment Upgrade | 5.5624 | 5.4252 |  | 40403.141 | 10 | 125 | 6731.9806 |  |  | 1 | 1000 | 1000 | 1000 | 0 | 0 | 0 | 0 | 0 | 0 | 0 | 0 | 0 | 0 | 0 | 0 | 0 | 0 | 0 | 0 | 0 | 0 | 0 | 0 | 0 | 0 | 0 | 0 | 0 | 0 | 0
Construction | Process Refrig Equipment Upgrade | 1.462 | 6050.0327 | 1.2187 |  | 296970.8274 | 40.8846 | 39.8765 | Construction | Process Refrig Equipment Upgrade | 1.2527 | 1.2218 |  | 9099.2988 | 10 | 125 | 1880.8961 |  |  | 1 | 1000 | 1000 | 1000 | 0 | 0 | 0 | 0 | 0 | 0 | 0 | 0 | 0 | 0 | 0 | 0 | 0 | 0 | 0 | 0 | 0 | 0 | 0 | 0 | 0 | 0 | 0 | 0 | 0 | 0 | 0
Lumber/Furniture/Pulp/Paper | Process Refrig Equipment Upgrade | 0.59544 | 236.8465 | 0.58321 |  | 24524.1854 | 3.3763 | 3.2931 | Lumber/Furniture/Pulp/Paper | Process Refrig Equipment Upgrade | 0.057085 | 0.055677 |  | 414.644 | 10 | 125 | 99.2545 |  |  | 1 | 1000 | 1000 | 1000 | 0 | 0 | 0 | 0 | 0 | 0 | 0 | 0 | 0 | 0 | 0 | 0 | 0 | 0 | 0 | 0 | 0 | 0 | 0 | 0 | 0 | 0 | 0 | 0 | 0 | 0 | 0
Metal Products and Machinery | Process Refrig Equipment Upgrade | 1.3361 | 1910.1449 | 1.0875 |  | 265325.2527 | 36.5279 | 35.6273 | Metal Products and Machinery | Process Refrig Equipment Upgrade | 0.37737 | 0.36807 |  | 2741.0997 | 10 | 125 | 536.0583 |  |  | 1 | 1000 | 1000 | 1000 | 0 | 0 | 0 | 0 | 0 | 0 | 0 | 0 | 0 | 0 | 0 | 0 | 0 | 0 | 0 | 0 | 0 | 0 | 0 | 0 | 0 | 0 | 0 | 0 | 0 | 0 | 0
Miscellaneous Manufacturing | Process Refrig Equipment Upgrade | 0.35428 | 107.6678 | 0.34898 |  | 4269.1662 | 0.58775 | 0.57325 | Miscellaneous Manufacturing | Process Refrig Equipment Upgrade | 0.025633 | 0.025001 |  | 186.1908 | 10 | 125 | 44.1106 |  |  | 1 | 1000 | 1000 | 1000 | 0 | 0 | 0 | 0 | 0 | 0 | 0 | 0 | 0 | 0 | 0 | 0 | 0 | 0 | 0 | 0 | 0 | 0 | 0 | 0 | 0 | 0 | 0 | 0 | 0 | 0 | 0
Primary Resources Industries | Process Refrig Equipment Upgrade | 2.1532 | 39102.0435 | 1.272 |  | 423556.8094 | 58.312 | 56.8742 | Primary Resources Industries | Process Refrig Equipment Upgrade | 6.4386 | 6.2798 |  | 46767.5107 | 10 | 125 | 6875.5126 |  |  | 1 | 1000 | 1000 | 1000 | 0 | 0 | 0 | 0 | 0 | 0 | 0 | 0 | 0 | 0 | 0 | 0 | 0 | 0 | 0 | 0 | 0 | 0 | 0 | 0 | 0 | 0 | 0 | 0 | 0 | 0 | 0
Stone/Clay/Glass/Concrete | Process Refrig Equipment Upgrade | 1.0587 | 1387.2579 | 1.0833 |  | 57448.0985 | 7.909 | 7.714 | Stone/Clay/Glass/Concrete | Process Refrig Equipment Upgrade | 0.36806 | 0.35899 |  | 2673.4852 | 10 | 125 | 688.7201 |  |  | 1 | 1000 | 1000 | 1000 | 0 | 0 | 0 | 0 | 0 | 0 | 0 | 0 | 0 | 0 | 0 | 0 | 0 | 0 | 0 | 0 | 0 | 0 | 0 | 0 | 0 | 0 | 0 | 0 | 0 | 0 | 0
Textiles and Leather | Process Refrig Equipment Upgrade | 1.4638 | 1769.0753 | 1.0524 |  | 39604.6331 | 5.4525 | 5.318 | Textiles and Leather | Process Refrig Equipment Upgrade | 0.31003 | 0.30238 |  | 2251.9345 | 10 | 125 | 370.7297 |  |  | 1 | 1000 | 1000 | 1000 | 0 | 0 | 0 | 0 | 0 | 0 | 0 | 0 | 0 | 0 | 0 | 0 | 0 | 0 | 0 | 0 | 0 | 0 | 0 | 0 | 0 | 0 | 0 | 0 | 0 | 0 | 0
Water and Wastewater | Process Refrig Equipment Upgrade | 0.63734 | 278.2984 | 0.58631 |  | 3725.5919 | 0.51291 | 0.50026 | Water and Wastewater | Process Refrig Equipment Upgrade | 0.057624 | 0.056204 |  | 418.563 | 10 | 125 | 86.5202 |  |  | 1 | 1000 | 1000 | 1000 | 0 | 0 | 0 | 0 | 0 | 0 | 0 | 0 | 0 | 0 | 0 | 0 | 0 | 0 | 0 | 0 | 0 | 0 | 0 | 0 | 0 | 0 | 0 | 0 | 0 | 0 | 0
Agriculture and Assembly | Pump Equipment Upgrade | 1.5965 | 8154.7615 | 1.3833 |  | 712433.7707 | 95.9371 | 93.4032 | Agriculture and Assembly | Pump Equipment Upgrade | 1.1319 | 1.102 |  | 8405.3604 | 15 | 125 | 2496.6147 |  |  | 1 | 1000 | 1000 | 1000 | 0 | 0 | 0 | 0 | 0 | 0 | 0 | 0 | 0 | 0 | 0 | 0 | 0 | 0 | 0 | 0 | 0 | 0 | 0 | 0 | 0 | 0 | 0 | 0 | 0 | 0 | 0
Chemicals and Plastics | Pump Equipment Upgrade | 2.1574 | 36303.1443 | 1.4263 |  | 3699955.391 | 498.24 | 485.0804 | Chemicals and Plastics | Pump Equipment Upgrade | 4.1724 | 4.0622 |  | 30984.6514 | 15 | 125 | 7026.793 |  |  | 1 | 1000 | 1000 | 1000 | 0 | 0 | 0 | 0 | 0 | 0 | 0 | 0 | 0 | 0 | 0 | 0 | 0 | 0 | 0 | 0 | 0 | 0 | 0 | 0 | 0 | 0 | 0 | 0 | 0 | 0 | 0
Construction | Pump Equipment Upgrade | 3.5139 | 21052.2033 | 1.4081 |  | 1239159.8047 | 166.8666 | 162.4593 | Construction | Pump Equipment Upgrade | 1.9684 | 1.9164 |  | 14617.7361 | 15 | 125 | 1946.4206 |  |  | 1 | 1000 | 1000 | 1000 | 0 | 0 | 0 | 0 | 0 | 0 | 0 | 0 | 0 | 0 | 0 | 0 | 0 | 0 | 0 | 0 | 0 | 0 | 0 | 0 | 0 | 0 | 0 | 0 | 0 | 0 | 0
Lumber/Furniture/Pulp/Paper | Pump Equipment Upgrade | 1.5397 | 15588.2758 | 1.4129 |  | 2606010.3402 | 350.9282 | 341.6594 | Lumber/Furniture/Pulp/Paper | Pump Equipment Upgrade | 2.2927 | 2.2322 |  | 17025.9946 | 15 | 125 | 5381.4666 |  |  | 1 | 1000 | 1000 | 1000 | 0 | 0 | 0 | 0 | 0 | 0 | 0 | 0 | 0 | 0 | 0 | 0 | 0 | 0 | 0 | 0 | 0 | 0 | 0 | 0 | 0 | 0 | 0 | 0 | 0 | 0 | 0
Metal Products and Machinery | Pump Equipment Upgrade | 2.83 | 6034.0599 | 1.331 |  | 1485582.0146 | 200.0501 | 194.7663 | Metal Products and Machinery | Pump Equipment Upgrade | 0.5801 | 0.56478 |  | 4307.8371 | 15 | 125 | 632.8857 |  |  | 1 | 1000 | 1000 | 1000 | 0 | 0 | 0 | 0 | 0 | 0 | 0 | 0 | 0 | 0 | 0 | 0 | 0 | 0 | 0 | 0 | 0 | 0 | 0 | 0 | 0 | 0 | 0 | 0 | 0 | 0 | 0
Miscellaneous Manufacturing | Pump Equipment Upgrade | 2.7375 | 3697.0443 | 1.2644 |  | 152884.4408 | 20.5876 | 20.0438 | Miscellaneous Manufacturing | Pump Equipment Upgrade | 0.34568 | 0.33655 |  | 2567.0671 | 15 | 125 | 341.8171 |  |  | 1 | 1000 | 1000 | 1000 | 0 | 0 | 0 | 0 | 0 | 0 | 0 | 0 | 0 | 0 | 0 | 0 | 0 | 0 | 0 | 0 | 0 | 0 | 0 | 0 | 0 | 0 | 0 | 0 | 0 | 0 | 0
Stone/Clay/Glass/Concrete | Pump Equipment Upgrade | 2.4288 | 7182.271 | 1.3542 |  | 427345.0146 | 57.5467 | 56.0268 | Stone/Clay/Glass/Concrete | Pump Equipment Upgrade | 0.74458 | 0.72491 |  | 5529.2743 | 15 | 125 | 1008.5193 |  |  | 1 | 1000 | 1000 | 1000 | 0 | 0 | 0 | 0 | 0 | 0 | 0 | 0 | 0 | 0 | 0 | 0 | 0 | 0 | 0 | 0 | 0 | 0 | 0 | 0 | 0 | 0 | 0 | 0 | 0 | 0 | 0
Transportation Equipment | Pump Equipment Upgrade | 1.8337 | 7699.1654 | 1.3723 |  | 294714.1164 | 39.6865 | 38.6383 | Transportation Equipment | Pump Equipment Upgrade | 0.9475 | 0.92248 |  | 7036.2138 | 15 | 125 | 1785.6504 |  |  | 1 | 1000 | 1000 | 1000 | 0 | 0 | 0 | 0 | 0 | 0 | 0 | 0 | 0 | 0 | 0 | 0 | 0 | 0 | 0 | 0 | 0 | 0 | 0 | 0 | 0 | 0 | 0 | 0 | 0 | 0 | 0
Water and Wastewater | Pump Equipment Upgrade | 1.56 | 968.3904 | 0.93757 |  | 15545.6473 | 2.0934 | 2.0381 | Water and Wastewater | Pump Equipment Upgrade | 0.090547 | 0.088156 |  | 672.4083 | 15 | 125 | 89.5343 |  |  | 1 | 1000 | 1000 | 1000 | 0 | 0 | 0 | 0 | 0 | 0 | 0 | 0 | 0 | 0 | 0 | 0 | 0 | 0 | 0 | 0 | 0 | 0 | 0 | 0 | 0 | 0 | 0 | 0 | 0 | 0 | 0
Lumber/Furniture/Pulp/Paper | Pump System Optimization | 1.2587 | 45876.9829 | 1.2849 |  | 3806605.8253 | 512.6016 | 499.0627 | Lumber/Furniture/Pulp/Paper | Pump System Optimization | 11.7934 | 11.4819 |  | 87578.2988 | 10 | 125 | 22160.9681 |  |  | 1 | 1000 | 1000 | 1000 | 0 | 0 | 0 | 0 | 0 | 0 | 0 | 0 | 0 | 0 | 0 | 0 | 0 | 0 | 0 | 0 | 0 | 0 | 0 | 0 | 0 | 0 | 0 | 0 | 0 | 0 | 0
Miscellaneous Manufacturing | Pump System Optimization | 1.9982 | 5385.7798 | 1.1973 |  | 161363.4712 | 21.7294 | 21.1555 | Miscellaneous Manufacturing | Pump System Optimization | 0.85706 | 0.83443 |  | 6364.5928 | 10 | 125 | 895.131 |  |  | 1 | 1000 | 1000 | 1000 | 0 | 0 | 0 | 0 | 0 | 0 | 0 | 0 | 0 | 0 | 0 | 0 | 0 | 0 | 0 | 0 | 0 | 0 | 0 | 0 | 0 | 0 | 0 | 0 | 0 | 0 | 0