## System
System Totals
\\s00233\grpdata\PEF Resource Planning\2020\2020-03 Clean Energy Connection\Prosym\05052020\CEC_0MW_LF.mdb
System Output | 2020 | 2021 | 2022 | 2023 | 2024 | 2025 | 2026 | 2027 | 2028 | 2029 | 2030 | 2031 | 2032 | 2033 | 2034 | 2035 | 2036 | 2037 | 2038 | 2039 | 2040 | 2041 | 2042 | 2043 | 2044 | 2045 | 2046 | 2047 | 2048 | 2049 | 2050 | 2051 | 2052 | 2053 | 2054
Dump Energy (GWh) | 0 | 0 | 0 | 0 | 0 | 0 | 0 | 0 | 0 | 0 | 0 | 0 | 0 | 0 | 0 | 0 | 0 | 0 | 0 | 0 | 0 | 0 | 0 | 0 | 0 | 0 | 0 | 0 | 0 | 0 | 0 | 0 | 0 | 0 | 0
Dump Revenue ($000) | 0 | 0 | 0 | 0 | 0 | 0 | 0 | 0 | 0 | 0 | 0 | 0 | 0 | 0 | 0 | 0 | 0 | 0 | 0 | 0 | 0 | 0 | 0 | 0 | 0 | 0 | 0 | 0 | 0 | 0 | 0 | 0 | 0 | 0 | 0
Energy Not Served (GWh) | 0 | 0 | 0 | 0 | 0 | 0 | 0 | 0 | 0 | 0.18 | 0 | 0 | 0.01 | 0 | 0 | 0 | 0.05 | 0 | 0 | 0.54 | 0 | 0.59 | 0 | 5.16 | 0 | 0 | 0 | 0 | 0 | 0 | 3.69 | 1.44 | 0 | 0 | 2.73
Energy Not Served Cost ($000) | 0 | 0 | 0 | 0 | 0 | 0 | 0 | 0 | 0 | 94.93 | 0 | 0 | 7.2 | 0 | 0 | 0 | 30.36 | 0 | 0 | 358.47 | 0 | 404.45 | 0 | 3628.57 | 0 | 0 | 0 | 0 | 0 | 0 | 2913.15 | 1142.71 | 0 | 0 | 2166.49
Peak Load (MW) | 10577 | 10035 | 10433 | 10207 | 10316 | 10099 | 10223 | 10303 | 10385 | 10438 | 10510 | 10444 | 10650 | 10696 | 10782 | 10865 | 10580 | 10634 | 10716 | 10798 | 10921 | 10960 | 10956 | 11131 | 11253 | 11284 | 11371 | 11371 | 11371 | 11371 | 11371 | 11371 | 11371 | 11371 | 11371
Total Load (GWh) | 43644.96 | 43939.09 | 44591.05 | 44535.81 | 44880.38 | 44720.81 | 44954.86 | 45267.96 | 45777.95 | 46123.79 | 46525.8 | 45949.15 | 46469.01 | 46838.64 | 47322.05 | 47807.15 | 48371.34 | 48795.97 | 49285.75 | 49776.96 | 50380.77 | 50821.47 | 51310.79 | 51855.66 | 52453.93 | 52813.7 | 53311.52 | 53311.52 | 53436.88 | 53311.52 | 53311.52 | 53311.52 | 53436.88 | 53311.52 | 53311.52
Total Cost ($000) | 1778278.75 | 1774590.38 | 1806978.38 | 1851909.25 | 1707449.75 | 1702287.12 | 1776242.88 | 1957811.75 | 2179278.25 | 2362581 | 2546844.5 | 2720786.5 | 2872511.25 | 2980058.5 | 3136676 | 3335427.25 | 3561979.25 | 3912708.5 | 4264006.5 | 4604179 | 4896384 | 5241118 | 5514610.5 | 5802538.5 | 6173167 | 6571368 | 6930724 | 7163014.5 | 7456462 | 7640794 | 7941582 | 8281631.5 | 8610192 | 8859811 | 9137006
Fuel Demand Charge ($000) | 390678.16 | 384872.26 | 381802.52 | 381802.52 | 382800.76 | 381802.51 | 381802.52 | 381802.51 | 382800.76 | 381802.52 | 381802.52 | 381802.51 | 382800.76 | 381802.52 | 488036.08 | 565751.78 | 565751.78 | 565751.78 | 608469.98 | 638982.99 | 653943.28 | 664629.15 | 742015.81 | 797361.63 | 830388.36 | 870905 | 882995.11 | 882995.13 | 882995.13 | 882995.13 | 882995.13 | 882995.13 | 882995.13 | 882995.13 | 882995.11

## Capacity
Capacity (MW)
\\s00233\grpdata\PEF Resource Planning\2020\2020-03 Clean Energy Connection\Prosym\05052020\CEC_0MW_LF.mdb
Station | Unit Type | 2020 | 2021 | 2022 | 2023 | 2024 | 2025 | 2026 | 2027 | 2028 | 2029 | 2030 | 2031 | 2032 | 2033 | 2034 | 2035 | 2036 | 2037 | 2038 | 2039 | 2040 | 2041 | 2042 | 2043 | 2044 | 2045 | 2046 | 2047 | 2048 | 2049 | 2050 | 2051 | 2052 | 2053 | 2054
AC | DSM | 0 | 0 | 0 | 0 | 0 | 0 | 0 | 0 | 0 | 0 | 0 | 0 | 0 | 0 | 0 | 0 | 0 | 0 | 0 | 0 | 0 | 0 | 0 | 0 | 0 | 0 | 0 | 0 | 0 | 0 | 0 | 0 | 0 | 0 | 0
Anclote.1 | Steam-Gas | 511 | 511 | 511 | 511 | 511 | 511 | 511 | 511 | 511 | 511 | 511 | 511 | 511 | 511 | 511 | 511 | 511 | 511 | 511 | 511 | 511 | 511 | 511 | 0 | 0 | 0 | 0 | 0 | 0 | 0 | 0 | 0 | 0 | 0 | 0
Anclote.2 | Steam-Gas | 514 | 514 | 514 | 514 | 514 | 514 | 514 | 514 | 514 | 514 | 514 | 514 | 514 | 514 | 514 | 514 | 514 | 514 | 514 | 514 | 514 | 514 | 514 | 0 | 0 | 0 | 0 | 0 | 0 | 0 | 0 | 0 | 0 | 0 | 0
As.Avail | Cogen | bar: 2020 to 2054
As.Avail.PCS | Renewable | 30 | 30 | 30 | 30 | 30 | 30 | 30 | 30 | 30 | 30 | 30 | 30 | 30 | 30 | 30 | 30 | 30 | 30 | 30 | 30 | 30 | 30 | 30 | 30 | 30 | 30 | 30 | 30 | 30 | 30 | 30 | 30 | 30 | 30 | 30
AVON.PK_P.1 | CT | 25 | 0 | 0 | 0 | 0 | 0 | 0 | 0 | 0 | 0 | 0 | 0 | 0 | 0 | 0 | 0 | 0 | 0 | 0 | 0 | 0 | 0 | 0 | 0 | 0 | 0 | 0 | 0 | 0 | 0 | 0 | 0 | 0 | 0 | 0
AVON.PK_P.2 | CT | 25 | 0 | 0 | 0 | 0 | 0 | 0 | 0 | 0 | 0 | 0 | 0 | 0 | 0 | 0 | 0 | 0 | 0 | 0 | 0 | 0 | 0 | 0 | 0 | 0 | 0 | 0 | 0 | 0 | 0 | 0 | 0 | 0 | 0 | 0
Bartow CC.1.0 | Steam-CC | 1180 | 1180 | 1180 | 1180 | 1180 | 1180 | 1180 | 1180 | 1180 | 1180 | 1180 | 1180 | 1180 | 1180 | 1180 | 1180 | 1180 | 1180 | 1180 | 1180 | 1180 | 1180 | 1180 | 1180 | 1180 | 1180 | 1180 | 1180 | 1180 | 1180 | 1180 | 1180 | 1180 | 1180 | 1180
Bartow CC.1.PAG | Steam-CC | 47 | 47 | 47 | 47 | 47 | 47 | 47 | 47 | 47 | 47 | 47 | 47 | 47 | 47 | 47 | 47 | 47 | 47 | 47 | 47 | 47 | 47 | 47 | 47 | 47 | 47 | 47 | 47 | 47 | 47 | 47 | 47 | 47 | 47 | 47
BARTOW_P.1 | CT | 52 | 52 | 52 | 52 | 52 | 52 | 52 | 52 | 0 | 0 | 0 | 0 | 0 | 0 | 0 | 0 | 0 | 0 | 0 | 0 | 0 | 0 | 0 | 0 | 0 | 0 | 0 | 0 | 0 | 0 | 0 | 0 | 0 | 0 | 0
BARTOW_P.2 | CT | 57 | 57 | 57 | 57 | 57 | 57 | 57 | 57 | 57 | 57 | 57 | 57 | 57 | 57 | 57 | 0 | 0 | 0 | 0 | 0 | 0 | 0 | 0 | 0 | 0 | 0 | 0 | 0 | 0 | 0 | 0 | 0 | 0 | 0 | 0
BARTOW_P.3 | CT | 53 | 53 | 53 | 53 | 53 | 53 | 53 | 53 | 0 | 0 | 0 | 0 | 0 | 0 | 0 | 0 | 0 | 0 | 0 | 0 | 0 | 0 | 0 | 0 | 0 | 0 | 0 | 0 | 0 | 0 | 0 | 0 | 0 | 0 | 0
BARTOW_P.4 | CT | 61 | 61 | 61 | 61 | 61 | 61 | 61 | 61 | 61 | 61 | 61 | 61 | 61 | 61 | 61 | 0 | 0 | 0 | 0 | 0 | 0 | 0 | 0 | 0 | 0 | 0 | 0 | 0 | 0 | 0 | 0 | 0 | 0 | 0 | 0
Battery Cape San Blas | Storage | 0 | 5.5 | 5.5 | 5.5 | 5.5 | 5.5 | 5.5 | 5.5 | 5.5 | 5.5 | 5.5 | 5.5 | 5.5 | 5.5 | 5.5 | 5.5 | 5.5 | 5.5 | 5.5 | 5.5 | 5.5 | 5.5 | 5.5 | 5.5 | 5.5 | 5.5 | 0 | 0 | 0 | 0 | 0 | 0 | 0 | 0 | 0
Battery Jennings | Storage | 0 | 5.5 | 5.5 | 5.5 | 5.5 | 5.5 | 5.5 | 5.5 | 5.5 | 5.5 | 5.5 | 5.5 | 5.5 | 5.5 | 5.5 | 5.5 | 5.5 | 5.5 | 5.5 | 5.5 | 5.5 | 5.5 | 5.5 | 5.5 | 5.5 | 5.5 | 0 | 0 | 0 | 0 | 0 | 0 | 0 | 0 | 0
Battery Micanopy | Storage | 0 | 8.25 | 8.25 | 8.25 | 8.25 | 8.25 | 8.25 | 8.25 | 8.25 | 8.25 | 8.25 | 8.25 | 8.25 | 8.25 | 8.25 | 8.25 | 8.25 | 8.25 | 8.25 | 8.25 | 8.25 | 8.25 | 8.25 | 8.25 | 8.25 | 8.25 | 0 | 0 | 0 | 0 | 0 | 0 | 0 | 0 | 0
Battery Trenton | Storage | 0 | 11 | 11 | 11 | 11 | 11 | 11 | 11 | 11 | 11 | 11 | 11 | 11 | 11 | 11 | 11 | 11 | 11 | 11 | 11 | 11 | 11 | 11 | 11 | 11 | 11 | 0 | 0 | 0 | 0 | 0 | 0 | 0 | 0 | 0
BAYBORO_P.1 | CT | 61 | 61 | 61 | 61 | 61 | 61 | 0 | 0 | 0 | 0 | 0 | 0 | 0 | 0 | 0 | 0 | 0 | 0 | 0 | 0 | 0 | 0 | 0 | 0 | 0 | 0 | 0 | 0 | 0 | 0 | 0 | 0 | 0 | 0 | 0
BAYBORO_P.2 | CT | 58 | 58 | 58 | 58 | 58 | 58 | 0 | 0 | 0 | 0 | 0 | 0 | 0 | 0 | 0 | 0 | 0 | 0 | 0 | 0 | 0 | 0 | 0 | 0 | 0 | 0 | 0 | 0 | 0 | 0 | 0 | 0 | 0 | 0 | 0
BAYBORO_P.3 | CT | 60 | 60 | 60 | 60 | 60 | 60 | 0 | 0 | 0 | 0 | 0 | 0 | 0 | 0 | 0 | 0 | 0 | 0 | 0 | 0 | 0 | 0 | 0 | 0 | 0 | 0 | 0 | 0 | 0 | 0 | 0 | 0 | 0 | 0 | 0
BAYBORO_P.4 | CT | 59 | 59 | 59 | 59 | 59 | 59 | 0 | 0 | 0 | 0 | 0 | 0 | 0 | 0 | 0 | 0 | 0 | 0 | 0 | 0 | 0 | 0 | 0 | 0 | 0 | 0 | 0 | 0 | 0 | 0 | 0 | 0 | 0 | 0 | 0
Citrus.CC.1 | Steam-CC | 832 | 832 | 832 | 832 | 832 | 832 | 832 | 832 | 832 | 832 | 832 | 832 | 832 | 832 | 832 | 832 | 832 | 832 | 832 | 832 | 832 | 832 | 832 | 832 | 832 | 832 | 832 | 832 | 832 | 832 | 832 | 832 | 832 | 832 | 832
Citrus.CC.1.Duct | Steam-CC | 99 | 99 | 99 | 99 | 99 | 99 | 99 | 99 | 99 | 99 | 99 | 99 | 99 | 99 | 99 | 99 | 99 | 99 | 99 | 99 | 99 | 99 | 99 | 99 | 99 | 99 | 99 | 99 | 99 | 99 | 99 | 99 | 99 | 99 | 99
Citrus.CC.2 | Steam-CC | 832 | 832 | 832 | 832 | 832 | 832 | 832 | 832 | 832 | 832 | 832 | 832 | 832 | 832 | 832 | 832 | 832 | 832 | 832 | 832 | 832 | 832 | 832 | 832 | 832 | 832 | 832 | 832 | 832 | 832 | 832 | 832 | 832 | 832 | 832
Citrus.CC.2.Duct | Steam-CC | 99 | 99 | 99 | 99 | 99 | 99 | 99 | 99 | 99 | 99 | 99 | 99 | 99 | 99 | 99 | 99 | 99 | 99 | 99 | 99 | 99 | 99 | 99 | 99 | 99 | 99 | 99 | 99 | 99 | 99 | 99 | 99 | 99 | 99 | 99
Crystal.4 | Steam-Coal | 721 | 721 | 721 | 721 | 721 | 721 | 721 | 721 | 721 | 721 | 721 | 721 | 721 | 721 | 721 | 0 | 0 | 0 | 0 | 0 | 0 | 0 | 0 | 0 | 0 | 0 | 0 | 0 | 0 | 0 | 0 | 0 | 0 | 0 | 0
Crystal.5 | Steam-Coal | 721 | 721 | 721 | 721 | 721 | 721 | 721 | 721 | 721 | 721 | 721 | 721 | 721 | 721 | 721 | 0 | 0 | 0 | 0 | 0 | 0 | 0 | 0 | 0 | 0 | 0 | 0 | 0 | 0 | 0 | 0 | 0 | 0 | 0 | 0
Dade.County | Renewable | 25 | 25 | 25 | 25 | 25 | 25 | 25 | 25 | 25 | 25 | 25 | 25 | 25 | 25 | 25 | 25 | 25 | 25 | 25 | 25 | 25 | 25 | 25 | 25 | 25 | 25 | 25 | 25 | 25 | 25 | 25 | 25 | 25 | 25 | 25
DEBARY.10 | CT | 95 | 95 | 95 | 95 | 95 | 95 | 95 | 95 | 95 | 95 | 95 | 95 | 95 | 95 | 95 | 95 | 95 | 0 | 0 | 0 | 0 | 0 | 0 | 0 | 0 | 0 | 0 | 0 | 0 | 0 | 0 | 0 | 0 | 0 | 0
DEBARY.2 | CT | 64 | 64 | 64 | 64 | 64 | 64 | 64 | 64 | 0 | 0 | 0 | 0 | 0 | 0 | 0 | 0 | 0 | 0 | 0 | 0 | 0 | 0 | 0 | 0 | 0 | 0 | 0 | 0 | 0 | 0 | 0 | 0 | 0 | 0 | 0
DEBARY.3 | CT | 65 | 65 | 65 | 65 | 65 | 65 | 65 | 65 | 0 | 0 | 0 | 0 | 0 | 0 | 0 | 0 | 0 | 0 | 0 | 0 | 0 | 0 | 0 | 0 | 0 | 0 | 0 | 0 | 0 | 0 | 0 | 0 | 0 | 0 | 0
DEBARY.4 | CT | 65 | 65 | 65 | 65 | 65 | 65 | 65 | 65 | 0 | 0 | 0 | 0 | 0 | 0 | 0 | 0 | 0 | 0 | 0 | 0 | 0 | 0 | 0 | 0 | 0 | 0 | 0 | 0 | 0 | 0 | 0 | 0 | 0 | 0 | 0
DEBARY.5 | CT | 65 | 65 | 65 | 65 | 65 | 65 | 65 | 65 | 0 | 0 | 0 | 0 | 0 | 0 | 0 | 0 | 0 | 0 | 0 | 0 | 0 | 0 | 0 | 0 | 0 | 0 | 0 | 0 | 0 | 0 | 0 | 0 | 0 | 0 | 0
DEBARY.6 | CT | 65 | 65 | 65 | 65 | 65 | 65 | 65 | 65 | 0 | 0 | 0 | 0 | 0 | 0 | 0 | 0 | 0 | 0 | 0 | 0 | 0 | 0 | 0 | 0 | 0 | 0 | 0 | 0 | 0 | 0 | 0 | 0 | 0 | 0 | 0
DEBARY.7 | CT | 99 | 99 | 99 | 99 | 99 | 99 | 99 | 99 | 99 | 99 | 99 | 99 | 99 | 99 | 99 | 99 | 99 | 0 | 0 | 0 | 0 | 0 | 0 | 0 | 0 | 0 | 0 | 0 | 0 | 0 | 0 | 0 | 0 | 0 | 0
DEBARY.8 | CT | 96 | 96 | 96 | 96 | 96 | 96 | 96 | 96 | 96 | 96 | 96 | 96 | 96 | 96 | 96 | 96 | 96 | 0 | 0 | 0 | 0 | 0 | 0 | 0 | 0 | 0 | 0 | 0 | 0 | 0 | 0 | 0 | 0 | 0 | 0
DEBARY.9 | CT | 98 | 98 | 98 | 98 | 98 | 98 | 98 | 98 | 98 | 98 | 98 | 98 | 98 | 98 | 98 | 98 | 98 | 0 | 0 | 0 | 0 | 0 | 0 | 0 | 0 | 0 | 0 | 0 | 0 | 0 | 0 | 0 | 0 | 0 | 0
EconPurch | TranEcon-Purc | 0 | 0 | 0 | 0 | 0 | 0 | 0 | 0 | 0 | 0 | 0 | 0 | 0 | 0 | 0 | 0 | 0 | 0 | 0 | 0 | 0 | 0 | 0 | 0 | 0 | 0 | 0 | 0 | 0 | 0 | 0 | 0 | 0 | 0 | 0
EconSale | TranEcon-Sale | 0 | 0 | 0 | 0 | 0 | 0 | 0 | 0 | 0 | 0 | 0 | 0 | 0 | 0 | 0 | 0 | 0 | 0 | 0 | 0 | 0 | 0 | 0 | 0 | 0 | 0 | 0 | 0 | 0 | 0 | 0 | 0 | 0 | 0 | 0
Gen.190MW.CT.1 | CT | 0 | 0 | 0 | 0 | 0 | 0 | 0 | 0 | 239.5 | 239.5 | 239.5 | 239.5 | 239.5 | 239.5 | 239.5 | 239.5 | 239.5 | 239.5 | 239.5 | 239.5 | 239.5 | 239.5 | 239.5 | 239.5 | 239.5 | 239.5 | 239.5 | 239.5 | 239.5 | 239.5 | 239.5 | 239.5 | 239.5 | 239.5 | 239.5
Gen.190MW.CT.10 | CT | 0 | 0 | 0 | 0 | 0 | 0 | 0 | 0 | 0 | 0 | 0 | 0 | 0 | 0 | 0 | 0 | 0 | 0 | 0 | 239.5 | 239.5 | 239.5 | 239.5 | 239.5 | 239.5 | 239.5 | 239.5 | 239.5 | 239.5 | 239.5 | 239.5 | 239.5 | 239.5 | 239.5 | 239.5
Gen.190MW.CT.11 | CT | 0 | 0 | 0 | 0 | 0 | 0 | 0 | 0 | 0 | 0 | 0 | 0 | 0 | 0 | 0 | 0 | 0 | 0 | 0 | 239.5 | 239.5 | 239.5 | 239.5 | 239.5 | 239.5 | 239.5 | 239.5 | 239.5 | 239.5 | 239.5 | 239.5 | 239.5 | 239.5 | 239.5 | 239.5
Gen.190MW.CT.12 | CT | 0 | 0 | 0 | 0 | 0 | 0 | 0 | 0 | 0 | 0 | 0 | 0 | 0 | 0 | 0 | 0 | 0 | 0 | 0 | 239.5 | 239.5 | 239.5 | 239.5 | 239.5 | 239.5 | 239.5 | 239.5 | 239.5 | 239.5 | 239.5 | 239.5 | 239.5 | 239.5 | 239.5 | 239.5
Gen.190MW.CT.13 | CT | 0 | 0 | 0 | 0 | 0 | 0 | 0 | 0 | 0 | 0 | 0 | 0 | 0 | 0 | 0 | 0 | 0 | 0 | 0 | 0 | 0 | 239.5 | 239.5 | 239.5 | 239.5 | 239.5 | 239.5 | 239.5 | 239.5 | 239.5 | 239.5 | 239.5 | 239.5 | 239.5 | 239.5
Gen.190MW.CT.14 | CT | 0 | 0 | 0 | 0 | 0 | 0 | 0 | 0 | 0 | 0 | 0 | 0 | 0 | 0 | 0 | 0 | 0 | 0 | 0 | 0 | 0 | 0 | 0 | 0 | 0 | 239.5 | 239.5 | 239.5 | 239.5 | 239.5 | 239.5 | 239.5 | 239.5 | 239.5 | 239.5
Gen.190MW.CT.15 | CT | 0 | 0 | 0 | 0 | 0 | 0 | 0 | 0 | 0 | 0 | 0 | 0 | 0 | 0 | 0 | 0 | 0 | 0 | 0 | 0 | 0 | 0 | 0 | 0 | 0 | 239.5 | 239.5 | 239.5 | 239.5 | 239.5 | 239.5 | 239.5 | 239.5 | 239.5 | 239.5
Gen.190MW.CT.16 | CT | 0 | 0 | 0 | 0 | 0 | 0 | 0 | 0 | 0 | 0 | 0 | 0 | 0 | 0 | 0 | 0 | 0 | 0 | 0 | 0 | 0 | 0 | 0 | 0 | 0 | 0 | 239.5 | 239.5 | 239.5 | 239.5 | 239.5 | 239.5 | 239.5 | 239.5 | 239.5
Gen.190MW.CT.17 | CT | 0 | 0 | 0 | 0 | 0 | 0 | 0 | 0 | 0 | 0 | 0 | 0 | 0 | 0 | 0 | 0 | 0 | 0 | 0 | 0 | 0 | 0 | 0 | 0 | 0 | 0 | 0 | 0 | 0 | 0 | 0 | 0 | 0 | 0 | 0
Gen.190MW.CT.18 | CT | 0 | 0 | 0 | 0 | 0 | 0 | 0 | 0 | 0 | 0 | 0 | 0 | 0 | 0 | 0 | 0 | 0 | 0 | 0 | 0 | 0 | 0 | 0 | 0 | 0 | 0 | 0 | 0 | 0 | 0 | 0 | 0 | 0 | 0 | 0
Gen.190MW.CT.19 | CT | 0 | 0 | 0 | 0 | 0 | 0 | 0 | 0 | 0 | 0 | 0 | 0 | 0 | 0 | 0 | 0 | 0 | 0 | 0 | 0 | 0 | 0 | 0 | 0 | 0 | 0 | 0 | 0 | 0 | 0 | 0 | 0 | 0 | 0 | 0
Gen.190MW.CT.2 | CT | 0 | 0 | 0 | 0 | 0 | 0 | 0 | 0 | 239.5 | 239.5 | 239.5 | 239.5 | 239.5 | 239.5 | 239.5 | 239.5 | 239.5 | 239.5 | 239.5 | 239.5 | 239.5 | 239.5 | 239.5 | 239.5 | 239.5 | 239.5 | 239.5 | 239.5 | 239.5 | 239.5 | 239.5 | 239.5 | 239.5 | 239.5 | 239.5
Gen.190MW.CT.20 | CT | 0 | 0 | 0 | 0 | 0 | 0 | 0 | 0 | 0 | 0 | 0 | 0 | 0 | 0 | 0 | 0 | 0 | 0 | 0 | 0 | 0 | 0 | 0 | 0 | 0 | 0 | 0 | 0 | 0 | 0 | 0 | 0 | 0 | 0 | 0
Gen.190MW.CT.21 | CT | 0 | 0 | 0 | 0 | 0 | 0 | 0 | 0 | 0 | 0 | 0 | 0 | 0 | 0 | 0 | 0 | 0 | 0 | 0 | 0 | 0 | 0 | 0 | 0 | 0 | 0 | 0 | 0 | 0 | 0 | 0 | 0 | 0 | 0 | 0
Gen.190MW.CT.3 | CT | 0 | 0 | 0 | 0 | 0 | 0 | 0 | 0 | 0 | 239.5 | 239.5 | 239.5 | 239.5 | 239.5 | 239.5 | 239.5 | 239.5 | 239.5 | 239.5 | 239.5 | 239.5 | 239.5 | 239.5 | 239.5 | 239.5 | 239.5 | 239.5 | 239.5 | 239.5 | 239.5 | 239.5 | 239.5 | 239.5 | 239.5 | 239.5
Gen.190MW.CT.4 | CT | 0 | 0 | 0 | 0 | 0 | 0 | 0 | 0 | 0 | 0 | 0 | 239.5 | 239.5 | 239.5 | 239.5 | 239.5 | 239.5 | 239.5 | 239.5 | 239.5 | 239.5 | 239.5 | 239.5 | 239.5 | 239.5 | 239.5 | 239.5 | 239.5 | 239.5 | 239.5 | 239.5 | 239.5 | 239.5 | 239.5 | 239.5
Gen.190MW.CT.5 | CT | 0 | 0 | 0 | 0 | 0 | 0 | 0 | 0 | 0 | 0 | 0 | 0 | 0 | 239.5 | 239.5 | 239.5 | 239.5 | 239.5 | 239.5 | 239.5 | 239.5 | 239.5 | 239.5 | 239.5 | 239.5 | 239.5 | 239.5 | 239.5 | 239.5 | 239.5 | 239.5 | 239.5 | 239.5 | 239.5 | 239.5
Gen.190MW.CT.6 | CT | 0 | 0 | 0 | 0 | 0 | 0 | 0 | 0 | 0 | 0 | 0 | 0 | 0 | 0 | 0 | 239.5 | 239.5 | 239.5 | 239.5 | 239.5 | 239.5 | 239.5 | 239.5 | 239.5 | 239.5 | 239.5 | 239.5 | 239.5 | 239.5 | 239.5 | 239.5 | 239.5 | 239.5 | 239.5 | 239.5
Gen.190MW.CT.7 | CT | 0 | 0 | 0 | 0 | 0 | 0 | 0 | 0 | 0 | 0 | 0 | 0 | 0 | 0 | 0 | 239.5 | 239.5 | 239.5 | 239.5 | 239.5 | 239.5 | 239.5 | 239.5 | 239.5 | 239.5 | 239.5 | 239.5 | 239.5 | 239.5 | 239.5 | 239.5 | 239.5 | 239.5 | 239.5 | 239.5
Gen.190MW.CT.8 | CT | 0 | 0 | 0 | 0 | 0 | 0 | 0 | 0 | 0 | 0 | 0 | 0 | 0 | 0 | 0 | 239.5 | 239.5 | 239.5 | 239.5 | 239.5 | 239.5 | 239.5 | 239.5 | 239.5 | 239.5 | 239.5 | 239.5 | 239.5 | 239.5 | 239.5 | 239.5 | 239.5 | 239.5 | 239.5 | 239.5
Gen.190MW.CT.9 | CT | 0 | 0 | 0 | 0 | 0 | 0 | 0 | 0 | 0 | 0 | 0 | 0 | 0 | 0 | 0 | 239.5 | 239.5 | 239.5 | 239.5 | 239.5 | 239.5 | 239.5 | 239.5 | 239.5 | 239.5 | 239.5 | 239.5 | 239.5 | 239.5 | 239.5 | 239.5 | 239.5 | 239.5 | 239.5 | 239.5
Gen.2x1.CC.J.1 | Steam-CC | 0 | 0 | 0 | 0 | 0 | 0 | 0 | 0 | 0 | 0 | 0 | 0 | 0 | 0 | 0 | 1128.5 | 1128.5 | 1128.5 | 1128.5 | 1128.5 | 1128.5 | 1128.5 | 1128.5 | 1128.5 | 1128.5 | 1128.5 | 1128.5 | 1128.5 | 1128.5 | 1128.5 | 1128.5 | 1128.5 | 1128.5 | 1128.5 | 1128.5
Gen.2x1.CC.J.1.Duct | Steam-CC | 0 | 0 | 0 | 0 | 0 | 0 | 0 | 0 | 0 | 0 | 0 | 0 | 0 | 0 | 0 | 248.7 | 248.7 | 248.7 | 248.7 | 248.7 | 248.7 | 248.7 | 248.7 | 248.7 | 248.7 | 248.7 | 248.7 | 248.7 | 248.7 | 248.7 | 248.7 | 248.7 | 248.7 | 248.7 | 248.7
Gen.2x1.CC.J.2 | Steam-CC | 0 | 0 | 0 | 0 | 0 | 0 | 0 | 0 | 0 | 0 | 0 | 0 | 0 | 0 | 0 | 0 | 0 | 0 | 0 | 0 | 0 | 0 | 0 | 1128.5 | 1128.5 | 1128.5 | 1128.5 | 1128.5 | 1128.5 | 1128.5 | 1128.5 | 1128.5 | 1128.5 | 1128.5 | 1128.5
Gen.2x1.CC.J.2.Duct | Steam-CC | 0 | 0 | 0 | 0 | 0 | 0 | 0 | 0 | 0 | 0 | 0 | 0 | 0 | 0 | 0 | 0 | 0 | 0 | 0 | 0 | 0 | 0 | 0 | 248.7 | 248.7 | 248.7 | 248.7 | 248.7 | 248.7 | 248.7 | 248.7 | 248.7 | 248.7 | 248.7 | 248.7
Gen.2x1.CC.J.3 | Steam-CC | 0 | 0 | 0 | 0 | 0 | 0 | 0 | 0 | 0 | 0 | 0 | 0 | 0 | 0 | 0 | 0 | 0 | 0 | 0 | 0 | 0 | 0 | 0 | 0 | 0 | 0 | 0 | 0 | 0 | 0 | 0 | 0 | 0 | 0 | 0
Gen.2x1.CC.J.3.Duct | Steam-CC | 0 | 0 | 0 | 0 | 0 | 0 | 0 | 0 | 0 | 0 | 0 | 0 | 0 | 0 | 0 | 0 | 0 | 0 | 0 | 0 | 0 | 0 | 0 | 0 | 0 | 0 | 0 | 0 | 0 | 0 | 0 | 0 | 0 | 0 | 0
Gen.2x1.CC.J.4 | Steam-CC | 0 | 0 | 0 | 0 | 0 | 0 | 0 | 0 | 0 | 0 | 0 | 0 | 0 | 0 | 0 | 0 | 0 | 0 | 0 | 0 | 0 | 0 | 0 | 0 | 0 | 0 | 0 | 0 | 0 | 0 | 0 | 0 | 0 | 0 | 0
Gen.2x1.CC.J.4.Duct | Steam-CC | 0 | 0 | 0 | 0 | 0 | 0 | 0 | 0 | 0 | 0 | 0 | 0 | 0 | 0 | 0 | 0 | 0 | 0 | 0 | 0 | 0 | 0 | 0 | 0 | 0 | 0 | 0 | 0 | 0 | 0 | 0 | 0 | 0 | 0 | 0
Gen.2x1.CC.J.5 | Steam-CC | 0 | 0 | 0 | 0 | 0 | 0 | 0 | 0 | 0 | 0 | 0 | 0 | 0 | 0 | 0 | 0 | 0 | 0 | 0 | 0 | 0 | 0 | 0 | 0 | 0 | 0 | 0 | 0 | 0 | 0 | 0 | 0 | 0 | 0 | 0
Gen.2x1.CC.J.5.Duct | Steam-CC | 0 | 0 | 0 | 0 | 0 | 0 | 0 | 0 | 0 | 0 | 0 | 0 | 0 | 0 | 0 | 0 | 0 | 0 | 0 | 0 | 0 | 0 | 0 | 0 | 0 | 0 | 0 | 0 | 0 | 0 | 0 | 0 | 0 | 0 | 0
Gen.2x1.CC.J.6 | Steam-CC | 0 | 0 | 0 | 0 | 0 | 0 | 0 | 0 | 0 | 0 | 0 | 0 | 0 | 0 | 0 | 0 | 0 | 0 | 0 | 0 | 0 | 0 | 0 | 0 | 0 | 0 | 0 | 0 | 0 | 0 | 0 | 0 | 0 | 0 | 0
Gen.2x1.CC.J.6.Duct | Steam-CC | 0 | 0 | 0 | 0 | 0 | 0 | 0 | 0 | 0 | 0 | 0 | 0 | 0 | 0 | 0 | 0 | 0 | 0 | 0 | 0 | 0 | 0 | 0 | 0 | 0 | 0 | 0 | 0 | 0 | 0 | 0 | 0 | 0 | 0 | 0
Gen.2x1.CC.J.7 | Steam-CC | 0 | 0 | 0 | 0 | 0 | 0 | 0 | 0 | 0 | 0 | 0 | 0 | 0 | 0 | 0 | 0 | 0 | 0 | 0 | 0 | 0 | 0 | 0 | 0 | 0 | 0 | 0 | 0 | 0 | 0 | 0 | 0 | 0 | 0 | 0
Gen.2x1.CC.J.7.Duct | Steam-CC | 0 | 0 | 0 | 0 | 0 | 0 | 0 | 0 | 0 | 0 | 0 | 0 | 0 | 0 | 0 | 0 | 0 | 0 | 0 | 0 | 0 | 0 | 0 | 0 | 0 | 0 | 0 | 0 | 0 | 0 | 0 | 0 | 0 | 0 | 0
HEAT | DSM | 470.83 | 479.9 | 488.96 | 498.03 | 507.1 | 516.16 | 525.23 | 534.3 | 543.36 | 552.43 | 561.5 | 570.56 | 579.63 | 588.7 | 597.77 | 606.83 | 615.9 | 624.97 | 634.03 | 643.1 | 652.17 | 661.23 | 670.3 | 679.37 | 688.43 | 697.5 | 706.57 | 715.63 | 724.7 | 724.7 | 724.7 | 724.7 | 724.7 | 724.7 | 724.7
Hines.CC.1 | Steam-CC | 528 | 528 | 528 | 528 | 528 | 528 | 528 | 528 | 528 | 528 | 528 | 528 | 528 | 528 | 528 | 528 | 528 | 528 | 528 | 528 | 528 | 528 | 528 | 528 | 528 | 528 | 528 | 528 | 528 | 528 | 528 | 528 | 528 | 528 | 528
Hines.CC.2 | Steam-CC | 563 | 563 | 563 | 563 | 563 | 563 | 563 | 563 | 563 | 563 | 563 | 563 | 563 | 563 | 563 | 563 | 563 | 563 | 563 | 563 | 563 | 563 | 563 | 563 | 563 | 563 | 563 | 563 | 563 | 563 | 563 | 563 | 563 | 563 | 563
Hines.CC.3 | Steam-CC | 553 | 553 | 553 | 553 | 553 | 553 | 553 | 553 | 553 | 553 | 553 | 553 | 553 | 553 | 553 | 553 | 553 | 553 | 553 | 553 | 553 | 553 | 553 | 553 | 553 | 553 | 553 | 553 | 553 | 553 | 553 | 553 | 553 | 553 | 553
Hines.CC.4 | Steam-CC | 544 | 544 | 544 | 544 | 544 | 544 | 544 | 544 | 544 | 544 | 544 | 544 | 544 | 544 | 544 | 544 | 544 | 544 | 544 | 544 | 544 | 544 | 544 | 544 | 544 | 544 | 544 | 544 | 544 | 544 | 544 | 544 | 544 | 544 | 544
INT.CITY.1 | CT | 64 | 64 | 64 | 64 | 64 | 64 | 64 | 64 | 64 | 64 | 64 | 64 | 64 | 64 | 64 | 0 | 0 | 0 | 0 | 0 | 0 | 0 | 0 | 0 | 0 | 0 | 0 | 0 | 0 | 0 | 0 | 0 | 0 | 0 | 0
INT.CITY.10 | CT | 96 | 96 | 96 | 96 | 96 | 96 | 96 | 96 | 96 | 96 | 96 | 96 | 96 | 96 | 96 | 96 | 96 | 96 | 96 | 0 | 0 | 0 | 0 | 0 | 0 | 0 | 0 | 0 | 0 | 0 | 0 | 0 | 0 | 0 | 0
INT.CITY.11 | CT | 161 | 161 | 161 | 161 | 161 | 161 | 161 | 161 | 161 | 161 | 161 | 161 | 161 | 161 | 161 | 161 | 161 | 161 | 161 | 161 | 161 | 161 | 161 | 161 | 161 | 0 | 0 | 0 | 0 | 0 | 0 | 0 | 0 | 0 | 0
INT.CITY.12 | CT | 94 | 94 | 94 | 94 | 94 | 94 | 94 | 94 | 94 | 94 | 94 | 94 | 94 | 94 | 94 | 94 | 94 | 94 | 94 | 94 | 94 | 94 | 94 | 94 | 94 | 94 | 0 | 0 | 0 | 0 | 0 | 0 | 0 | 0 | 0
INT.CITY.13 | CT | 93 | 93 | 93 | 93 | 93 | 93 | 93 | 93 | 93 | 93 | 93 | 93 | 93 | 93 | 93 | 93 | 93 | 93 | 93 | 93 | 93 | 93 | 93 | 93 | 93 | 93 | 0 | 0 | 0 | 0 | 0 | 0 | 0 | 0 | 0
INT.CITY.14 | CT | 92 | 92 | 92 | 92 | 92 | 92 | 92 | 92 | 92 | 92 | 92 | 92 | 92 | 92 | 92 | 92 | 92 | 92 | 92 | 92 | 92 | 92 | 92 | 92 | 92 | 92 | 0 | 0 | 0 | 0 | 0 | 0 | 0 | 0 | 0
INT.CITY.2 | CT | 63 | 63 | 63 | 63 | 63 | 63 | 63 | 63 | 63 | 63 | 63 | 63 | 63 | 63 | 63 | 0 | 0 | 0 | 0 | 0 | 0 | 0 | 0 | 0 | 0 | 0 | 0 | 0 | 0 | 0 | 0 | 0 | 0 | 0 | 0
INT.CITY.3 | CT | 63 | 63 | 63 | 63 | 63 | 63 | 63 | 63 | 63 | 63 | 63 | 63 | 63 | 63 | 63 | 0 | 0 | 0 | 0 | 0 | 0 | 0 | 0 | 0 | 0 | 0 | 0 | 0 | 0 | 0 | 0 | 0 | 0 | 0 | 0
INT.CITY.4 | CT | 63 | 63 | 63 | 63 | 63 | 63 | 63 | 63 | 63 | 63 | 63 | 63 | 63 | 63 | 63 | 0 | 0 | 0 | 0 | 0 | 0 | 0 | 0 | 0 | 0 | 0 | 0 | 0 | 0 | 0 | 0 | 0 | 0 | 0 | 0
INT.CITY.5 | CT | 62 | 62 | 62 | 62 | 62 | 62 | 62 | 62 | 62 | 62 | 62 | 62 | 62 | 62 | 62 | 0 | 0 | 0 | 0 | 0 | 0 | 0 | 0 | 0 | 0 | 0 | 0 | 0 | 0 | 0 | 0 | 0 | 0 | 0 | 0
INT.CITY.6 | CT | 64 | 64 | 64 | 64 | 64 | 64 | 64 | 64 | 64 | 64 | 64 | 64 | 64 | 64 | 64 | 0 | 0 | 0 | 0 | 0 | 0 | 0 | 0 | 0 | 0 | 0 | 0 | 0 | 0 | 0 | 0 | 0 | 0 | 0 | 0
INT.CITY.7 | CT | 95 | 95 | 95 | 95 | 95 | 95 | 95 | 95 | 95 | 95 | 95 | 95 | 95 | 95 | 95 | 95 | 95 | 95 | 95 | 0 | 0 | 0 | 0 | 0 | 0 | 0 | 0 | 0 | 0 | 0 | 0 | 0 | 0 | 0 | 0
INT.CITY.8 | CT | 96 | 96 | 96 | 96 | 96 | 96 | 96 | 96 | 96 | 96 | 96 | 96 | 96 | 96 | 96 | 96 | 96 | 96 | 96 | 0 | 0 | 0 | 0 | 0 | 0 | 0 | 0 | 0 | 0 | 0 | 0 | 0 | 0 | 0 | 0
INT.CITY.9 | CT | 96 | 96 | 96 | 96 | 96 | 96 | 96 | 96 | 96 | 96 | 96 | 96 | 96 | 96 | 96 | 96 | 96 | 96 | 96 | 0 | 0 | 0 | 0 | 0 | 0 | 0 | 0 | 0 | 0 | 0 | 0 | 0 | 0 | 0 | 0
INTER | DSM | 243.15 | 298.5 | 298.5 | 298.5 | 298.5 | 298.5 | 298.5 | 298.5 | 298.5 | 298.5 | 298.5 | 268.73 | 268.73 | 268.73 | 268.73 | 268.73 | 268.73 | 268.73 | 268.73 | 268.73 | 268.73 | 268.73 | 268.73 | 268.73 | 268.73 | 268.73 | 268.73 | 268.73 | 268.73 | 268.73 | 268.73 | 268.73 | 268.73 | 268.73 | 268.73
Lake.County | Renewable | 2 | 2 | 2 | 2 | 2 | 0 | 0 | 0 | 0 | 0 | 0 | 0 | 0 | 0 | 0 | 0 | 0 | 0 | 0 | 0 | 0 | 0 | 0 | 0 | 0 | 0 | 0 | 0 | 0 | 0 | 0 | 0 | 0 | 0 | 0
LEE.County.Res | Renewable | 40 | 40 | 40 | 40 | 40 | 40 | 40 | 40 | 40 | 40 | 40 | 40 | 40 | 40 | 40 | 40 | 40 | 40 | 40 | 40 | 40 | 40 | 40 | 40 | 40 | 40 | 40 | 40 | 40 | 40 | 40 | 40 | 40 | 40 | 40
Mulberry | Cogen | 115 | 57.5 | 57.5 | 57.5 | 57.5 | 0 | 0 | 0 | 0 | 0 | 0 | 0 | 0 | 0 | 0 | 0 | 0 | 0 | 0 | 0 | 0 | 0 | 0 | 0 | 0 | 0 | 0 | 0 | 0 | 0 | 0 | 0 | 0 | 0 | 0
NSG.Vand.CT.1 | TranFirm-Purc | 170.3 | 170.3 | 170.3 | 170.3 | 170.3 | 170.3 | 170.3 | 170.3 | 0 | 0 | 0 | 0 | 0 | 0 | 0 | 0 | 0 | 0 | 0 | 0 | 0 | 0 | 0 | 0 | 0 | 0 | 0 | 0 | 0 | 0 | 0 | 0 | 0 | 0 | 0
NSG.Vand.CT.2 | TranFirm-Purc | 170.3 | 170.3 | 170.3 | 170.3 | 170.3 | 170.3 | 170.3 | 170.3 | 0 | 0 | 0 | 0 | 0 | 0 | 0 | 0 | 0 | 0 | 0 | 0 | 0 | 0 | 0 | 0 | 0 | 0 | 0 | 0 | 0 | 0 | 0 | 0 | 0 | 0 | 0
NSG.Vand.CT.3 | TranFirm-Purc | 170.3 | 170.3 | 170.3 | 170.3 | 170.3 | 170.3 | 170.3 | 170.3 | 0 | 0 | 0 | 0 | 0 | 0 | 0 | 0 | 0 | 0 | 0 | 0 | 0 | 0 | 0 | 0 | 0 | 0 | 0 | 0 | 0 | 0 | 0 | 0 | 0 | 0 | 0
NSG.Vand.CT.4 | TranFirm-Purc | 170.3 | 170.3 | 170.3 | 170.3 | 170.3 | 170.3 | 170.3 | 170.3 | 0 | 0 | 0 | 0 | 0 | 0 | 0 | 0 | 0 | 0 | 0 | 0 | 0 | 0 | 0 | 0 | 0 | 0 | 0 | 0 | 0 | 0 | 0 | 0 | 0 | 0 | 0
Orange.Cogen | Cogen | 52 | 0 | 0 | 0 | 0 | 52 | 0 | 0 | 0 | 0 | 0 | 0 | 0 | 0 | 0 | 0 | 0 | 0 | 0 | 0 | 0 | 0 | 0 | 0 | 0 | 0 | 0 | 0 | 0 | 0 | 0 | 0 | 0 | 0 | 0
Orlando.Cogen | Cogen | 115 | 115 | 115 | 115 | 0 | 0 | 0 | 0 | 0 | 0 | 0 | 0 | 0 | 0 | 0 | 0 | 0 | 0 | 0 | 0 | 0 | 0 | 0 | 0 | 0 | 0 | 0 | 0 | 0 | 0 | 0 | 0 | 0 | 0 | 0
Osprey 1.0 | Steam-CC | 245.4 | 245.4 | 245.4 | 245.4 | 245.4 | 0 | 0 | 0 | 0 | 0 | 0 | 0 | 0 | 0 | 0 | 0 | 0 | 0 | 0 | 0 | 0 | 0 | 0 | 0 | 0 | 0 | 0 | 0 | 0 | 0 | 0 | 0 | 0 | 0 | 0
Osprey 1.1 | Steam-CC | 0 | 0 | 0 | 0 | 0 | 0 | 0 | 0 | 0 | 0 | 0 | 0 | 0 | 0 | 0 | 0 | 0 | 0 | 0 | 0 | 0 | 0 | 0 | 0 | 0 | 0 | 0 | 0 | 0 | 0 | 0 | 0 | 0 | 0 | 0
Osprey 1.2 | Steam-CC | 0 | 0 | 0 | 0 | 0 | 0 | 0 | 0 | 0 | 0 | 0 | 0 | 0 | 0 | 0 | 0 | 0 | 0 | 0 | 0 | 0 | 0 | 0 | 0 | 0 | 0 | 0 | 0 | 0 | 0 | 0 | 0 | 0 | 0 | 0
OspreyAcq | Steam-CC | 0 | 0 | 0 | 0 | 0 | 525 | 525 | 525 | 525 | 525 | 525 | 525 | 525 | 525 | 525 | 525 | 525 | 525 | 525 | 525 | 525 | 525 | 525 | 525 | 525 | 525 | 525 | 525 | 525 | 525 | 525 | 525 | 525 | 525 | 525
OspreyAcqDF | Steam-CC | 0 | 0 | 0 | 0 | 0 | 75 | 75 | 75 | 75 | 75 | 75 | 75 | 75 | 75 | 75 | 75 | 75 | 75 | 75 | 75 | 75 | 75 | 75 | 75 | 75 | 75 | 75 | 75 | 75 | 75 | 75 | 75 | 75 | 75 | 75
Pasco.County | Renewable | 23 | 23 | 23 | 23 | 23 | 23 | 23 | 23 | 23 | 23 | 23 | 23 | 23 | 23 | 23 | 23 | 23 | 23 | 23 | 23 | 23 | 23 | 23 | 23 | 23 | 23 | 23 | 23 | 23 | 23 | 23 | 23 | 23 | 23 | 23
Pinellas.County | Renewable | 54.8 | 54.8 | 54.8 | 54.8 | 54.8 | 54.8 | 54.8 | 54.8 | 54.8 | 54.8 | 54.8 | 54.8 | 54.8 | 54.8 | 54.8 | 54.8 | 54.8 | 54.8 | 54.8 | 54.8 | 54.8 | 54.8 | 54.8 | 54.8 | 54.8 | 54.8 | 54.8 | 54.8 | 54.8 | 54.8 | 54.8 | 54.8 | 54.8 | 54.8 | 54.8
PPA.SERC | TranFirm-Purc | 424 | 424 | 0 | 0 | 0 | 0 | 0 | 0 | 0 | 0 | 0 | 0 | 0 | 0 | 0 | 0 | 0 | 0 | 0 | 0 | 0 | 0 | 0 | 0 | 0 | 0 | 0 | 0 | 0 | 0 | 0 | 0 | 0 | 0 | 0
Seasonal PPA_Summer.1 | TranFirm-Purc | 0 | 0 | 0 | 0 | 0 | 0 | 0 | 0 | 0 | 0 | 0 | 0 | 0 | 0 | 0 | 0 | 0 | 0 | 0 | 0 | 0 | 0 | 0 | 0 | 0 | 0 | 0 | 0 | 0 | 0 | 0 | 0 | 0 | 0 | 0
Shady.Hills.1 | TranFirm-Purc | 174 | 174 | 174 | 174 | 174 | 0 | 0 | 0 | 0 | 0 | 0 | 0 | 0 | 0 | 0 | 0 | 0 | 0 | 0 | 0 | 0 | 0 | 0 | 0 | 0 | 0 | 0 | 0 | 0 | 0 | 0 | 0 | 0 | 0 | 0
Shady.Hills.2 | TranFirm-Purc | 174 | 174 | 174 | 174 | 174 | 0 | 0 | 0 | 0 | 0 | 0 | 0 | 0 | 0 | 0 | 0 | 0 | 0 | 0 | 0 | 0 | 0 | 0 | 0 | 0 | 0 | 0 | 0 | 0 | 0 | 0 | 0 | 0 | 0 | 0
Shady.Hills.3 | TranFirm-Purc | 174 | 174 | 174 | 174 | 174 | 0 | 0 | 0 | 0 | 0 | 0 | 0 | 0 | 0 | 0 | 0 | 0 | 0 | 0 | 0 | 0 | 0 | 0 | 0 | 0 | 0 | 0 | 0 | 0 | 0 | 0 | 0 | 0 | 0 | 0
Solar.3rdParty.Block.1 | Renewable | 0 | 75 | 224.63 | 223.5 | 222.38 | 221.27 | 220.17 | 219.07 | 217.97 | 216.88 | 215.8 | 214.72 | 213.64 | 212.57 | 211.51 | 210.45 | 209.4 | 208.36 | 207.31 | 206.28 | 205.25 | 204.22 | 203.2 | 202.18 | 201.17 | 200.17 | 199.16 | 198.17 | 197.18 | 196.19 | 195.21 | 194.23 | 193.26 | 192.3 | 191.34
Solar.3rdParty.Block.2 | Renewable | 0 | 0 | 0 | 150 | 299.25 | 297.75 | 296.26 | 294.78 | 293.31 | 291.84 | 290.38 | 288.93 | 287.49 | 286.05 | 284.62 | 283.2 | 281.78 | 280.37 | 278.97 | 277.58 | 276.19 | 274.81 | 273.43 | 272.07 | 270.7 | 269.35 | 268 | 266.66 | 265.33 | 264 | 262.68 | 261.37 | 260.06 | 258.76 | 257.47
Solar.3rdParty.Block.3 | Renewable | 0 | 0 | 0 | 0 | 0 | 150 | 299.25 | 297.75 | 296.26 | 294.78 | 293.31 | 291.84 | 290.38 | 288.93 | 287.49 | 286.05 | 284.62 | 283.2 | 281.78 | 280.37 | 278.97 | 277.58 | 276.19 | 274.81 | 273.43 | 272.07 | 270.7 | 269.35 | 268 | 266.66 | 265.33 | 264 | 262.68 | 261.37 | 260.06
Solar.3rdParty.Block.4 | Renewable | 0 | 0 | 0 | 0 | 0 | 0 | 0 | 75 | 149.63 | 223.88 | 297.76 | 371.27 | 369.41 | 442.57 | 440.35 | 513.15 | 510.58 | 583.03 | 580.12 | 652.22 | 648.96 | 720.71 | 717.11 | 788.52 | 784.58 | 855.66 | 851.38 | 922.12 | 917.51 | 987.92 | 982.98 | 1053.07 | 1047.8 | 1117.56 | 1111.98
Solar.DEF.Archer | Renewable | 0 | 0 | 56.6 | 56.32 | 56.04 | 55.76 | 55.48 | 55.2 | 54.92 | 54.65 | 54.38 | 54.1 | 53.83 | 53.56 | 53.3 | 53.03 | 52.76 | 52.5 | 52.24 | 51.98 | 51.72 | 51.46 | 51.2 | 50.94 | 50.69 | 50.44 | 50.18 | 49.93 | 49.68 | 49.44 | 49.19 | 48.94 | 0 | 0 | 0
Solar.DEF.Charlie.Creek | Renewable | 0 | 0 | 74.9 | 74.53 | 74.15 | 73.78 | 73.41 | 73.05 | 72.68 | 72.32 | 71.96 | 71.6 | 71.24 | 70.88 | 70.53 | 70.17 | 69.82 | 69.47 | 69.13 | 68.78 | 68.44 | 68.1 | 67.76 | 67.42 | 67.08 | 66.74 | 66.41 | 66.08 | 65.75 | 65.42 | 65.09 | 64.77 | 0 | 0 | 0
Solar.DEF.Columbia | Renewable | 0 | 74.9 | 74.53 | 74.15 | 73.78 | 73.41 | 73.05 | 72.68 | 72.32 | 71.96 | 71.6 | 71.24 | 70.88 | 70.53 | 70.18 | 69.82 | 69.47 | 69.13 | 68.78 | 68.44 | 68.1 | 67.76 | 67.42 | 67.08 | 66.74 | 66.41 | 66.08 | 65.75 | 65.42 | 65.09 | 64.77 | 0 | 0 | 0 | 0
Solar.DEF.Debary | Renewable | 0 | 74.5 | 74.13 | 73.76 | 73.39 | 73.02 | 72.66 | 72.29 | 71.93 | 71.57 | 71.21 | 70.86 | 70.5 | 70.15 | 69.8 | 69.45 | 69.1 | 68.76 | 68.42 | 68.07 | 67.73 | 67.39 | 67.06 | 66.72 | 66.39 | 66.06 | 65.72 | 65.4 | 65.07 | 64.74 | 64.42 | 0 | 0 | 0 | 0
Solar.DEF.Duette | Renewable | 0 | 0 | 74.5 | 74.13 | 73.76 | 73.39 | 73.02 | 72.66 | 72.29 | 71.93 | 71.57 | 71.21 | 70.86 | 70.5 | 70.15 | 69.8 | 69.45 | 69.1 | 68.76 | 68.41 | 68.07 | 67.73 | 67.39 | 67.06 | 66.72 | 66.39 | 66.06 | 65.73 | 65.4 | 65.07 | 64.74 | 64.42 | 0 | 0 | 0
Solar.DEF.Hamilton | Renewable | 74.53 | 74.15 | 73.78 | 73.41 | 73.05 | 72.68 | 72.32 | 71.96 | 71.6 | 71.24 | 70.88 | 70.53 | 70.18 | 69.82 | 69.47 | 69.13 | 68.78 | 68.44 | 68.1 | 67.76 | 67.42 | 67.08 | 66.74 | 66.41 | 66.08 | 65.75 | 65.42 | 65.09 | 64.77 | 0 | 0 | 0 | 0 | 0 | 0
Solar.DEF.Lake.Placid | Renewable | 45 | 44.78 | 44.55 | 44.33 | 44.11 | 43.89 | 43.67 | 43.45 | 43.23 | 43.02 | 42.8 | 42.59 | 42.37 | 42.16 | 41.95 | 41.74 | 41.53 | 41.32 | 41.12 | 40.91 | 40.71 | 40.5 | 40.3 | 40.1 | 39.9 | 39.7 | 39.5 | 39.3 | 39.11 | 38.91 | 0 | 0 | 0 | 0 | 0
Solar.DEF.NEW | Renewable | 0 | 0 | 0 | 0 | 0 | 0 | 0 | 0 | 0 | 0 | 0 | 0 | 0 | 0 | 0 | 0 | 0 | 0 | 0 | 0 | 0 | 0 | 0 | 0 | 0 | 0 | 0 | 0 | 0 | 0 | 0 | 0 | 0 | 0 | 0
Solar.DEF.NEW.2 | Renewable | 0 | 0 | 0 | 0 | 0 | 0 | 0 | 0 | 0 | 0 | 0 | 0 | 0 | 0 | 0 | 0 | 0 | 0 | 0 | 0 | 0 | 0 | 0 | 0 | 0 | 0 | 0 | 0 | 0 | 0 | 0 | 0 | 0 | 0 | 0
Solar.DEF.NEW.3 | Renewable | 0 | 0 | 0 | 0 | 0 | 0 | 0 | 0 | 0 | 0 | 0 | 0 | 0 | 0 | 0 | 0 | 0 | 0 | 0 | 0 | 0 | 0 | 0 | 0 | 0 | 0 | 0 | 0 | 0 | 0 | 0 | 0 | 0 | 0 | 0
Solar.DEF.NEW.4 | Renewable | 0 | 0 | 0 | 0 | 0 | 0 | 0 | 0 | 0 | 0 | 0 | 0 | 0 | 0 | 0 | 0 | 0 | 0 | 0 | 0 | 0 | 0 | 0 | 0 | 0 | 0 | 0 | 0 | 0 | 0 | 0 | 0 | 0 | 0 | 0
Solar.DEF.NEW.5 | Renewable | 0 | 0 | 0 | 0 | 0 | 0 | 0 | 0 | 0 | 0 | 0 | 0 | 0 | 0 | 0 | 0 | 0 | 0 | 0 | 0 | 0 | 0 | 0 | 0 | 0 | 0 | 0 | 0 | 0 | 0 | 0 | 0 | 0 | 0 | 0
Solar.DEF.Osc.Perry.Suw | Renewable | 17.48 | 17.39 | 17.3 | 17.22 | 17.13 | 17.05 | 16.96 | 16.88 | 16.79 | 16.71 | 16.62 | 16.54 | 16.46 | 16.38 | 16.3 | 16.21 | 16.13 | 16.05 | 15.97 | 15.89 | 15.81 | 15.73 | 15.65 | 15.58 | 15.5 | 15.42 | 15.34 | 7.61 | 0 | 0 | 0 | 0 | 0 | 0 | 0
Solar.DEF.Santa.Fe | Renewable | 0 | 74.9 | 74.53 | 74.15 | 73.78 | 73.41 | 73.05 | 72.68 | 72.32 | 71.96 | 71.6 | 71.24 | 70.88 | 70.53 | 70.17 | 69.82 | 69.47 | 69.13 | 68.78 | 68.44 | 68.1 | 67.76 | 67.42 | 67.08 | 66.74 | 66.41 | 66.08 | 65.75 | 65.42 | 65.09 | 64.77 | 0 | 0 | 0 | 0
Solar.DEF.St.Pete.Pier | Renewable | 0.35 | 0.35 | 0.35 | 0.34 | 0.34 | 0.34 | 0.34 | 0.34 | 0.34 | 0.34 | 0.33 | 0.33 | 0.33 | 0.33 | 0.33 | 0.32 | 0.32 | 0.32 | 0.32 | 0.32 | 0.32 | 0.32 | 0.31 | 0.31 | 0.31 | 0.31 | 0.31 | 0.31 | 0.3 | 0.3 | 0 | 0 | 0 | 0 | 0
Solar.DEF.Trenton | Renewable | 74.9 | 74.53 | 74.15 | 73.78 | 73.41 | 73.05 | 72.68 | 72.32 | 71.96 | 71.6 | 71.24 | 70.88 | 70.53 | 70.17 | 69.82 | 69.47 | 69.13 | 68.78 | 68.44 | 68.1 | 67.76 | 67.42 | 67.08 | 66.74 | 66.41 | 66.08 | 65.75 | 65.42 | 65.09 | 64.77 | 0 | 0 | 0 | 0 | 0
Solar.DEF.Twin.Rivers | Renewable | 0 | 74.9 | 74.53 | 74.15 | 73.78 | 73.41 | 73.05 | 72.68 | 72.32 | 71.96 | 71.6 | 71.24 | 70.88 | 70.53 | 70.17 | 69.82 | 69.47 | 69.13 | 68.78 | 68.44 | 68.1 | 67.76 | 67.42 | 67.08 | 66.74 | 66.41 | 66.08 | 65.75 | 65.42 | 65.09 | 64.77 | 0 | 0 | 0 | 0
Standby | DSM | 86.54 | 90.76 | 94.98 | 99.2 | 103.42 | 107.65 | 111.87 | 116.09 | 120.31 | 124.53 | 128.75 | 132.97 | 137.2 | 141.42 | 145.64 | 149.86 | 154.08 | 158.3 | 162.52 | 166.75 | 170.97 | 175.19 | 179.41 | 183.63 | 187.85 | 192.07 | 196.3 | 200.52 | 204.74 | 204.74 | 204.74 | 204.74 | 204.74 | 204.74 | 204.74
SUWANNEE_P.1 | CT | 68 | 68 | 68 | 68 | 68 | 68 | 68 | 68 | 68 | 68 | 68 | 68 | 68 | 68 | 68 | 0 | 0 | 0 | 0 | 0 | 0 | 0 | 0 | 0 | 0 | 0 | 0 | 0 | 0 | 0 | 0 | 0 | 0 | 0 | 0
SUWANNEE_P.2 | CT | 67 | 67 | 67 | 67 | 67 | 67 | 67 | 67 | 67 | 67 | 67 | 67 | 67 | 67 | 67 | 0 | 0 | 0 | 0 | 0 | 0 | 0 | 0 | 0 | 0 | 0 | 0 | 0 | 0 | 0 | 0 | 0 | 0 | 0 | 0
SUWANNEE_P.3 | CT | 68 | 68 | 68 | 68 | 68 | 68 | 68 | 68 | 68 | 68 | 68 | 68 | 68 | 68 | 68 | 0 | 0 | 0 | 0 | 0 | 0 | 0 | 0 | 0 | 0 | 0 | 0 | 0 | 0 | 0 | 0 | 0 | 0 | 0 | 0
Tigerbay.1 | Steam-CC | 231 | 231 | 231 | 231 | 231 | 231 | 231 | 231 | 231 | 231 | 231 | 0 | 0 | 0 | 0 | 0 | 0 | 0 | 0 | 0 | 0 | 0 | 0 | 0 | 0 | 0 | 0 | 0 | 0 | 0 | 0 | 0 | 0 | 0 | 0
U.OF.FL.1 | CT | 46 | 46 | 46 | 46 | 46 | 46 | 46 | 46 | 0 | 0 | 0 | 0 | 0 | 0 | 0 | 0 | 0 | 0 | 0 | 0 | 0 | 0 | 0 | 0 | 0 | 0 | 0 | 0 | 0 | 0 | 0 | 0 | 0 | 0 | 0
Voltage.Red | DSM | 114.51 | 116.15 | 117.36 | 118.31 | 119.67 | 119.45 | 121.01 | 122 | 123.66 | 124.33 | 125.23 | 125.04 | 127.61 | 128.18 | 129.25 | 130.29 | 131.75 | 132.41 | 133.44 | 134.47 | 136 | 136.49 | 136.45 | 138.63 | 140.15 | 140.54 | 141.62 | 142.58 | 142.98 | 142.98 | 142.98 | 142.98 | 142.98 | 142.98 | 142.98
WaterHtr_PP | DSM | 256.17 | 261.1 | 266.04 | 270.97 | 275.9 | 280.84 | 285.77 | 290.7 | 295.64 | 300.57 | 305.5 | 310.44 | 315.37 | 320.3 | 325.23 | 330.17 | 335.1 | 340.03 | 344.97 | 349.9 | 354.83 | 359.77 | 364.7 | 369.63 | 374.57 | 379.5 | 384.43 | 389.37 | 394.3 | 394.3 | 394.3 | 394.3 | 394.3 | 394.3 | 394.3
Total |  | 14362.86 | 14681.96 | 14630.47 | 14794.93 | 14844.09 | 14831.06 | 14704 | 14790.63 | 14200.39 | 14525.55 | 14611.07 | 14673.91 | 14685.45 | 15009.54 | 15019.31 | 15297.26 | 15307.12 | 15003.28 | 15012.46 | 15432.19 | 15441.6 | 15764.49 | 15772.02 | 16209.04 | 16217.86 | 16618.66 | 16557.02 | 16632.45 | 16632.1 | 16631.34 | 16516.6 | 16323.45 | 16136.45 | 16202.64 | 16193.5
Group Totals
Station Group | Group Type | 2020 | 2021 | 2022 | 2023 | 2024 | 2025 | 2026 | 2027 | 2028 | 2029 | 2030 | 2031 | 2032 | 2033 | 2034 | 2035 | 2036 | 2037 | 2038 | 2039 | 2040 | 2041 | 2042 | 2043 | 2044 | 2045 | 2046 | 2047 | 2048 | 2049 | 2050 | 2051 | 2052 | 2053 | 2054
Cogen | Total | 283 | 173.5 | 173.5 | 173.5 | 58.5 | 53 | 1 | 1 | 1 | 1 | 1 | 1 | 1 | 1 | 1 | 1 | 1 | 1 | 1 | 1 | 1 | 1 | 1 | 1 | 1 | 1 | 1 | 1 | 1 | 1 | 1 | 1 | 1 | 1 | 1
CT | Total | 2674 | 2624 | 2624 | 2624 | 2624 | 2624 | 2386 | 2386 | 2390 | 2629.5 | 2629.5 | 2869 | 2869 | 3108.5 | 3108.5 | 3366.5 | 3366.5 | 2978.5 | 2978.5 | 3314 | 3314 | 3553.5 | 3553.5 | 3553.5 | 3553.5 | 3871.5 | 3832 | 3832 | 3832 | 3832 | 3832 | 3832 | 3832 | 3832 | 3832
DSM | Total | 1171.2 | 1246.41 | 1265.84 | 1285.01 | 1304.59 | 1322.6 | 1342.38 | 1361.59 | 1381.47 | 1400.36 | 1419.48 | 1407.74 | 1428.54 | 1447.33 | 1466.62 | 1485.88 | 1505.56 | 1524.44 | 1543.69 | 1562.95 | 1582.7 | 1601.41 | 1619.59 | 1639.99 | 1659.73 | 1678.34 | 1697.65 | 1716.83 | 1735.45 | 1735.45 | 1735.45 | 1735.45 | 1735.45 | 1735.45 | 1735.45
Renewable | Total | 387.06 | 760.2 | 1113.28 | 1258.57 | 1403.15 | 1545.01 | 1688.17 | 1755.59 | 1822.67 | 1889.44 | 1955.84 | 2021.92 | 2012.66 | 2078.46 | 2068.94 | 2134.43 | 2124.61 | 2189.89 | 2179.82 | 2244.79 | 2234.45 | 2299.13 | 2288.48 | 2352.9 | 2341.98 | 2406.17 | 2394.97 | 2451.22 | 2432.25 | 2431.49 | 2316.75 | 2123.6 | 1936.6 | 2002.79 | 1993.65
Steam-CC | Total | 5753.4 | 5753.4 | 5753.4 | 5753.4 | 5753.4 | 6108 | 6108 | 6108 | 6108 | 6108 | 6108 | 5877 | 5877 | 5877 | 5877 | 7254.2 | 7254.2 | 7254.2 | 7254.2 | 7254.2 | 7254.2 | 7254.2 | 7254.2 | 8631.4 | 8631.4 | 8631.4 | 8631.4 | 8631.4 | 8631.4 | 8631.4 | 8631.4 | 8631.4 | 8631.4 | 8631.4 | 8631.4
Steam-Coal | Total | 1442 | 1442 | 1442 | 1442 | 1442 | 1442 | 1442 | 1442 | 1442 | 1442 | 1442 | 1442 | 1442 | 1442 | 1442 | 0 | 0 | 0 | 0 | 0 | 0 | 0 | 0 | 0 | 0 | 0 | 0 | 0 | 0 | 0 | 0 | 0 | 0 | 0 | 0
Steam-Gas | Total | 1025 | 1025 | 1025 | 1025 | 1025 | 1025 | 1025 | 1025 | 1025 | 1025 | 1025 | 1025 | 1025 | 1025 | 1025 | 1025 | 1025 | 1025 | 1025 | 1025 | 1025 | 1025 | 1025 | 0 | 0 | 0 | 0 | 0 | 0 | 0 | 0 | 0 | 0 | 0 | 0
Storage | Total | 0 | 30.25 | 30.25 | 30.25 | 30.25 | 30.25 | 30.25 | 30.25 | 30.25 | 30.25 | 30.25 | 30.25 | 30.25 | 30.25 | 30.25 | 30.25 | 30.25 | 30.25 | 30.25 | 30.25 | 30.25 | 30.25 | 30.25 | 30.25 | 30.25 | 30.25 | 0 | 0 | 0 | 0 | 0 | 0 | 0 | 0 | 0
TranEcon-Purc | Total | 0 | 0 | 0 | 0 | 0 | 0 | 0 | 0 | 0 | 0 | 0 | 0 | 0 | 0 | 0 | 0 | 0 | 0 | 0 | 0 | 0 | 0 | 0 | 0 | 0 | 0 | 0 | 0 | 0 | 0 | 0 | 0 | 0 | 0 | 0
TranEcon-Sale | Total | 0 | 0 | 0 | 0 | 0 | 0 | 0 | 0 | 0 | 0 | 0 | 0 | 0 | 0 | 0 | 0 | 0 | 0 | 0 | 0 | 0 | 0 | 0 | 0 | 0 | 0 | 0 | 0 | 0 | 0 | 0 | 0 | 0 | 0 | 0
TranFirm-Purc | Total | 1627.2 | 1627.2 | 1203.2 | 1203.2 | 1203.2 | 681.2 | 681.2 | 681.2 | 0 | 0 | 0 | 0 | 0 | 0 | 0 | 0 | 0 | 0 | 0 | 0 | 0 | 0 | 0 | 0 | 0 | 0 | 0 | 0 | 0 | 0 | 0 | 0 | 0 | 0 | 0

## Capacity Factor
Capacity Factor (%)
\\s00233\grpdata\PEF Resource Planning\2020\2020-03 Clean Energy Connection\Prosym\05052020\CEC_0MW_LF.mdb
Station | Unit Type | 2020 | 2021 | 2022 | 2023 | 2024 | 2025 | 2026 | 2027 | 2028 | 2029 | 2030 | 2031 | 2032 | 2033 | 2034 | 2035 | 2036 | 2037 | 2038 | 2039 | 2040 | 2041 | 2042 | 2043 | 2044 | 2045 | 2046 | 2047 | 2048 | 2049 | 2050 | 2051 | 2052 | 2053 | 2054
AC | DSM | 0.0009251% | 0.001819% | 0.000894% | 0% | 0.00346% | 0.002554% | 0.005865% | 0.0165% | 0.01137% | 0.0144% | 0.01498% | 0.01787% | 0.05206% | 0.03849% | 0.009675% | 0.008808% | 0.07023% | 0.01857% | 0.01198% | 0.0807% | 0.01167% | 0.1919% | 0.01741% | 0.2241% | 0.01567% | 0.02774% | 0.01721% | 0.03527% | 0.01556% | 0.02428% | 0.1494% | 0.1002% | 0.07533% | 0.04669% | 0.1214%
Anclote.1 | Steam-Gas | 6.7% | 7.809% | 9.684% | 8.777% | 9.916% | 10.98% | 12.98% | 13.48% | 14.42% | 14.78% | 14.92% | 17.87% | 16.45% | 17.65% | 11.47% | 10.69% | 10.86% | 12.14% | 10.33% | 11.67% | 11.06% | 11.62% | 9.547% | 0% | 0% | 0% | 0% | 0% | 0% | 0% | 0% | 0% | 0% | 0% | 0%
Anclote.2 | Steam-Gas | 7.373% | 8.77% | 8.41% | 9.241% | 8.423% | 11.92% | 12.43% | 13.51% | 15.85% | 15.12% | 16.72% | 16.8% | 17.72% | 16.46% | 12.27% | 9.699% | 10.83% | 10.95% | 10.83% | 9.676% | 10.17% | 10.04% | 8.925% | 0% | 0% | 0% | 0% | 0% | 0% | 0% | 0% | 0% | 0% | 0% | 0%
As.Avail | Cogen | 20.05% | 19.98% | 19.98% | 19.98% | 20.05% | 19.98% | 19.98% | 19.98% | 20.05% | 19.98% | 19.98% | 19.98% | 20.05% | 19.98% | 19.98% | 19.98% | 20.05% | 19.98% | 19.98% | 19.98% | 20.05% | 19.98% | 19.98% | 19.98% | 20.05% | 19.98% | 19.98% | 19.98% | 20.05% | 19.98% | 19.98% | 19.98% | 20.05% | 19.98% | 19.98%
As.Avail.PCS | Renewable | 39.56% | 39.49% | 39.54% | 39.51% | 39.47% | 39.51% | 39.49% | 39.51% | 39.47% | 39.47% | 39.47% | 39.46% | 39.53% | 39.47% | 39.51% | 39.5% | 39.51% | 39.54% | 39.43% | 39.52% | 39.45% | 39.51% | 39.49% | 39.54% | 39.49% | 39.47% | 39.55% | 39.51% | 39.53% | 39.48% | 39.47% | 39.47% | 39.48% | 39.49% | 39.52%
AVON.PK_P.1 | CT | 3.179% | 0% | 0% | 0% | 0% | 0% | 0% | 0% | 0% | 0% | 0% | 0% | 0% | 0% | 0% | 0% | 0% | 0% | 0% | 0% | 0% | 0% | 0% | 0% | 0% | 0% | 0% | 0% | 0% | 0% | 0% | 0% | 0% | 0% | 0%
AVON.PK_P.2 | CT | 0.168% | 0% | 0% | 0% | 0% | 0% | 0% | 0% | 0% | 0% | 0% | 0% | 0% | 0% | 0% | 0% | 0% | 0% | 0% | 0% | 0% | 0% | 0% | 0% | 0% | 0% | 0% | 0% | 0% | 0% | 0% | 0% | 0% | 0% | 0%
Bartow CC.1.0 | Steam-CC | 70.25% | 69.49% | 70.6% | 69.21% | 65.59% | 64.95% | 65.37% | 66.38% | 61.97% | 67.42% | 69.55% | 70.52% | 66.71% | 68.08% | 63.83% | 58.49% | 58.8% | 55.76% | 60.3% | 57.67% | 61.51% | 60.01% | 54.29% | 48.2% | 48.63% | 50.73% | 50.9% | 50.49% | 48.14% | 50.64% | 51.54% | 52.18% | 50.53% | 50.38% | 51.53%
Bartow CC.1.PAG | Steam-CC | 4.941% | 7.186% | 4.007% | 5.852% | 7.751% | 13.06% | 14% | 15.29% | 14.8% | 15.41% | 18.2% | 17.73% | 14.85% | 15.32% | 4.99% | 3.042% | 3.165% | 3.214% | 2.914% | 3.217% | 3.135% | 4.503% | 5.305% | 4.978% | 4.604% | 5.201% | 6.018% | 6.069% | 5.811% | 6.294% | 6.104% | 7.664% | 7.176% | 6.823% | 7.203%
BARTOW_P.1 | CT | 0.0392% | 0.08355% | 0.04423% | 0.01474% | 0.1911% | 0.118% | 0.3342% | 0.09986% | 0% | 0% | 0% | 0% | 0% | 0% | 0% | 0% | 0% | 0% | 0% | 0% | 0% | 0% | 0% | 0% | 0% | 0% | 0% | 0% | 0% | 0% | 0% | 0% | 0% | 0% | 0%
BARTOW_P.2 | CT | 0.4372% | 0.4829% | 0.4922% | 0.2799% | 2.009% | 0.8072% | 1.771% | 3.056% | 3.018% | 2.9% | 2.501% | 3.275% | 2.86% | 2.582% | 0.9401% | 0% | 0% | 0% | 0% | 0% | 0% | 0% | 0% | 0% | 0% | 0% | 0% | 0% | 0% | 0% | 0% | 0% | 0% | 0% | 0%
BARTOW_P.3 | CT | 0.06787% | 0.0851% | 0.04863% | 0.02431% | 0.223% | 0.1021% | 0.3258% | 0.131% | 0% | 0% | 0% | 0% | 0% | 0% | 0% | 0% | 0% | 0% | 0% | 0% | 0% | 0% | 0% | 0% | 0% | 0% | 0% | 0% | 0% | 0% | 0% | 0% | 0% | 0% | 0%
BARTOW_P.4 | CT | 0.6019% | 0.6664% | 0.4205% | 0.5003% | 2.341% | 1.792% | 2.571% | 3.528% | 3.474% | 3.623% | 3.312% | 3.824% | 3.627% | 3.746% | 1.41% | 0% | 0% | 0% | 0% | 0% | 0% | 0% | 0% | 0% | 0% | 0% | 0% | 0% | 0% | 0% | 0% | 0% | 0% | 0% | 0%
Battery Cape San Blas | Storage | 14.29% | 12.83% | 11.81% | 12.62% | 12.61% | 12.1% | 11.91% | 12.62% | 13.16% | 13.51% | 12.87% | 14.53% | 15.67% | 16.23% | 13.64% | 12.7% | 12.05% | 12.04% | 13.57% | 13.41% | 13.48% | 13.68% | 12.87% | 11.64% | 11.94% | 13.19% | 0% | 0% | 0% | 0% | 0% | 0% | 0% | 0% | 0%
Battery Jennings | Storage | 1.242% | 1.474% | 1.37% | 1.598% | 1.49% | 1.328% | 1.308% | 1.37% | 1.242% | 1.411% | 1.474% | 1.494% | 1.635% | 1.577% | 1.266% | 0.9755% | 0.8901% | 0.8302% | 0.6849% | 0.7472% | 0.7866% | 0.851% | 0.7057% | 0.6642% | 0.7245% | 0.6858% | 0% | 0% | 0% | 0% | 0% | 0% | 0% | 0% | 0%
Battery Micanopy | Storage | 8.195% | 5.798% | 4.981% | 5.825% | 5.05% | 4.372% | 4.151% | 4.552% | 5.05% | 4.884% | 5.092% | 5.701% | 6.527% | 6.365% | 4.774% | 4.289% | 4.581% | 4.483% | 4.788% | 5.134% | 5.257% | 5.134% | 4.746% | 4.331% | 4.305% | 4.614% | 0% | 0% | 0% | 0% | 0% | 0% | 0% | 0% | 0%
Battery Trenton | Storage | 1.676% | 1.474% | 1.443% | 1.609% | 1.625% | 1.401% | 1.276% | 1.432% | 1.366% | 1.411% | 1.453% | 1.536% | 1.625% | 1.557% | 1.422% | 1.266% | 1.076% | 1.038% | 0.9651% | 0.9963% | 0.9522% | 1.048% | 0.9029% | 1.038% | 1.066% | 0.8574% | 0% | 0% | 0% | 0% | 0% | 0% | 0% | 0% | 0%
BAYBORO_P.1 | CT | 0.4037% | 0.3701% | 0.3527% | 0.2351% | 1.406% | 1.152% | 0% | 0% | 0% | 0% | 0% | 0% | 0% | 0% | 0% | 0% | 0% | 0% | 0% | 0% | 0% | 0% | 0% | 0% | 0% | 0% | 0% | 0% | 0% | 0% | 0% | 0% | 0% | 0% | 0%
BAYBORO_P.2 | CT | 0.009208% | 0.07159% | 0.02078% | 0.009238% | 0.05525% | 0.04617% | 0% | 0% | 0% | 0% | 0% | 0% | 0% | 0% | 0% | 0% | 0% | 0% | 0% | 0% | 0% | 0% | 0% | 0% | 0% | 0% | 0% | 0% | 0% | 0% | 0% | 0% | 0% | 0% | 0%
BAYBORO_P.3 | CT | 0.2589% | 0.3574% | 0.273% | 0.1931% | 1.221% | 1.027% | 0% | 0% | 0% | 0% | 0% | 0% | 0% | 0% | 0% | 0% | 0% | 0% | 0% | 0% | 0% | 0% | 0% | 0% | 0% | 0% | 0% | 0% | 0% | 0% | 0% | 0% | 0% | 0% | 0%
BAYBORO_P.4 | CT | 0.3418% | 0.2734% | 0.2219% | 0.1546% | 1.233% | 0.6935% | 0% | 0% | 0% | 0% | 0% | 0% | 0% | 0% | 0% | 0% | 0% | 0% | 0% | 0% | 0% | 0% | 0% | 0% | 0% | 0% | 0% | 0% | 0% | 0% | 0% | 0% | 0% | 0% | 0%
Citrus.CC.1 | Steam-CC | 84.85% | 87.38% | 86.13% | 88.17% | 96.2% | 85.95% | 88.64% | 88.64% | 83.55% | 88.64% | 88.62% | 85.94% | 88.65% | 88.6% | 88.38% | 82.72% | 83.2% | 81.17% | 83.05% | 78.5% | 82.84% | 81.1% | 75.06% | 72.29% | 73.12% | 70.86% | 73.93% | 73.31% | 70.68% | 73.42% | 74.43% | 72.76% | 74.94% | 75.35% | 77.26%
Citrus.CC.1.Duct | Steam-CC | 40.33% | 43% | 39.32% | 42.71% | 43.6% | 39.11% | 39.63% | 37.75% | 37.56% | 38.56% | 39.62% | 41.92% | 40.94% | 40.84% | 35.7% | 35.26% | 36.3% | 35.97% | 36.66% | 37.24% | 37.15% | 37.09% | 29.58% | 31.24% | 32.66% | 30.28% | 33.45% | 32.89% | 32.04% | 32.07% | 34.73% | 33.47% | 35.08% | 34.1% | 35.13%
Citrus.CC.2 | Steam-CC | 92.43% | 89.72% | 76.22% | 86.96% | 86.77% | 85.58% | 87.95% | 87.8% | 83.08% | 88.1% | 87.94% | 85.29% | 87.87% | 88% | 88.12% | 83.21% | 83.57% | 81.23% | 83.34% | 79.31% | 88.15% | 86.3% | 83.21% | 77.63% | 78.14% | 76.4% | 78.81% | 78.1% | 74.17% | 78.03% | 78.46% | 77.64% | 79.45% | 79.92% | 79.98%
Citrus.CC.2.Duct | Steam-CC | 40.58% | 41.34% | 40.05% | 40.57% | 37.35% | 36.63% | 37% | 35.88% | 37.68% | 35.66% | 36.43% | 39.59% | 37.94% | 38.49% | 32.98% | 32.06% | 31.8% | 32.3% | 31.79% | 32.45% | 32.42% | 32.82% | 24.12% | 24.8% | 24.99% | 23.62% | 25.93% | 24.53% | 23.57% | 23.54% | 26.02% | 25.52% | 25.53% | 26.09% | 26.31%
Crystal.4 | Steam-Coal | 28.69% | 31.86% | 24.3% | 20.66% | 25.63% | 22.93% | 19.95% | 21.54% | 21.07% | 20.74% | 18.2% | 18.65% | 15.25% | 15.73% | 10.75% | 0% | 0% | 0% | 0% | 0% | 0% | 0% | 0% | 0% | 0% | 0% | 0% | 0% | 0% | 0% | 0% | 0% | 0% | 0% | 0%
Crystal.5 | Steam-Coal | 29.91% | 28.06% | 32.93% | 27.93% | 18.49% | 21.88% | 22.49% | 20.77% | 24.81% | 20.97% | 22.07% | 18.69% | 17.05% | 14.89% | 10.26% | 0% | 0% | 0% | 0% | 0% | 0% | 0% | 0% | 0% | 0% | 0% | 0% | 0% | 0% | 0% | 0% | 0% | 0% | 0% | 0%
Dade.County | Renewable | 40.04% | 40.04% | 40.04% | 40.04% | 40.04% | 40.04% | 40.04% | 40.04% | 40.04% | 40.04% | 40.04% | 40.04% | 40.04% | 40.04% | 40.04% | 40.04% | 40.04% | 40.04% | 40.04% | 40.04% | 40.04% | 40.04% | 40.04% | 40.04% | 40.04% | 40.04% | 40.04% | 40.04% | 40.04% | 40.04% | 40.04% | 40.04% | 40.04% | 40.04% | 40.04%
DEBARY.10 | CT | 0.193% | 0.2205% | 0.2097% | 0.0699% | 0.654% | 0.4517% | 0.8254% | 1.286% | 1.221% | 1.412% | 1.258% | 1.584% | 1.371% | 1.344% | 0.7689% | 0.7205% | 0.2412% | 0% | 0% | 0% | 0% | 0% | 0% | 0% | 0% | 0% | 0% | 0% | 0% | 0% | 0% | 0% | 0% | 0% | 0%
DEBARY.2 | CT | 0.06917% | 0.08572% | 0.06531% | 0.05306% | 0.2808% | 0.1347% | 0.2816% | 0.1182% | 0% | 0% | 0% | 0% | 0% | 0% | 0% | 0% | 0% | 0% | 0% | 0% | 0% | 0% | 0% | 0% | 0% | 0% | 0% | 0% | 0% | 0% | 0% | 0% | 0% | 0% | 0%
DEBARY.3 | CT | 0.09114% | 0.155% | 0.09142% | 0.05962% | 0.3883% | 0.2663% | 0.5048% | 0.1872% | 0% | 0% | 0% | 0% | 0% | 0% | 0% | 0% | 0% | 0% | 0% | 0% | 0% | 0% | 0% | 0% | 0% | 0% | 0% | 0% | 0% | 0% | 0% | 0% | 0% | 0% | 0%
DEBARY.4 | CT | 0.07925% | 0.1192% | 0.0636% | 0.04372% | 0.3091% | 0.2345% | 0.4969% | 0.1248% | 0% | 0% | 0% | 0% | 0% | 0% | 0% | 0% | 0% | 0% | 0% | 0% | 0% | 0% | 0% | 0% | 0% | 0% | 0% | 0% | 0% | 0% | 0% | 0% | 0% | 0% | 0%
DEBARY.5 | CT | 0.07133% | 0.1113% | 0.08745% | 0.05565% | 0.3051% | 0.2027% | 0.3577% | 0.1337% | 0% | 0% | 0% | 0% | 0% | 0% | 0% | 0% | 0% | 0% | 0% | 0% | 0% | 0% | 0% | 0% | 0% | 0% | 0% | 0% | 0% | 0% | 0% | 0% | 0% | 0% | 0%
DEBARY.6 | CT | 0.07464% | 0.13% | 0.1024% | 0.04334% | 0.4007% | 0.2837% | 0.5477% | 0.1244% | 0% | 0% | 0% | 0% | 0% | 0% | 0% | 0% | 0% | 0% | 0% | 0% | 0% | 0% | 0% | 0% | 0% | 0% | 0% | 0% | 0% | 0% | 0% | 0% | 0% | 0% | 0%
DEBARY.7 | CT | 1.154% | 0.8499% | 0.9603% | 0.8473% | 3.277% | 2.656% | 3.617% | 5.153% | 4.993% | 4.799% | 4.608% | 5.067% | 4.645% | 4.931% | 2.665% | 2.008% | 0.5372% | 0% | 0% | 0% | 0% | 0% | 0% | 0% | 0% | 0% | 0% | 0% | 0% | 0% | 0% | 0% | 0% | 0% | 0%
DEBARY.8 | CT | 0.673% | 0.7131% | 0.5726% | 0.6054% | 2.57% | 2.016% | 2.89% | 4.074% | 3.861% | 3.94% | 3.823% | 4.304% | 4.126% | 3.971% | 1.938% | 1.322% | 0.4721% | 0% | 0% | 0% | 0% | 0% | 0% | 0% | 0% | 0% | 0% | 0% | 0% | 0% | 0% | 0% | 0% | 0% | 0%
DEBARY.9 | CT | 1.22% | 1.098% | 0.9628% | 0.8254% | 3.559% | 2.974% | 3.956% | 5.585% | 5.03% | 4.946% | 4.947% | 5.605% | 5.153% | 5.223% | 2.923% | 2.187% | 0.6829% | 0% | 0% | 0% | 0% | 0% | 0% | 0% | 0% | 0% | 0% | 0% | 0% | 0% | 0% | 0% | 0% | 0% | 0%
EconPurch | TranEcon-Purc | bar: 2020 to 2054
EconSale | TranEcon-Sale | bar: 2020 to 2054
Gen.190MW.CT.1 | CT | 0% | 0% | 0% | 0% | 0% | 0% | 0% | 32.45% | 26.31% | 25.52% | 29.2% | 30.32% | 30% | 29.76% | 24.6% | 20.98% | 22.64% | 24.53% | 23.97% | 28.02% | 26.15% | 28.51% | 20.26% | 17.09% | 18.52% | 18.59% | 19.72% | 19.72% | 20.93% | 19.88% | 21.1% | 22.39% | 21.7% | 20.64% | 21.34%
Gen.190MW.CT.10 | CT | 0% | 0% | 0% | 0% | 0% | 0% | 0% | 0% | 0% | 0% | 0% | 0% | 0% | 0% | 0% | 0% | 0% | 0% | 7.252% | 6.6% | 6.263% | 7.283% | 4.702% | 4.686% | 5.109% | 5.456% | 5.951% | 6.051% | 6.175% | 5.714% | 6.505% | 6.881% | 6.647% | 6.139% | 6.344%
Gen.190MW.CT.11 | CT | 0% | 0% | 0% | 0% | 0% | 0% | 0% | 0% | 0% | 0% | 0% | 0% | 0% | 0% | 0% | 0% | 0% | 0% | 5.898% | 5.017% | 5.036% | 5.839% | 3.984% | 4.172% | 4.079% | 4.504% | 4.881% | 5.226% | 5.239% | 5.091% | 5.374% | 5.674% | 5.674% | 5.199% | 5.554%
Gen.190MW.CT.12 | CT | 0% | 0% | 0% | 0% | 0% | 0% | 0% | 0% | 0% | 0% | 0% | 0% | 0% | 0% | 0% | 0% | 0% | 0% | 4.381% | 3.848% | 3.836% | 4.639% | 3.096% | 3.435% | 3.51% | 3.893% | 4.127% | 4.271% | 4.255% | 4.292% | 4.515% | 4.68% | 4.735% | 4.208% | 4.5%
Gen.190MW.CT.13 | CT | 0% | 0% | 0% | 0% | 0% | 0% | 0% | 0% | 0% | 0% | 0% | 0% | 0% | 0% | 0% | 0% | 0% | 0% | 0% | 0% | 4.169% | 3.445% | 2.29% | 2.647% | 2.88% | 3.03% | 3.66% | 3.633% | 3.531% | 3.488% | 3.588% | 4.225% | 3.958% | 3.609% | 3.85%
Gen.190MW.CT.14 | CT | 0% | 0% | 0% | 0% | 0% | 0% | 0% | 0% | 0% | 0% | 0% | 0% | 0% | 0% | 0% | 0% | 0% | 0% | 0% | 0% | 0% | 0% | 0% | 0% | 3.528% | 2.328% | 2.626% | 2.929% | 2.923% | 2.881% | 3.337% | 3.563% | 3.316% | 3.036% | 3.302%
Gen.190MW.CT.15 | CT | 0% | 0% | 0% | 0% | 0% | 0% | 0% | 0% | 0% | 0% | 0% | 0% | 0% | 0% | 0% | 0% | 0% | 0% | 0% | 0% | 0% | 0% | 0% | 0% | 2.582% | 1.897% | 2.319% | 2.401% | 2.482% | 2.315% | 2.498% | 2.659% | 2.729% | 2.395% | 2.751%
Gen.190MW.CT.16 | CT | 0% | 0% | 0% | 0% | 0% | 0% | 0% | 0% | 0% | 0% | 0% | 0% | 0% | 0% | 0% | 0% | 0% | 0% | 0% | 0% | 0% | 0% | 0% | 0% | 0% | 2.185% | 1.613% | 1.869% | 1.92% | 1.849% | 2.143% | 2.325% | 2.105% | 2.053% | 2.083%
Gen.190MW.CT.17 | CT | bar: 2020 to 2054
Gen.190MW.CT.18 | CT | bar: 2020 to 2054
Gen.190MW.CT.19 | CT | bar: 2020 to 2054
Gen.190MW.CT.2 | CT | 0% | 0% | 0% | 0% | 0% | 0% | 0% | 27.81% | 22.23% | 21.29% | 24.62% | 25.45% | 25.98% | 26.01% | 20.81% | 18.56% | 19.46% | 20.98% | 20.7% | 24.75% | 22.45% | 25.13% | 17.51% | 15.67% | 16.54% | 16.78% | 17.93% | 17.23% | 18.33% | 17.53% | 18.49% | 19.67% | 19.15% | 18.52% | 18.63%
Gen.190MW.CT.20 | CT | bar: 2020 to 2054
Gen.190MW.CT.21 | CT | bar: 2020 to 2054
Gen.190MW.CT.3 | CT | 0% | 0% | 0% | 0% | 0% | 0% | 0% | 0% | 24.71% | 17.09% | 21.27% | 21.52% | 22.32% | 22.64% | 17.35% | 15.71% | 16.27% | 17.91% | 17.95% | 21.51% | 19.01% | 22.03% | 14.81% | 13.82% | 14.01% | 14.75% | 15.04% | 15.15% | 16.69% | 15.11% | 16.1% | 17.75% | 16.99% | 16.79% | 16.72%
Gen.190MW.CT.4 | CT | 0% | 0% | 0% | 0% | 0% | 0% | 0% | 0% | 0% | 0% | 25.12% | 17.68% | 18.7% | 18.79% | 14.83% | 13.74% | 13.94% | 15.57% | 15.14% | 18.72% | 17.25% | 18.43% | 12.68% | 11.87% | 12.22% | 12.81% | 13.28% | 13.52% | 14.44% | 13.52% | 14.43% | 15.37% | 14.91% | 14.65% | 14.73%
Gen.190MW.CT.5 | CT | 0% | 0% | 0% | 0% | 0% | 0% | 0% | 0% | 0% | 0% | 0% | 0% | 21.71% | 15.66% | 12.16% | 11.1% | 11.81% | 13.2% | 13.02% | 16.19% | 14.76% | 16.74% | 11.01% | 10.45% | 10.75% | 11.27% | 11.62% | 11.98% | 12.49% | 11.7% | 12.59% | 13.55% | 13.25% | 12.63% | 12.6%
Gen.190MW.CT.6 | CT | 0% | 0% | 0% | 0% | 0% | 0% | 0% | 0% | 0% | 0% | 0% | 0% | 0% | 0% | 12.23% | 9.107% | 10.43% | 10.73% | 11.1% | 13.78% | 12.62% | 14.17% | 9.528% | 8.76% | 9.468% | 9.854% | 10.2% | 10.58% | 11.25% | 10.29% | 11.08% | 11.81% | 11.42% | 11.15% | 11.37%
Gen.190MW.CT.7 | CT | 0% | 0% | 0% | 0% | 0% | 0% | 0% | 0% | 0% | 0% | 0% | 0% | 0% | 0% | 10.28% | 7.428% | 8.225% | 9.094% | 9.489% | 11.37% | 10.93% | 12.51% | 8.115% | 8.15% | 7.99% | 8.653% | 8.848% | 9.191% | 9.723% | 8.983% | 9.794% | 9.858% | 9.932% | 9.727% | 9.917%
Gen.190MW.CT.8 | CT | 0% | 0% | 0% | 0% | 0% | 0% | 0% | 0% | 0% | 0% | 0% | 0% | 0% | 0% | 8.126% | 5.388% | 6.335% | 7.213% | 7.479% | 9.654% | 8.89% | 10.56% | 6.842% | 6.894% | 6.851% | 7.441% | 7.726% | 7.941% | 7.81% | 7.928% | 8.099% | 9.003% | 8.65% | 8.255% | 8.281%
Gen.190MW.CT.9 | CT | 0% | 0% | 0% | 0% | 0% | 0% | 0% | 0% | 0% | 0% | 0% | 0% | 0% | 0% | 6.05% | 4.504% | 5.161% | 5.744% | 6.264% | 7.967% | 7.584% | 8.785% | 5.564% | 5.977% | 5.981% | 6.269% | 6.8% | 6.88% | 7.036% | 6.796% | 7.388% | 8.034% | 7.5% | 7.14% | 7.168%
Gen.2x1.CC.J.1 | Steam-CC | 0% | 0% | 0% | 0% | 0% | 0% | 0% | 0% | 0% | 0% | 0% | 0% | 0% | 0% | 89.76% | 89.06% | 89.16% | 89.18% | 88.85% | 89.12% | 89.09% | 88.97% | 88.37% | 85.83% | 85.75% | 85.75% | 85.44% | 85.06% | 85.44% | 85.38% | 86.05% | 86.59% | 86.87% | 86.77% | 86.8%
Gen.2x1.CC.J.1.Duct | Steam-CC | 0% | 0% | 0% | 0% | 0% | 0% | 0% | 0% | 0% | 0% | 0% | 0% | 0% | 0% | 32.52% | 23.93% | 25.2% | 26.07% | 25.65% | 28.64% | 27.37% | 28.35% | 33.88% | 37.01% | 37.53% | 38.03% | 39.35% | 39.3% | 41.2% | 39.14% | 40.62% | 41.47% | 39.43% | 40.44% | 40.14%
Gen.2x1.CC.J.2 | Steam-CC | 0% | 0% | 0% | 0% | 0% | 0% | 0% | 0% | 0% | 0% | 0% | 0% | 0% | 0% | 0% | 0% | 0% | 0% | 0% | 0% | 0% | 0% | 89.63% | 88.6% | 88.58% | 88.6% | 88.36% | 88.62% | 88.5% | 88.57% | 88.88% | 88.99% | 89.13% | 89.04% | 88.98%
Gen.2x1.CC.J.2.Duct | Steam-CC | 0% | 0% | 0% | 0% | 0% | 0% | 0% | 0% | 0% | 0% | 0% | 0% | 0% | 0% | 0% | 0% | 0% | 0% | 0% | 0% | 0% | 0% | 38.81% | 28.9% | 31.32% | 30.13% | 32% | 31.75% | 33% | 31.28% | 33.81% | 36.21% | 33.35% | 33.59% | 33.3%
Gen.2x1.CC.J.3 | Steam-CC | bar: 2020 to 2054
Gen.2x1.CC.J.3.Duct | Steam-CC | bar: 2020 to 2054
Gen.2x1.CC.J.4 | Steam-CC | bar: 2020 to 2054
Gen.2x1.CC.J.4.Duct | Steam-CC | bar: 2020 to 2054
Gen.2x1.CC.J.5 | Steam-CC | bar: 2020 to 2054
Gen.2x1.CC.J.5.Duct | Steam-CC | bar: 2020 to 2054
Gen.2x1.CC.J.6 | Steam-CC | bar: 2020 to 2054
Gen.2x1.CC.J.6.Duct | Steam-CC | bar: 2020 to 2054
Gen.2x1.CC.J.7 | Steam-CC | bar: 2020 to 2054
Gen.2x1.CC.J.7.Duct | Steam-CC | bar: 2020 to 2054
HEAT | DSM | 0% | 0% | 0% | 0% | 0% | 0% | 0% | 0.000681% | 0.00133% | 0.06984% | 0.0006483% | 0.001276% | 0.0006237% | 0% | 0.0006093% | 0% | 0% | 0.0005829% | 0.0005747% | 0.001133% | 0% | 0.0005512% | 0.0005438% | 0.00161% | 0.001052% | 0% | 0% | 0.001019% | 0.0009992% | 0.001006% | 0.01459% | 0.00151% | 0.0009992% | 0.0005032% | 0%
Hines.CC.1 | Steam-CC | 54.77% | 63.3% | 67.96% | 60.6% | 62.76% | 53.17% | 51.99% | 57.87% | 60.68% | 58.45% | 62.06% | 59.19% | 63.1% | 63.93% | 50.1% | 49.06% | 48.87% | 52.49% | 51.11% | 54.02% | 52.45% | 51.74% | 47.18% | 40.46% | 35.39% | 40.3% | 39.35% | 43.03% | 45.01% | 42.34% | 44.7% | 42.44% | 44.9% | 45.33% | 40.95%
Hines.CC.2 | Steam-CC | 46.37% | 51.31% | 53.93% | 52.59% | 47.73% | 46.78% | 50.58% | 52.18% | 55.06% | 53.63% | 51.42% | 58.43% | 56.52% | 57.39% | 49.09% | 42.95% | 45.49% | 46.27% | 45.48% | 48.41% | 44.4% | 48.85% | 38.32% | 35.14% | 35.77% | 35.72% | 37.48% | 37.27% | 37.44% | 37.21% | 34.77% | 39.58% | 37.85% | 37.72% | 37.36%
Hines.CC.3 | Steam-CC | 55.9% | 58.72% | 57.3% | 57.89% | 59.74% | 54.51% | 53.57% | 57.28% | 59.19% | 59.34% | 61.94% | 57.49% | 62.17% | 63.21% | 56.3% | 51.33% | 50.64% | 53.78% | 53.44% | 56.47% | 55.73% | 53.54% | 47.6% | 42.24% | 40.37% | 42.89% | 41.9% | 43.43% | 44.42% | 43.2% | 42.67% | 40.19% | 44.58% | 43.62% | 44.7%
Hines.CC.4 | Steam-CC | 83.43% | 70.54% | 80.14% | 73.68% | 71.33% | 79.59% | 73.24% | 73.84% | 81.2% | 79.58% | 75.04% | 76.2% | 82.41% | 84.04% | 70.99% | 64.98% | 69.2% | 71.39% | 71.36% | 71.68% | 67.37% | 72.95% | 59.5% | 52.29% | 57.51% | 58.18% | 55.51% | 55.34% | 60.39% | 59.26% | 54.15% | 55.34% | 60.56% | 60.95% | 56.84%
INT.CITY.1 | CT | 0.1478% | 0.2224% | 0.1792% | 0.09885% | 0.6405% | 0.4139% | 0.8547% | 1.417% | 1.209% | 1.25% | 1.359% | 1.452% | 1.359% | 1.264% | 0.4378% | 0% | 0% | 0% | 0% | 0% | 0% | 0% | 0% | 0% | 0% | 0% | 0% | 0% | 0% | 0% | 0% | 0% | 0% | 0% | 0%
INT.CITY.10 | CT | 0.8563% | 0.8024% | 0.7144% | 0.6632% | 2.698% | 2.221% | 2.713% | 4.007% | 4.149% | 3.776% | 4.141% | 4.675% | 3.921% | 4.311% | 2.139% | 1.346% | 2.247% | 2.599% | 0.8968% | 0% | 0% | 0% | 0% | 0% | 0% | 0% | 0% | 0% | 0% | 0% | 0% | 0% | 0% | 0% | 0%
INT.CITY.11 | CT | 0.2316% | 0.2505% | 0.2095% | 0.1002% | 0.7991% | 0.6375% | 1.032% | 1.311% | 1.201% | 1.478% | 1.412% | 1.556% | 1.187% | 1.423% | 0.847% | 0.7878% | 1.332% | 1.46% | 1.059% | 1.39% | 0.9943% | 1.347% | 0.8455% | 1.448% | 0.3568% | 0% | 0% | 0% | 0% | 0% | 0% | 0% | 0% | 0% | 0%
INT.CITY.12 | CT | 2.484% | 2.444% | 2.103% | 2.276% | 6.858% | 5.28% | 6.681% | 10.03% | 9.62% | 8.748% | 9.334% | 10.03% | 8.488% | 9.172% | 5.064% | 3.721% | 4.551% | 5.047% | 2.795% | 3.406% | 2.233% | 2.882% | 2.847% | 3.851% | 2.394% | 1.668% | 0% | 0% | 0% | 0% | 0% | 0% | 0% | 0% | 0%
INT.CITY.13 | CT | 2.992% | 2.807% | 2.689% | 2.556% | 7.349% | 4.812% | 7.253% | 10.66% | 9.764% | 9.116% | 9.995% | 9.672% | 9.392% | 9.471% | 4.865% | 3.995% | 4.837% | 5.211% | 3.089% | 3.717% | 2.484% | 3.293% | 3.192% | 4.232% | 3.335% | 1.091% | 0% | 0% | 0% | 0% | 0% | 0% | 0% | 0% | 0%
INT.CITY.14 | CT | 2.189% | 2.122% | 1.944% | 1.881% | 6.102% | 4.831% | 5.822% | 9.196% | 8.677% | 8.127% | 8.549% | 9.001% | 8.338% | 8.286% | 4.652% | 3.201% | 4.027% | 4.567% | 2.338% | 2.765% | 1.984% | 2.6% | 1.94% | 2.938% | 2.108% | 0.6499% | 0% | 0% | 0% | 0% | 0% | 0% | 0% | 0% | 0%
INT.CITY.2 | CT | 0.03763% | 0.09438% | 0.05033% | 0.01888% | 0.1944% | 0.107% | 0.2223% | 0.7424% | 0.7108% | 0.7299% | 0.7047% | 0.7991% | 0.7882% | 0.6627% | 0.306% | 0% | 0% | 0% | 0% | 0% | 0% | 0% | 0% | 0% | 0% | 0% | 0% | 0% | 0% | 0% | 0% | 0% | 0% | 0% | 0%
INT.CITY.3 | CT | 0.1317% | 0.2223% | 0.1195% | 0.08809% | 0.4202% | 0.3335% | 0.5243% | 1.145% | 1.307% | 1.166% | 1.309% | 1.497% | 1.374% | 1.317% | 0.4869% | 0% | 0% | 0% | 0% | 0% | 0% | 0% | 0% | 0% | 0% | 0% | 0% | 0% | 0% | 0% | 0% | 0% | 0% | 0% | 0%
INT.CITY.4 | CT | 0.207% | 0.2538% | 0.1699% | 0.1133% | 0.6962% | 0.4971% | 0.8033% | 1.479% | 1.526% | 1.491% | 1.466% | 1.85% | 1.574% | 1.607% | 0.4591% | 0% | 0% | 0% | 0% | 0% | 0% | 0% | 0% | 0% | 0% | 0% | 0% | 0% | 0% | 0% | 0% | 0% | 0% | 0% | 0%
INT.CITY.5 | CT | 0.05111% | 0.1196% | 0.0641% | 0.03205% | 0.23% | 0.1602% | 0.2948% | 0.7456% | 0.8625% | 0.9102% | 0.8653% | 0.8781% | 0.8838% | 0.8354% | 0.3537% | 0% | 0% | 0% | 0% | 0% | 0% | 0% | 0% | 0% | 0% | 0% | 0% | 0% | 0% | 0% | 0% | 0% | 0% | 0% | 0%
INT.CITY.6 | CT | 0.2895% | 0.2924% | 0.2286% | 0.1606% | 1.084% | 0.6796% | 1.145% | 1.878% | 1.813% | 1.804% | 1.965% | 2.212% | 1.909% | 1.924% | 0.5335% | 0% | 0% | 0% | 0% | 0% | 0% | 0% | 0% | 0% | 0% | 0% | 0% | 0% | 0% | 0% | 0% | 0% | 0% | 0% | 0%
INT.CITY.7 | CT | 0.7137% | 0.5125% | 0.5323% | 0.4887% | 2.325% | 1.643% | 2.47% | 3.635% | 3.002% | 3.287% | 3.471% | 4.197% | 3.944% | 3.692% | 1.776% | 1.19% | 1.754% | 2.136% | 0.7358% | 0% | 0% | 0% | 0% | 0% | 0% | 0% | 0% | 0% | 0% | 0% | 0% | 0% | 0% | 0% | 0%
INT.CITY.8 | CT | 0.975% | 0.9531% | 0.85% | 0.6789% | 2.902% | 2.209% | 3.066% | 4.287% | 4.561% | 4.247% | 4.318% | 4.438% | 4.766% | 4.527% | 2.417% | 1.687% | 2.311% | 2.833% | 0.9545% | 0% | 0% | 0% | 0% | 0% | 0% | 0% | 0% | 0% | 0% | 0% | 0% | 0% | 0% | 0% | 0%
INT.CITY.9 | CT | 0.9555% | 0.833% | 0.7233% | 0.6202% | 2.736% | 1.851% | 3.06% | 4.586% | 4.295% | 4.078% | 4.182% | 4.715% | 4.37% | 4.266% | 2.077% | 1.616% | 2.186% | 2.711% | 0.6204% | 0% | 0% | 0% | 0% | 0% | 0% | 0% | 0% | 0% | 0% | 0% | 0% | 0% | 0% | 0% | 0%
INTER | DSM | 0.01902% | 0.1119% | 0.0287% | 0.01163% | 0.1496% | 0.06467% | 0.3045% | 0.8563% | 0.663% | 0.8182% | 0.7466% | 0.8472% | 0.8246% | 0.7531% | 0.4579% | 0.51% | 0.8041% | 1.073% | 0.7099% | 0.9469% | 0.7493% | 1.054% | 0.6719% | 1.234% | 0.8162% | 0.5419% | 0.7781% | 1.155% | 0.9756% | 0.9114% | 1.167% | 1.349% | 1.275% | 0.8642% | 1.333%
Lake.County | Renewable | 40.01% | 40.01% | 40.01% | 40.01% | 40.05% | 0% | 0% | 0% | 0% | 0% | 0% | 0% | 0% | 0% | 0% | 0% | 0% | 0% | 0% | 0% | 0% | 0% | 0% | 0% | 0% | 0% | 0% | 0% | 0% | 0% | 0% | 0% | 0% | 0% | 0%
LEE.County.Res | Renewable | 39.37% | 39.25% | 39.28% | 39.24% | 39.37% | 39.23% | 39.27% | 39.36% | 39.2% | 39.3% | 39.27% | 39.29% | 39.24% | 39.23% | 39.24% | 39.28% | 39.27% | 39.21% | 39.28% | 39.18% | 39.32% | 39.25% | 39.29% | 39.28% | 39.25% | 39.27% | 39.28% | 39.25% | 39.22% | 39.21% | 39.23% | 39.17% | 39.24% | 39.3% | 39.28%
Mulberry | Cogen | 94.37% | 94.35% | 95.1% | 95.05% | 96.22% | 0% | 0% | 0% | 0% | 0% | 0% | 0% | 0% | 0% | 0% | 0% | 0% | 0% | 0% | 0% | 0% | 0% | 0% | 0% | 0% | 0% | 0% | 0% | 0% | 0% | 0% | 0% | 0% | 0% | 0%
NSG.Vand.CT.1 | TranFirm-Purc | 17.66% | 24.83% | 23.55% | 31.07% | 29.57% | 33.48% | 29.26% | 16.2% | 0% | 0% | 0% | 0% | 0% | 0% | 0% | 0% | 0% | 0% | 0% | 0% | 0% | 0% | 0% | 0% | 0% | 0% | 0% | 0% | 0% | 0% | 0% | 0% | 0% | 0% | 0%
NSG.Vand.CT.2 | TranFirm-Purc | 14.8% | 21.33% | 21.01% | 27.09% | 26.41% | 28.96% | 28.19% | 14.34% | 0% | 0% | 0% | 0% | 0% | 0% | 0% | 0% | 0% | 0% | 0% | 0% | 0% | 0% | 0% | 0% | 0% | 0% | 0% | 0% | 0% | 0% | 0% | 0% | 0% | 0% | 0%
NSG.Vand.CT.3 | TranFirm-Purc | 12.95% | 14.89% | 16.38% | 21.65% | 21.85% | 23.55% | 23.5% | 10.91% | 0% | 0% | 0% | 0% | 0% | 0% | 0% | 0% | 0% | 0% | 0% | 0% | 0% | 0% | 0% | 0% | 0% | 0% | 0% | 0% | 0% | 0% | 0% | 0% | 0% | 0% | 0%
NSG.Vand.CT.4 | TranFirm-Purc | 11.05% | 12.52% | 13.89% | 17.22% | 17.54% | 19.13% | 19.54% | 8.766% | 0% | 0% | 0% | 0% | 0% | 0% | 0% | 0% | 0% | 0% | 0% | 0% | 0% | 0% | 0% | 0% | 0% | 0% | 0% | 0% | 0% | 0% | 0% | 0% | 0% | 0% | 0%
Orange.Cogen | Cogen | 92.6% | 93.06% | 93.25% | 93.23% | 93.27% | 93.2% | 0% | 0% | 0% | 0% | 0% | 0% | 0% | 0% | 0% | 0% | 0% | 0% | 0% | 0% | 0% | 0% | 0% | 0% | 0% | 0% | 0% | 0% | 0% | 0% | 0% | 0% | 0% | 0% | 0%
Orlando.Cogen | Cogen | 97.77% | 98.6% | 98.49% | 98.49% | 0% | 0% | 0% | 0% | 0% | 0% | 0% | 0% | 0% | 0% | 0% | 0% | 0% | 0% | 0% | 0% | 0% | 0% | 0% | 0% | 0% | 0% | 0% | 0% | 0% | 0% | 0% | 0% | 0% | 0% | 0%
Osprey 1.0 | Steam-CC | 25.38% | 24.04% | 26.6% | 22.67% | 20.12% | 0% | 0% | 0% | 0% | 0% | 0% | 0% | 0% | 0% | 0% | 0% | 0% | 0% | 0% | 0% | 0% | 0% | 0% | 0% | 0% | 0% | 0% | 0% | 0% | 0% | 0% | 0% | 0% | 0% | 0%
Osprey 1.1 | Steam-CC | 16.8% | 14.07% | 16.24% | 11.74% | 19.22% | 0% | 0% | 0% | 0% | 0% | 0% | 0% | 0% | 0% | 0% | 0% | 0% | 0% | 0% | 0% | 0% | 0% | 0% | 0% | 0% | 0% | 0% | 0% | 0% | 0% | 0% | 0% | 0% | 0% | 0%
Osprey 1.2 | Steam-CC | 0.6172% | 0.7572% | 0.6034% | 0.5685% | 0.1879% | 0% | 0% | 0% | 0% | 0% | 0% | 0% | 0% | 0% | 0% | 0% | 0% | 0% | 0% | 0% | 0% | 0% | 0% | 0% | 0% | 0% | 0% | 0% | 0% | 0% | 0% | 0% | 0% | 0% | 0%
OspreyAcq | Steam-CC | 0% | 0% | 0% | 0% | 76.81% | 73.19% | 73.81% | 68.2% | 75.21% | 71.42% | 76.1% | 76.21% | 75.37% | 76.87% | 72.24% | 65.05% | 60.75% | 66.82% | 65.54% | 66.06% | 64.85% | 65.59% | 59.85% | 49.58% | 54.43% | 55.48% | 56.36% | 51.4% | 54.24% | 50.91% | 53.9% | 53.83% | 53.31% | 53.76% | 54.09%
OspreyAcqDF | Steam-CC | 0% | 0% | 0% | 0% | 7.177% | 4.087% | 4.189% | 5.411% | 6.226% | 5.525% | 6.609% | 7.1% | 6.58% | 6.7% | 2.123% | 1.689% | 1.958% | 2.808% | 1.519% | 2.763% | 1.809% | 2.055% | 2.158% | 3.047% | 2.767% | 2.1% | 2.204% | 2.454% | 2.687% | 2.123% | 2.922% | 2.922% | 2.96% | 2.499% | 2.877%
Pasco.County | Renewable | 91.8% | 90.96% | 90.98% | 90.98% | 91% | 90.98% | 90.98% | 90.98% | 91% | 90.98% | 90.98% | 90.98% | 91% | 90.98% | 90.98% | 90.98% | 91% | 90.98% | 90.98% | 90.98% | 91% | 90.98% | 90.98% | 90.98% | 91% | 90.98% | 90.98% | 90.98% | 91% | 90.98% | 90.98% | 90.98% | 91% | 90.98% | 90.98%
Pinellas.County | Renewable | 87.98% | 87.95% | 91.03% | 91.03% | 91.04% | 91.03% | 91.03% | 91.03% | 91.04% | 91.03% | 91.03% | 91.03% | 91.04% | 91.03% | 91.03% | 91.03% | 91.04% | 91.03% | 91.03% | 91.03% | 91.04% | 91.03% | 91.03% | 91.03% | 91.04% | 91.03% | 91.03% | 91.03% | 91.04% | 91.03% | 91.03% | 91.03% | 91.04% | 91.03% | 91.03%
PPA.SERC | TranFirm-Purc | 25.24% | 9.437% | 0% | 0% | 0% | 0% | 0% | 0% | 0% | 0% | 0% | 0% | 0% | 0% | 0% | 0% | 0% | 0% | 0% | 0% | 0% | 0% | 0% | 0% | 0% | 0% | 0% | 0% | 0% | 0% | 0% | 0% | 0% | 0% | 0%
Seasonal PPA_Summer.1 | TranFirm-Purc | bar: 2020 to 2054
Shady.Hills.1 | TranFirm-Purc | 9.105% | 11.21% | 11.02% | 10.94% | 0.7831% | 0% | 0% | 0% | 0% | 0% | 0% | 0% | 0% | 0% | 0% | 0% | 0% | 0% | 0% | 0% | 0% | 0% | 0% | 0% | 0% | 0% | 0% | 0% | 0% | 0% | 0% | 0% | 0% | 0% | 0%
Shady.Hills.2 | TranFirm-Purc | 8.211% | 7.606% | 8.575% | 8.51% | 0.7486% | 0% | 0% | 0% | 0% | 0% | 0% | 0% | 0% | 0% | 0% | 0% | 0% | 0% | 0% | 0% | 0% | 0% | 0% | 0% | 0% | 0% | 0% | 0% | 0% | 0% | 0% | 0% | 0% | 0% | 0%
Shady.Hills.3 | TranFirm-Purc | 6.56% | 5.559% | 6.007% | 5.991% | 0.7486% | 0% | 0% | 0% | 0% | 0% | 0% | 0% | 0% | 0% | 0% | 0% | 0% | 0% | 0% | 0% | 0% | 0% | 0% | 0% | 0% | 0% | 0% | 0% | 0% | 0% | 0% | 0% | 0% | 0% | 0%
Solar.3rdParty.Block.1 | Renewable | 18.19% | 22.95% | 23.76% | 23.76% | 23.75% | 23.76% | 23.76% | 23.76% | 23.75% | 23.76% | 23.76% | 23.76% | 23.75% | 23.76% | 23.76% | 23.76% | 23.75% | 23.76% | 23.76% | 23.76% | 23.75% | 23.76% | 23.76% | 23.76% | 23.75% | 23.76% | 23.76% | 23.76% | 23.75% | 23.72% | 23.74% | 23.74% | 23.75% | 23.74% | 23.74%
Solar.3rdParty.Block.2 | Renewable | 0% | 0% | 18.19% | 23.32% | 23.75% | 23.76% | 23.76% | 23.76% | 23.75% | 23.76% | 23.76% | 23.76% | 23.75% | 23.76% | 23.76% | 23.76% | 23.75% | 23.76% | 23.76% | 23.76% | 23.75% | 23.76% | 23.76% | 23.76% | 23.75% | 23.76% | 23.76% | 23.76% | 23.75% | 23.74% | 23.74% | 23.74% | 23.75% | 23.74% | 23.74%
Solar.3rdParty.Block.3 | Renewable | 0% | 0% | 0% | 0% | 18.19% | 23.32% | 23.76% | 23.76% | 23.75% | 23.76% | 23.76% | 23.76% | 23.75% | 23.76% | 23.76% | 23.76% | 23.75% | 23.76% | 23.76% | 23.76% | 23.75% | 23.76% | 23.76% | 23.76% | 23.75% | 23.76% | 23.76% | 23.76% | 23.75% | 23.74% | 23.74% | 23.74% | 23.75% | 23.74% | 23.74%
Solar.3rdParty.Block.4 | Renewable | 0% | 0% | 0% | 0% | 0% | 0% | 18.19% | 23.32% | 23.53% | 23.6% | 23.64% | 23.76% | 23.66% | 23.76% | 23.68% | 23.76% | 23.69% | 23.76% | 23.7% | 23.76% | 23.7% | 23.76% | 23.71% | 23.76% | 23.71% | 23.76% | 23.72% | 23.76% | 23.72% | 23.74% | 23.71% | 23.74% | 23.72% | 23.74% | 23.71%
Solar.DEF.Archer | Renewable | 0% | 18.86% | 28.39% | 28.39% | 28.38% | 28.39% | 28.39% | 28.39% | 28.38% | 28.39% | 28.39% | 28.39% | 28.38% | 28.39% | 28.39% | 28.39% | 28.38% | 28.39% | 28.39% | 28.39% | 28.38% | 28.39% | 28.39% | 28.39% | 28.38% | 28.39% | 28.39% | 28.39% | 28.38% | 28.39% | 28.39% | 29.27% | 0% | 0% | 0%
Solar.DEF.Charlie.Creek | Renewable | 0% | 20.33% | 28.92% | 28.92% | 28.91% | 28.92% | 28.92% | 28.92% | 28.91% | 28.92% | 28.92% | 28.92% | 28.91% | 28.92% | 28.92% | 28.92% | 28.91% | 28.92% | 28.92% | 28.92% | 28.91% | 28.92% | 28.92% | 28.92% | 28.91% | 28.92% | 28.92% | 28.92% | 28.91% | 28.92% | 28.92% | 29.71% | 0% | 0% | 0%
Solar.DEF.Columbia | Renewable | 31.82% | 30.79% | 30.79% | 30.79% | 30.8% | 30.79% | 30.79% | 30.79% | 30.8% | 30.79% | 30.79% | 30.79% | 30.8% | 30.79% | 30.79% | 30.79% | 30.8% | 30.79% | 30.79% | 30.79% | 30.8% | 30.79% | 30.79% | 30.79% | 30.8% | 30.79% | 30.79% | 30.79% | 30.72% | 30.79% | 26.24% | 0% | 0% | 0% | 0%
Solar.DEF.Debary | Renewable | 24.33% | 24.49% | 24.49% | 24.49% | 24.5% | 24.49% | 24.49% | 24.49% | 24.5% | 24.49% | 24.49% | 24.49% | 24.5% | 24.49% | 24.49% | 24.49% | 24.5% | 24.49% | 24.49% | 24.49% | 24.5% | 24.49% | 24.49% | 24.49% | 24.5% | 24.49% | 24.49% | 24.49% | 24.44% | 24.49% | 24.83% | 0% | 0% | 0% | 0%
Solar.DEF.Duette | Renewable | 0% | 19.14% | 27.65% | 27.65% | 27.64% | 27.64% | 27.65% | 27.65% | 27.64% | 27.65% | 27.65% | 27.65% | 27.64% | 27.65% | 27.65% | 27.64% | 27.64% | 27.65% | 27.65% | 27.65% | 27.64% | 27.64% | 27.64% | 27.65% | 27.64% | 27.65% | 27.65% | 27.64% | 27.64% | 27.64% | 27.65% | 28.43% | 0% | 0% | 0%
Solar.DEF.Hamilton | Renewable | 29.63% | 29.68% | 29.68% | 29.68% | 29.63% | 29.68% | 29.68% | 29.68% | 29.63% | 29.68% | 29.68% | 29.68% | 29.63% | 29.68% | 29.68% | 29.68% | 29.63% | 29.68% | 29.68% | 29.68% | 29.63% | 29.68% | 29.68% | 29.68% | 29.63% | 29.68% | 29.68% | 29.68% | 30.15% | 0% | 0% | 0% | 0% | 0% | 0%
Solar.DEF.Lake.Placid | Renewable | 28.62% | 28.66% | 28.66% | 28.66% | 28.62% | 28.66% | 28.66% | 28.66% | 28.62% | 28.66% | 28.66% | 28.66% | 28.62% | 28.66% | 28.66% | 28.66% | 28.62% | 28.66% | 28.66% | 28.66% | 28.62% | 28.66% | 28.66% | 28.66% | 28.62% | 28.66% | 28.66% | 28.66% | 28.67% | 29.36% | 0% | 0% | 0% | 0% | 0%
Solar.DEF.NEW | Renewable | bar: 2020 to 2054
Solar.DEF.NEW.2 | Renewable | bar: 2020 to 2054
Solar.DEF.NEW.3 | Renewable | bar: 2020 to 2054
Solar.DEF.NEW.4 | Renewable | bar: 2020 to 2054
Solar.DEF.NEW.5 | Renewable | bar: 2020 to 2054
Solar.DEF.Osc.Perry.Suw | Renewable | 23.75% | 23.76% | 23.76% | 23.76% | 23.75% | 23.76% | 23.75% | 23.76% | 23.75% | 23.76% | 23.76% | 23.76% | 23.75% | 23.76% | 23.76% | 23.76% | 23.75% | 23.75% | 23.76% | 23.76% | 23.75% | 23.76% | 23.76% | 23.76% | 23.75% | 23.75% | 23.96% | 24.53% | 0% | 0% | 0% | 0% | 0% | 0% | 0%
Solar.DEF.Santa.Fe | Renewable | 0% | 28.56% | 28.56% | 28.56% | 28.55% | 28.56% | 28.56% | 28.56% | 28.55% | 28.56% | 28.56% | 28.56% | 28.55% | 28.56% | 28.56% | 28.56% | 28.55% | 28.56% | 28.56% | 28.56% | 28.55% | 28.56% | 28.56% | 28.56% | 28.55% | 28.56% | 28.56% | 28.56% | 28.55% | 28.56% | 28.56% | 0% | 0% | 0% | 0%
Solar.DEF.St.Pete.Pier | Renewable | 25.08% | 25.25% | 25.33% | 25.17% | 25.25% | 25.08% | 25.17% | 25.34% | 25.08% | 25.26% | 25% | 25.17% | 25.17% | 25.09% | 25.17% | 25.26% | 25% | 25.27% | 25.36% | 25.18% | 25.18% | 25% | 25.18% | 25.27% | 25.37% | 25.09% | 25.28% | 25% | 25.09% | 25.51% | 0% | 0% | 0% | 0% | 0%
Solar.DEF.Trenton | Renewable | 28.6% | 28.59% | 28.59% | 28.59% | 28.6% | 28.6% | 28.59% | 28.59% | 28.6% | 28.59% | 28.59% | 28.59% | 28.6% | 28.59% | 28.6% | 28.59% | 28.6% | 28.59% | 28.59% | 28.59% | 28.6% | 28.59% | 28.6% | 28.6% | 28.6% | 28.59% | 28.6% | 28.59% | 28.54% | 29.46% | 0% | 0% | 0% | 0% | 0%
Solar.DEF.Twin.Rivers | Renewable | 0% | 27.17% | 27.17% | 27.17% | 27.16% | 27.17% | 27.17% | 27.17% | 27.16% | 27.17% | 27.17% | 27.17% | 27.16% | 27.17% | 27.17% | 27.17% | 27.16% | 27.17% | 27.17% | 27.17% | 27.16% | 27.17% | 27.17% | 27.17% | 27.16% | 27.17% | 27.17% | 27.17% | 27.16% | 27.17% | 27.17% | 0% | 0% | 0% | 0%
Standby | DSM | 0.02316% | 0.09235% | 0.01178% | 0% | 0.1134% | 0.04583% | 0.2287% | 0.735% | 0.4917% | 0.6282% | 0.5503% | 0.6422% | 0.6947% | 0.6291% | 0.3705% | 0.4128% | 0.6852% | 0.9033% | 0.5372% | 0.8811% | 0.6406% | 0.9815% | 0.5823% | 1.148% | 0.7648% | 0.4948% | 0.8068% | 1.138% | 0.9557% | 0.9058% | 1.204% | 1.424% | 1.271% | 0.8335% | 1.36%
SUWANNEE_P.1 | CT | 0.5123% | 0.5881% | 0.3986% | 0.3869% | 1.806% | 1.272% | 1.372% | 2.142% | 2.312% | 2.321% | 2.597% | 3.109% | 2.717% | 2.923% | 1.141% | 0% | 0% | 0% | 0% | 0% | 0% | 0% | 0% | 0% | 0% | 0% | 0% | 0% | 0% | 0% | 0% | 0% | 0% | 0% | 0%
SUWANNEE_P.2 | CT | 0.2337% | 0.2169% | 0.09964% | 0.08792% | 0.7128% | 0.5275% | 0.8635% | 1.661% | 1.246% | 1.403% | 1.676% | 1.678% | 1.488% | 1.491% | 0.4301% | 0% | 0% | 0% | 0% | 0% | 0% | 0% | 0% | 0% | 0% | 0% | 0% | 0% | 0% | 0% | 0% | 0% | 0% | 0% | 0%
SUWANNEE_P.3 | CT | 0.672% | 0.5986% | 0.5812% | 0.5056% | 1.483% | 1.424% | 1.47% | 2.402% | 2.837% | 1.98% | 2.859% | 3.239% | 3.312% | 2.784% | 1.129% | 0% | 0% | 0% | 0% | 0% | 0% | 0% | 0% | 0% | 0% | 0% | 0% | 0% | 0% | 0% | 0% | 0% | 0% | 0% | 0%
Tigerbay.1 | Steam-CC | 69.16% | 74.73% | 85.85% | 82.51% | 55.71% | 67.22% | 76.49% | 78.84% | 81.84% | 69.51% | 78.63% | 0% | 0% | 0% | 0% | 0% | 0% | 0% | 0% | 0% | 0% | 0% | 0% | 0% | 0% | 0% | 0% | 0% | 0% | 0% | 0% | 0% | 0% | 0% | 0%
U.OF.FL.1 | CT | 83.99% | 80.4% | 91.46% | 83.25% | 87.91% | 80.91% | 88.68% | 90.52% | 0% | 0% | 0% | 0% | 0% | 0% | 0% | 0% | 0% | 0% | 0% | 0% | 0% | 0% | 0% | 0% | 0% | 0% | 0% | 0% | 0% | 0% | 0% | 0% | 0% | 0% | 0%
Voltage.Red | DSM | 0% | 0% | 0% | 0% | 0% | 0% | 0% | 0.03976% | 0.298% | 0.5149% | 0.1471% | 0.2202% | 0.06987% | 0.06984% | 0.06914% | 0.06846% | 0% | 0.06694% | 0.1635% | 0.1771% | 0.06703% | 0.05009% | 0.05917% | 0.2596% | 0.1002% | 0.06686% | 0.01182% | 0.08994% | 0.1703% | 0.1042% | 0.1343% | 0.2732% | 0.02991% | 0% | 0%
WaterHtr_PP | DSM | 0.0008838% | 0.001743% | 0.0008561% | 0.0008411% | 0.003292% | 0.001625% | 0.003995% | 0.01258% | 0.02694% | 0.07915% | 0.01124% | 0.01328% | 0.03327% | 0.03936% | 0.007052% | 0.00695% | 0.05251% | 0.02296% | 0.01798% | 0.05321% | 0.009677% | 0.1049% | 0.03849% | 0.114% | 0.02877% | 0.02186% | 0.03777% | 0.06336% | 0.0198% | 0.02808% | 0.1018% | 0.06317% | 0.0559% | 0.04679% | 0.08423%
Group Totals
Station Group | Group Type | 2020 | 2021 | 2022 | 2023 | 2024 | 2025 | 2026 | 2027 | 2028 | 2029 | 2030 | 2031 | 2032 | 2033 | 2034 | 2035 | 2036 | 2037 | 2038 | 2039 | 2040 | 2041 | 2042 | 2043 | 2044 | 2045 | 2046 | 2047 | 2048 | 2049 | 2050 | 2051 | 2052 | 2053 | 2054
Cogen | Total | 95.22% | 95.73% | 95.92% | 95.91% | 93.66% | 92.01% | 19.98% | 19.98% | 20.05% | 19.98% | 19.98% | 19.98% | 20.05% | 19.98% | 19.98% | 19.98% | 20.05% | 19.98% | 19.98% | 19.98% | 20.05% | 19.98% | 19.98% | 19.98% | 20.05% | 19.98% | 19.98% | 19.98% | 20.05% | 19.98% | 19.98% | 19.98% | 20.05% | 19.98% | 19.98%
CT | Total | 2.266% | 2.186% | 2.324% | 2.107% | 3.659% | 3.044% | 4.031% | 8.336% | 9.103% | 8.741% | 10.73% | 11.03% | 11.51% | 11.41% | 9.376% | 8.418% | 9.582% | 11.06% | 10.63% | 12.53% | 11.21% | 12.37% | 8.411% | 8.052% | 8.019% | 8.056% | 8.521% | 8.66% | 9.076% | 8.585% | 9.189% | 9.84% | 9.542% | 9.134% | 9.322%
DSM | Total | 0.009432% | 0.05181% | 0.01201% | 0.004298% | 0.06735% | 0.0288% | 0.1349% | 0.3915% | 0.3058% | 0.4049% | 0.33% | 0.362% | 0.363% | 0.3301% | 0.1945% | 0.2149% | 0.3538% | 0.4527% | 0.2945% | 0.4316% | 0.314% | 0.4959% | 0.2877% | 0.585% | 0.3546% | 0.236% | 0.3489% | 0.5128% | 0.4268% | 0.4022% | 0.5557% | 0.6295% | 0.5673% | 0.3797% | 0.6091%
Renewable | Total | 39.9% | 34.73% | 32.5% | 31.49% | 30.68% | 30.02% | 29.53% | 29.3% | 29.08% | 28.89% | 28.71% | 28.57% | 28.55% | 28.43% | 28.41% | 28.29% | 28.27% | 28.16% | 28.15% | 28.04% | 28.02% | 27.93% | 27.92% | 27.82% | 27.8% | 27.72% | 27.72% | 27.64% | 27.64% | 27.51% | 27.38% | 27.35% | 27.2% | 27.11% | 27.09%
Steam-CC | Total | 66.12% | 66.38% | 66.45% | 66.28% | 68.1% | 67.24% | 68.03% | 68.81% | 68.7% | 69.89% | 70.87% | 70.38% | 71.38% | 72.23% | 68.34% | 64.81% | 65.15% | 65.37% | 66.21% | 65.69% | 66.89% | 66.86% | 63.66% | 60.48% | 60.99% | 61.4% | 61.91% | 61.67% | 61.51% | 61.85% | 62.23% | 62.34% | 63.03% | 63.1% | 62.99%
Steam-Coal | Total | 29.3% | 29.96% | 28.61% | 24.29% | 22.06% | 22.4% | 21.22% | 21.16% | 22.94% | 20.85% | 20.13% | 18.67% | 16.15% | 15.31% | 10.51% | 0% | 0% | 0% | 0% | 0% | 0% | 0% | 0% | 0% | 0% | 0% | 0% | 0% | 0% | 0% | 0% | 0% | 0% | 0% | 0%
Steam-Gas | Total | 7.038% | 8.292% | 9.044% | 9.01% | 9.165% | 11.45% | 12.7% | 13.49% | 15.14% | 14.95% | 15.82% | 17.33% | 17.09% | 17.05% | 11.87% | 10.19% | 10.85% | 11.54% | 10.58% | 10.67% | 10.61% | 10.83% | 9.235% | 0% | 0% | 0% | 0% | 0% | 0% | 0% | 0% | 0% | 0% | 0% | 0%
Storage | Total | 5.668% | 4.717% | 4.279% | 4.759% | 4.531% | 4.144% | 4% | 4.306% | 4.494% | 4.559% | 4.525% | 5.027% | 5.517% | 5.54% | 4.528% | 4.117% | 3.993% | 3.94% | 4.249% | 4.336% | 4.373% | 4.423% | 4.091% | 3.796% | 3.865% | 4.093% | 0% | 0% | 0% | 0% | 0% | 0% | 0% | 0% | 0%
TranEcon-Purc | Total | bar: 2020 to 2054
TranEcon-Sale | Total | bar: 2020 to 2054
TranFirm-Purc | Total | 15.15% | 13.37% | 14.32% | 17.45% | 19.38% | 26.28% | 25.12% | 12.55% | 0% | 0% | 0% | 0% | 0% | 0% | 0% | 0% | 0% | 0% | 0% | 0% | 0% | 0% | 0% | 0% | 0% | 0% | 0% | 0% | 0% | 0% | 0% | 0% | 0% | 0% | 0%

## CO2
CO2 (000 Tons)
\\s00233\grpdata\PEF Resource Planning\2020\2020-03 Clean Energy Connection\Prosym\05052020\CEC_0MW_LF.mdb
Station | Unit Type | 2020 | 2021 | 2022 | 2023 | 2024 | 2025 | 2026 | 2027 | 2028 | 2029 | 2030 | 2031 | 2032 | 2033 | 2034 | 2035 | 2036 | 2037 | 2038 | 2039 | 2040 | 2041 | 2042 | 2043 | 2044 | 2045 | 2046 | 2047 | 2048 | 2049 | 2050 | 2051 | 2052 | 2053 | 2054
AC | DSM | 0 | 0 | 0 | 0 | 0 | 0 | 0 | 0 | 0 | 0 | 0 | 0 | 0 | 0 | 0 | 0 | 0 | 0 | 0 | 0 | 0 | 0 | 0 | 0 | 0 | 0 | 0 | 0 | 0 | 0 | 0 | 0 | 0 | 0 | 0
Anclote.1 | Steam-Gas | 221.36 | 257.76 | 321.11 | 290.18 | 325.05 | 352.73 | 411.35 | 420.77 | 446.64 | 460.35 | 457.66 | 540 | 496.65 | 533.93 | 367.07 | 349.94 | 356.44 | 396.32 | 336.64 | 382.36 | 363.57 | 379.89 | 131.27 | 0 | 0 | 0 | 0 | 0 | 0 | 0 | 0 | 0 | 0 | 0 | 0
Anclote.2 | Steam-Gas | 269.46 | 318.86 | 310.62 | 341.32 | 307.7 | 415.45 | 427.3 | 458.31 | 528.94 | 504.62 | 555.86 | 544.26 | 578.27 | 537.2 | 436.96 | 357.96 | 399.17 | 400.32 | 398.28 | 355.4 | 376.6 | 368.83 | 136.81 | 0 | 0 | 0 | 0 | 0 | 0 | 0 | 0 | 0 | 0 | 0 | 0
As.Avail | Cogen | 0.72 | 0.72 | 0.72 | 0.72 | 0.72 | 0.72 | 0.72 | 0.72 | 0.72 | 0.72 | 0.72 | 0.72 | 0.72 | 0.72 | 0.72 | 0.72 | 0.72 | 0.72 | 0.72 | 0.72 | 0.72 | 0.72 | 0.72 | 0.72 | 0.72 | 0.72 | 0.72 | 0.72 | 0.72 | 0.72 | 0.72 | 0.72 | 0.72 | 0.72 | 0.72
As.Avail.PCS | Renewable | 86.25 | 85.87 | 85.97 | 85.91 | 86.07 | 85.9 | 85.87 | 85.9 | 86.07 | 85.82 | 85.84 | 85.8 | 86.18 | 85.82 | 85.9 | 85.89 | 86.15 | 85.97 | 85.74 | 85.94 | 86.02 | 85.9 | 85.87 | 85.97 | 86.1 | 85.84 | 86 | 85.91 | 86.2 | 85.84 | 85.82 | 85.84 | 86.09 | 85.87 | 85.93
AVON.PK_P.1 | CT | 10.92 | 0 | 0 | 0 | 0 | 0 | 0 | 0 | 0 | 0 | 0 | 0 | 0 | 0 | 0 | 0 | 0 | 0 | 0 | 0 | 0 | 0 | 0 | 0 | 0 | 0 | 0 | 0 | 0 | 0 | 0 | 0 | 0 | 0 | 0
AVON.PK_P.2 | CT | 0.83 | 0 | 0 | 0 | 0 | 0 | 0 | 0 | 0 | 0 | 0 | 0 | 0 | 0 | 0 | 0 | 0 | 0 | 0 | 0 | 0 | 0 | 0 | 0 | 0 | 0 | 0 | 0 | 0 | 0 | 0 | 0 | 0 | 0 | 0
Bartow CC.1.0 | Steam-CC | 2900.17 | 2860.42 | 2903.37 | 2845.76 | 2706.9 | 2670.93 | 2690 | 2732.77 | 2558.62 | 2774.13 | 2862.23 | 2900.16 | 2753.45 | 2800.62 | 2628.25 | 2420.93 | 2440.86 | 2304.62 | 2494.48 | 2380.71 | 2549.97 | 2482.34 | 2250.29 | 2013.48 | 2034.36 | 2114.61 | 2122.41 | 2105.68 | 2009.9 | 2111.56 | 2147.59 | 2171.71 | 2111.26 | 2098.55 | 2147.2
Bartow CC.1.PAG | Steam-CC | 8.75 | 12.41 | 7.11 | 10.38 | 13.84 | 23.33 | 25.08 | 27.38 | 26.62 | 27.74 | 32.57 | 31.75 | 26.79 | 27.5 | 8.75 | 5.34 | 5.61 | 5.68 | 5.09 | 5.61 | 5.47 | 7.74 | 9.16 | 8.6 | 7.98 | 8.87 | 10.27 | 10.38 | 9.98 | 10.71 | 10.43 | 12.99 | 12.24 | 11.6 | 12.23
BARTOW_P.1 | CT | 0.24 | 0.48 | 0.27 | 0.09 | 1.16 | 0.72 | 1.99 | 0.27 | 0 | 0 | 0 | 0 | 0 | 0 | 0 | 0 | 0 | 0 | 0 | 0 | 0 | 0 | 0 | 0 | 0 | 0 | 0 | 0 | 0 | 0 | 0 | 0 | 0 | 0 | 0
BARTOW_P.2 | CT | 1.64 | 1.78 | 1.84 | 1.05 | 7.5 | 3.01 | 6.48 | 11.25 | 11.05 | 10.67 | 9.27 | 12.07 | 10.53 | 9.56 | 1.54 | 0 | 0 | 0 | 0 | 0 | 0 | 0 | 0 | 0 | 0 | 0 | 0 | 0 | 0 | 0 | 0 | 0 | 0 | 0 | 0
BARTOW_P.3 | CT | 0.42 | 0.48 | 0.3 | 0.15 | 1.36 | 0.63 | 1.94 | 0.36 | 0 | 0 | 0 | 0 | 0 | 0 | 0 | 0 | 0 | 0 | 0 | 0 | 0 | 0 | 0 | 0 | 0 | 0 | 0 | 0 | 0 | 0 | 0 | 0 | 0 | 0 | 0
BARTOW_P.4 | CT | 2.4 | 2.59 | 1.74 | 1.98 | 9.3 | 6.95 | 9.85 | 13.62 | 13.27 | 14.03 | 12.88 | 14.88 | 14.05 | 14.62 | 2.4 | 0 | 0 | 0 | 0 | 0 | 0 | 0 | 0 | 0 | 0 | 0 | 0 | 0 | 0 | 0 | 0 | 0 | 0 | 0 | 0
Battery Cape San Blas | Storage | 0 | 0 | 0 | 0 | 0 | 0 | 0 | 0 | 0 | 0 | 0 | 0 | 0 | 0 | 0 | 0 | 0 | 0 | 0 | 0 | 0 | 0 | 0 | 0 | 0 | 0 | 0 | 0 | 0 | 0 | 0 | 0 | 0 | 0 | 0
Battery Jennings | Storage | 0 | 0 | 0 | 0 | 0 | 0 | 0 | 0 | 0 | 0 | 0 | 0 | 0 | 0 | 0 | 0 | 0 | 0 | 0 | 0 | 0 | 0 | 0 | 0 | 0 | 0 | 0 | 0 | 0 | 0 | 0 | 0 | 0 | 0 | 0
Battery Micanopy | Storage | 0 | 0 | 0 | 0 | 0 | 0 | 0 | 0 | 0 | 0 | 0 | 0 | 0 | 0 | 0 | 0 | 0 | 0 | 0 | 0 | 0 | 0 | 0 | 0 | 0 | 0 | 0 | 0 | 0 | 0 | 0 | 0 | 0 | 0 | 0
Battery Trenton | Storage | 0 | 0 | 0 | 0 | 0 | 0 | 0 | 0 | 0 | 0 | 0 | 0 | 0 | 0 | 0 | 0 | 0 | 0 | 0 | 0 | 0 | 0 | 0 | 0 | 0 | 0 | 0 | 0 | 0 | 0 | 0 | 0 | 0 | 0 | 0
BAYBORO_P.1 | CT | 2.24 | 2.03 | 1.96 | 1.31 | 7.79 | 5.75 | 0 | 0 | 0 | 0 | 0 | 0 | 0 | 0 | 0 | 0 | 0 | 0 | 0 | 0 | 0 | 0 | 0 | 0 | 0 | 0 | 0 | 0 | 0 | 0 | 0 | 0 | 0 | 0 | 0
BAYBORO_P.2 | CT | 0.06 | 0.4 | 0.12 | 0.06 | 0.34 | 0.25 | 0 | 0 | 0 | 0 | 0 | 0 | 0 | 0 | 0 | 0 | 0 | 0 | 0 | 0 | 0 | 0 | 0 | 0 | 0 | 0 | 0 | 0 | 0 | 0 | 0 | 0 | 0 | 0 | 0
BAYBORO_P.3 | CT | 1.4 | 1.92 | 1.49 | 1.07 | 6.66 | 5.03 | 0 | 0 | 0 | 0 | 0 | 0 | 0 | 0 | 0 | 0 | 0 | 0 | 0 | 0 | 0 | 0 | 0 | 0 | 0 | 0 | 0 | 0 | 0 | 0 | 0 | 0 | 0 | 0 | 0
BAYBORO_P.4 | CT | 1.84 | 1.45 | 1.19 | 0.84 | 6.65 | 3.38 | 0 | 0 | 0 | 0 | 0 | 0 | 0 | 0 | 0 | 0 | 0 | 0 | 0 | 0 | 0 | 0 | 0 | 0 | 0 | 0 | 0 | 0 | 0 | 0 | 0 | 0 | 0 | 0 | 0
Citrus.CC.1 | Steam-CC | 2240.74 | 2300.75 | 2267.13 | 2321.34 | 2538.19 | 2262.35 | 2332.57 | 2332.99 | 2206.24 | 2332.37 | 2332.43 | 2261.94 | 2339.33 | 2331.58 | 2328.55 | 2183.74 | 2202.14 | 2142.9 | 2192.62 | 2072.2 | 2195.63 | 2142.85 | 1986.94 | 1921.85 | 1948.37 | 1883.35 | 1963.05 | 1947.59 | 1881.52 | 1950.88 | 1975.72 | 1931.17 | 1994.21 | 1998.78 | 2049.17
Citrus.CC.1.Duct | Steam-CC | 124.96 | 132.9 | 121.54 | 131.69 | 135.64 | 120.76 | 122.84 | 116.86 | 116.83 | 119.85 | 123.53 | 130.92 | 128.06 | 127.12 | 111.89 | 110.8 | 114.63 | 112.92 | 115.21 | 117.67 | 117.81 | 117.47 | 94.1 | 100.37 | 105.4 | 96.67 | 107.27 | 105.44 | 102.74 | 102.3 | 111.52 | 106.93 | 112.82 | 109.18 | 113.01
Citrus.CC.2 | Steam-CC | 2440.56 | 2362.27 | 2008.31 | 2290.53 | 2291.13 | 2253.51 | 2315.27 | 2311.52 | 2193.82 | 2319.1 | 2314.91 | 2246.24 | 2319.84 | 2316.48 | 2321.72 | 2196.13 | 2212.53 | 2143.94 | 2199.47 | 2091.34 | 2329.29 | 2273.9 | 2195.78 | 2056 | 2074.86 | 2022.43 | 2085.61 | 2067.84 | 1969.59 | 2066.17 | 2077.11 | 2054.28 | 2107.76 | 2113.75 | 2117.11
Citrus.CC.2.Duct | Steam-CC | 124.96 | 126.94 | 122.38 | 124.26 | 114.85 | 112.34 | 113.78 | 110.49 | 117.48 | 109.75 | 112.56 | 122.74 | 117.68 | 119.1 | 102.29 | 99.51 | 98.84 | 100.02 | 98.48 | 101.22 | 101.31 | 102.3 | 76.18 | 78.84 | 79.96 | 74.55 | 82.09 | 77.54 | 74.49 | 73.96 | 82.52 | 80.72 | 80.53 | 82.33 | 83.37
Crystal.4 | Steam-Coal | 2090.47 | 2299.75 | 1781.06 | 1519.18 | 1894.24 | 1723.04 | 1516.26 | 1627.44 | 1593.04 | 1565.44 | 1386.45 | 1466.23 | 1214.64 | 1252.52 | 354.37 | 0 | 0 | 0 | 0 | 0 | 0 | 0 | 0 | 0 | 0 | 0 | 0 | 0 | 0 | 0 | 0 | 0 | 0 | 0 | 0
Crystal.5 | Steam-Coal | 2140.58 | 1995.02 | 2380.78 | 2037.24 | 1344.51 | 1615.02 | 1677.61 | 1541.71 | 1848.34 | 1556.2 | 1657.42 | 1441.53 | 1333.15 | 1165.49 | 334.54 | 0 | 0 | 0 | 0 | 0 | 0 | 0 | 0 | 0 | 0 | 0 | 0 | 0 | 0 | 0 | 0 | 0 | 0 | 0 | 0
Dade.County | Renewable | 72.75 | 72.54 | 72.54 | 72.54 | 72.75 | 72.54 | 72.54 | 72.54 | 72.75 | 72.54 | 72.54 | 72.54 | 72.75 | 72.54 | 72.54 | 72.54 | 72.75 | 72.54 | 72.54 | 72.54 | 72.75 | 72.54 | 72.54 | 72.54 | 72.75 | 72.54 | 72.54 | 72.54 | 72.75 | 72.54 | 72.54 | 72.54 | 72.75 | 72.54 | 72.54
DEBARY.10 | CT | 1.74 | 1.96 | 1.91 | 0.64 | 5.92 | 4.08 | 7.42 | 11.62 | 11.06 | 12.62 | 11.4 | 14.29 | 12.38 | 12.11 | 6.95 | 6.53 | 0.97 | 0 | 0 | 0 | 0 | 0 | 0 | 0 | 0 | 0 | 0 | 0 | 0 | 0 | 0 | 0 | 0 | 0 | 0
DEBARY.2 | CT | 0.48 | 0.59 | 0.46 | 0.38 | 1.98 | 0.94 | 1.99 | 0.38 | 0 | 0 | 0 | 0 | 0 | 0 | 0 | 0 | 0 | 0 | 0 | 0 | 0 | 0 | 0 | 0 | 0 | 0 | 0 | 0 | 0 | 0 | 0 | 0 | 0 | 0 | 0
DEBARY.3 | CT | 0.67 | 1.07 | 0.66 | 0.43 | 2.81 | 1.92 | 3.56 | 0.6 | 0 | 0 | 0 | 0 | 0 | 0 | 0 | 0 | 0 | 0 | 0 | 0 | 0 | 0 | 0 | 0 | 0 | 0 | 0 | 0 | 0 | 0 | 0 | 0 | 0 | 0 | 0
DEBARY.4 | CT | 0.58 | 0.81 | 0.46 | 0.32 | 2.25 | 1.69 | 3.52 | 0.42 | 0 | 0 | 0 | 0 | 0 | 0 | 0 | 0 | 0 | 0 | 0 | 0 | 0 | 0 | 0 | 0 | 0 | 0 | 0 | 0 | 0 | 0 | 0 | 0 | 0 | 0 | 0
DEBARY.5 | CT | 0.52 | 0.75 | 0.64 | 0.41 | 2.21 | 1.45 | 2.51 | 0.44 | 0 | 0 | 0 | 0 | 0 | 0 | 0 | 0 | 0 | 0 | 0 | 0 | 0 | 0 | 0 | 0 | 0 | 0 | 0 | 0 | 0 | 0 | 0 | 0 | 0 | 0 | 0
DEBARY.6 | CT | 0.55 | 0.9 | 0.76 | 0.32 | 2.92 | 2.06 | 3.92 | 0.4 | 0 | 0 | 0 | 0 | 0 | 0 | 0 | 0 | 0 | 0 | 0 | 0 | 0 | 0 | 0 | 0 | 0 | 0 | 0 | 0 | 0 | 0 | 0 | 0 | 0 | 0 | 0
DEBARY.7 | CT | 7.35 | 5.28 | 6.17 | 5.38 | 20.66 | 16.32 | 22.2 | 31.83 | 30.67 | 29.65 | 28.51 | 31.16 | 28.55 | 30.41 | 17.24 | 13.57 | 1.59 | 0 | 0 | 0 | 0 | 0 | 0 | 0 | 0 | 0 | 0 | 0 | 0 | 0 | 0 | 0 | 0 | 0 | 0
DEBARY.8 | CT | 4.16 | 4.3 | 3.53 | 3.73 | 15.78 | 12.14 | 17.29 | 24.53 | 23.1 | 23.77 | 23.18 | 25.91 | 24.73 | 23.9 | 12.13 | 8.71 | 1.35 | 0 | 0 | 0 | 0 | 0 | 0 | 0 | 0 | 0 | 0 | 0 | 0 | 0 | 0 | 0 | 0 | 0 | 0
DEBARY.9 | CT | 7.75 | 6.85 | 6.14 | 5.28 | 22.43 | 18.3 | 24.33 | 34.55 | 31.09 | 30.6 | 30.73 | 34.58 | 31.72 | 32.35 | 18.98 | 14.79 | 2.02 | 0 | 0 | 0 | 0 | 0 | 0 | 0 | 0 | 0 | 0 | 0 | 0 | 0 | 0 | 0 | 0 | 0 | 0
EconPurch | TranEcon-Purc | 0 | 0 | 0 | 0 | 0 | 0 | 0 | 0 | 0 | 0 | 0 | 0 | 0 | 0 | 0 | 0 | 0 | 0 | 0 | 0 | 0 | 0 | 0 | 0 | 0 | 0 | 0 | 0 | 0 | 0 | 0 | 0 | 0 | 0 | 0
EconSale | TranEcon-Sale | 0 | 0 | 0 | 0 | 0 | 0 | 0 | 0 | 0 | 0 | 0 | 0 | 0 | 0 | 0 | 0 | 0 | 0 | 0 | 0 | 0 | 0 | 0 | 0 | 0 | 0 | 0 | 0 | 0 | 0 | 0 | 0 | 0 | 0 | 0
Gen.190MW.CT.1 | CT | 0 | 0 | 0 | 0 | 0 | 0 | 0 | 244.35 | 341.18 | 332.26 | 379.68 | 393.89 | 390.35 | 387.16 | 338.99 | 297 | 319.61 | 343.11 | 337.01 | 391.78 | 367.62 | 397.28 | 302.63 | 264.31 | 284.16 | 283.42 | 299.62 | 298.83 | 318.61 | 300.42 | 318.4 | 338.28 | 327.15 | 311.47 | 322.76
Gen.190MW.CT.10 | CT | 0 | 0 | 0 | 0 | 0 | 0 | 0 | 0 | 0 | 0 | 0 | 0 | 0 | 0 | 0 | 0 | 0 | 0 | 64.47 | 100.9 | 94.72 | 108.49 | 77.68 | 76.68 | 84.4 | 90.38 | 98.48 | 98.22 | 101.43 | 93.71 | 105.78 | 111.21 | 108.49 | 101.46 | 103.57
Gen.190MW.CT.11 | CT | 0 | 0 | 0 | 0 | 0 | 0 | 0 | 0 | 0 | 0 | 0 | 0 | 0 | 0 | 0 | 0 | 0 | 0 | 53.28 | 77.86 | 77.12 | 88.35 | 66 | 68.92 | 67.96 | 75.06 | 81.05 | 85.54 | 86.68 | 83.97 | 87.74 | 92.62 | 93.99 | 86.8 | 90.73
Gen.190MW.CT.12 | CT | 0 | 0 | 0 | 0 | 0 | 0 | 0 | 0 | 0 | 0 | 0 | 0 | 0 | 0 | 0 | 0 | 0 | 0 | 40.01 | 60.46 | 59.76 | 71.35 | 51.64 | 56.8 | 58.54 | 65.35 | 69.22 | 70.23 | 71.1 | 71 | 74.14 | 76.89 | 78.96 | 70.78 | 74.33
Gen.190MW.CT.13 | CT | 0 | 0 | 0 | 0 | 0 | 0 | 0 | 0 | 0 | 0 | 0 | 0 | 0 | 0 | 0 | 0 | 0 | 0 | 0 | 0 | 38.11 | 53.41 | 38.12 | 43.73 | 48.29 | 51.33 | 61.27 | 60.32 | 59.58 | 58.42 | 59.98 | 69.82 | 66.45 | 60.99 | 64.02
Gen.190MW.CT.14 | CT | 0 | 0 | 0 | 0 | 0 | 0 | 0 | 0 | 0 | 0 | 0 | 0 | 0 | 0 | 0 | 0 | 0 | 0 | 0 | 0 | 0 | 0 | 0 | 0 | 34.28 | 39.52 | 44.66 | 49.03 | 49.56 | 48.51 | 55.4 | 59.2 | 55.99 | 51.5 | 54.66
Gen.190MW.CT.15 | CT | 0 | 0 | 0 | 0 | 0 | 0 | 0 | 0 | 0 | 0 | 0 | 0 | 0 | 0 | 0 | 0 | 0 | 0 | 0 | 0 | 0 | 0 | 0 | 0 | 25.22 | 32.23 | 39.05 | 40 | 42.23 | 39.02 | 41.36 | 44.38 | 46.23 | 40.67 | 45.84
Gen.190MW.CT.16 | CT | 0 | 0 | 0 | 0 | 0 | 0 | 0 | 0 | 0 | 0 | 0 | 0 | 0 | 0 | 0 | 0 | 0 | 0 | 0 | 0 | 0 | 0 | 0 | 0 | 0 | 21.44 | 27.16 | 31.18 | 32.71 | 31.18 | 35.36 | 38.39 | 35.64 | 34.77 | 34.58
Gen.190MW.CT.17 | CT | 0 | 0 | 0 | 0 | 0 | 0 | 0 | 0 | 0 | 0 | 0 | 0 | 0 | 0 | 0 | 0 | 0 | 0 | 0 | 0 | 0 | 0 | 0 | 0 | 0 | 0 | 0 | 0 | 0 | 0 | 0 | 0 | 0 | 0 | 0
Gen.190MW.CT.18 | CT | 0 | 0 | 0 | 0 | 0 | 0 | 0 | 0 | 0 | 0 | 0 | 0 | 0 | 0 | 0 | 0 | 0 | 0 | 0 | 0 | 0 | 0 | 0 | 0 | 0 | 0 | 0 | 0 | 0 | 0 | 0 | 0 | 0 | 0 | 0
Gen.190MW.CT.19 | CT | 0 | 0 | 0 | 0 | 0 | 0 | 0 | 0 | 0 | 0 | 0 | 0 | 0 | 0 | 0 | 0 | 0 | 0 | 0 | 0 | 0 | 0 | 0 | 0 | 0 | 0 | 0 | 0 | 0 | 0 | 0 | 0 | 0 | 0 | 0
Gen.190MW.CT.2 | CT | 0 | 0 | 0 | 0 | 0 | 0 | 0 | 208.57 | 287.64 | 276.94 | 318.06 | 329.24 | 336.92 | 337.4 | 287.43 | 262.68 | 275.77 | 294.23 | 291.56 | 347.25 | 316.05 | 351.12 | 264.45 | 242.95 | 254.98 | 258.43 | 273.96 | 263.09 | 280.68 | 267.35 | 281.78 | 299 | 290.7 | 281.87 | 282.6
Gen.190MW.CT.20 | CT | 0 | 0 | 0 | 0 | 0 | 0 | 0 | 0 | 0 | 0 | 0 | 0 | 0 | 0 | 0 | 0 | 0 | 0 | 0 | 0 | 0 | 0 | 0 | 0 | 0 | 0 | 0 | 0 | 0 | 0 | 0 | 0 | 0 | 0 | 0
Gen.190MW.CT.21 | CT | 0 | 0 | 0 | 0 | 0 | 0 | 0 | 0 | 0 | 0 | 0 | 0 | 0 | 0 | 0 | 0 | 0 | 0 | 0 | 0 | 0 | 0 | 0 | 0 | 0 | 0 | 0 | 0 | 0 | 0 | 0 | 0 | 0 | 0 | 0
Gen.190MW.CT.3 | CT | 0 | 0 | 0 | 0 | 0 | 0 | 0 | 0 | 184.33 | 221.87 | 273.94 | 277.57 | 289.46 | 292.58 | 240.07 | 223.94 | 230.7 | 252.14 | 254.03 | 303.47 | 269.14 | 309.05 | 225.97 | 216.12 | 217.95 | 229.21 | 232.73 | 233.64 | 257.27 | 232.94 | 246.83 | 270.95 | 259.3 | 257.98 | 255.55
Gen.190MW.CT.4 | CT | 0 | 0 | 0 | 0 | 0 | 0 | 0 | 0 | 0 | 0 | 186.79 | 227.44 | 241.27 | 242.3 | 207.53 | 197.64 | 198.96 | 221.49 | 216.07 | 265 | 245.04 | 258.94 | 196.49 | 186.89 | 191.83 | 200.71 | 207.02 | 209.61 | 225.13 | 209.72 | 223.13 | 236.72 | 230.25 | 227.3 | 226.82
Gen.190MW.CT.5 | CT | 0 | 0 | 0 | 0 | 0 | 0 | 0 | 0 | 0 | 0 | 0 | 0 | 161.31 | 201.52 | 171.48 | 161.51 | 171.04 | 189.34 | 186.75 | 230.45 | 211.14 | 236.68 | 172.27 | 166.27 | 170.18 | 178.62 | 183.96 | 187.16 | 196.28 | 183.19 | 197.17 | 210.81 | 206.26 | 198.47 | 195.54
Gen.190MW.CT.6 | CT | 0 | 0 | 0 | 0 | 0 | 0 | 0 | 0 | 0 | 0 | 0 | 0 | 0 | 0 | 105.37 | 133.93 | 152.24 | 155.74 | 161.04 | 198.25 | 181.79 | 202.64 | 151 | 140.63 | 151.05 | 158.26 | 162.69 | 166.63 | 177.66 | 162.41 | 174.47 | 185.03 | 179.1 | 176.54 | 178.09
Gen.190MW.CT.7 | CT | 0 | 0 | 0 | 0 | 0 | 0 | 0 | 0 | 0 | 0 | 0 | 0 | 0 | 0 | 90.01 | 111.63 | 122.52 | 134.26 | 139.16 | 165.77 | 158.6 | 180.27 | 130.22 | 130.73 | 129.04 | 140.2 | 142.78 | 145.96 | 154.96 | 143.1 | 155.5 | 156.62 | 157.48 | 156.01 | 157.42
Gen.190MW.CT.8 | CT | 0 | 0 | 0 | 0 | 0 | 0 | 0 | 0 | 0 | 0 | 0 | 0 | 0 | 0 | 72.93 | 82.88 | 96.55 | 108.57 | 111.61 | 142.39 | 131.11 | 153.46 | 111.4 | 110.98 | 111.81 | 121.45 | 125.7 | 127.18 | 126.49 | 127.55 | 130.96 | 143.05 | 139.38 | 133.92 | 133.5
Gen.190MW.CT.9 | CT | 0 | 0 | 0 | 0 | 0 | 0 | 0 | 0 | 0 | 0 | 0 | 0 | 0 | 0 | 54.99 | 69.91 | 79.87 | 87.81 | 95.15 | 119.91 | 112.91 | 128.88 | 91.41 | 97.17 | 98.09 | 103.41 | 111.39 | 110.92 | 114.88 | 110.59 | 119 | 128.81 | 121.72 | 116.84 | 116.58
Gen.2x1.CC.J.1 | Steam-CC | 0 | 0 | 0 | 0 | 0 | 0 | 0 | 0 | 0 | 0 | 0 | 0 | 0 | 0 | 1857.17 | 3177.74 | 3190.33 | 3182.05 | 3170.53 | 3179.99 | 3188.12 | 3174.9 | 3155.11 | 3070.16 | 3076.25 | 3067.71 | 3057.24 | 3044.77 | 3066.02 | 3055.15 | 3077.68 | 3095.53 | 3114.01 | 3101.59 | 3102.46
Gen.2x1.CC.J.1.Duct | Steam-CC | 0 | 0 | 0 | 0 | 0 | 0 | 0 | 0 | 0 | 0 | 0 | 0 | 0 | 0 | 187.06 | 242 | 255.58 | 263.66 | 259.39 | 290.04 | 277.81 | 286.84 | 342.79 | 374.88 | 381.15 | 384.89 | 398.47 | 398.04 | 418.52 | 396.39 | 411.38 | 419.98 | 400.17 | 409.22 | 406.36
Gen.2x1.CC.J.2 | Steam-CC | 0 | 0 | 0 | 0 | 0 | 0 | 0 | 0 | 0 | 0 | 0 | 0 | 0 | 0 | 0 | 0 | 0 | 0 | 0 | 0 | 0 | 0 | 1854.66 | 3161.95 | 3170.42 | 3162.56 | 3154.34 | 3163.24 | 3167.92 | 3161.65 | 3171.86 | 3175.29 | 3189.37 | 3176.97 | 3175.2
Gen.2x1.CC.J.2.Duct | Steam-CC | 0 | 0 | 0 | 0 | 0 | 0 | 0 | 0 | 0 | 0 | 0 | 0 | 0 | 0 | 0 | 0 | 0 | 0 | 0 | 0 | 0 | 0 | 223.21 | 292.3 | 317.93 | 304.68 | 323.83 | 321.22 | 334.9 | 316.46 | 342.24 | 366.84 | 338.48 | 339.91 | 336.91
Gen.2x1.CC.J.3 | Steam-CC | 0 | 0 | 0 | 0 | 0 | 0 | 0 | 0 | 0 | 0 | 0 | 0 | 0 | 0 | 0 | 0 | 0 | 0 | 0 | 0 | 0 | 0 | 0 | 0 | 0 | 0 | 0 | 0 | 0 | 0 | 0 | 0 | 0 | 0 | 0
Gen.2x1.CC.J.3.Duct | Steam-CC | 0 | 0 | 0 | 0 | 0 | 0 | 0 | 0 | 0 | 0 | 0 | 0 | 0 | 0 | 0 | 0 | 0 | 0 | 0 | 0 | 0 | 0 | 0 | 0 | 0 | 0 | 0 | 0 | 0 | 0 | 0 | 0 | 0 | 0 | 0
Gen.2x1.CC.J.4 | Steam-CC | 0 | 0 | 0 | 0 | 0 | 0 | 0 | 0 | 0 | 0 | 0 | 0 | 0 | 0 | 0 | 0 | 0 | 0 | 0 | 0 | 0 | 0 | 0 | 0 | 0 | 0 | 0 | 0 | 0 | 0 | 0 | 0 | 0 | 0 | 0
Gen.2x1.CC.J.4.Duct | Steam-CC | 0 | 0 | 0 | 0 | 0 | 0 | 0 | 0 | 0 | 0 | 0 | 0 | 0 | 0 | 0 | 0 | 0 | 0 | 0 | 0 | 0 | 0 | 0 | 0 | 0 | 0 | 0 | 0 | 0 | 0 | 0 | 0 | 0 | 0 | 0
Gen.2x1.CC.J.5 | Steam-CC | 0 | 0 | 0 | 0 | 0 | 0 | 0 | 0 | 0 | 0 | 0 | 0 | 0 | 0 | 0 | 0 | 0 | 0 | 0 | 0 | 0 | 0 | 0 | 0 | 0 | 0 | 0 | 0 | 0 | 0 | 0 | 0 | 0 | 0 | 0
Gen.2x1.CC.J.5.Duct | Steam-CC | 0 | 0 | 0 | 0 | 0 | 0 | 0 | 0 | 0 | 0 | 0 | 0 | 0 | 0 | 0 | 0 | 0 | 0 | 0 | 0 | 0 | 0 | 0 | 0 | 0 | 0 | 0 | 0 | 0 | 0 | 0 | 0 | 0 | 0 | 0
Gen.2x1.CC.J.6 | Steam-CC | 0 | 0 | 0 | 0 | 0 | 0 | 0 | 0 | 0 | 0 | 0 | 0 | 0 | 0 | 0 | 0 | 0 | 0 | 0 | 0 | 0 | 0 | 0 | 0 | 0 | 0 | 0 | 0 | 0 | 0 | 0 | 0 | 0 | 0 | 0
Gen.2x1.CC.J.6.Duct | Steam-CC | 0 | 0 | 0 | 0 | 0 | 0 | 0 | 0 | 0 | 0 | 0 | 0 | 0 | 0 | 0 | 0 | 0 | 0 | 0 | 0 | 0 | 0 | 0 | 0 | 0 | 0 | 0 | 0 | 0 | 0 | 0 | 0 | 0 | 0 | 0
Gen.2x1.CC.J.7 | Steam-CC | 0 | 0 | 0 | 0 | 0 | 0 | 0 | 0 | 0 | 0 | 0 | 0 | 0 | 0 | 0 | 0 | 0 | 0 | 0 | 0 | 0 | 0 | 0 | 0 | 0 | 0 | 0 | 0 | 0 | 0 | 0 | 0 | 0 | 0 | 0
Gen.2x1.CC.J.7.Duct | Steam-CC | 0 | 0 | 0 | 0 | 0 | 0 | 0 | 0 | 0 | 0 | 0 | 0 | 0 | 0 | 0 | 0 | 0 | 0 | 0 | 0 | 0 | 0 | 0 | 0 | 0 | 0 | 0 | 0 | 0 | 0 | 0 | 0 | 0 | 0 | 0
HEAT | DSM | 0 | 0 | 0 | 0 | 0 | 0 | 0 | 0 | 0 | 0 | 0 | 0 | 0 | 0 | 0 | 0 | 0 | 0 | 0 | 0 | 0 | 0 | 0 | 0 | 0 | 0 | 0 | 0 | 0 | 0 | 0 | 0 | 0 | 0 | 0
Hines.CC.1 | Steam-CC | 1006.38 | 1163.51 | 1244.38 | 1116.81 | 1159.27 | 988.46 | 968.13 | 1073.2 | 1124.88 | 1082.46 | 1149.2 | 1094.59 | 1171.2 | 1181.13 | 932.76 | 923.37 | 921.77 | 982.4 | 958.87 | 1005.7 | 983.27 | 962.88 | 886.13 | 773.23 | 681.34 | 771.74 | 751.21 | 817.89 | 852.84 | 804.31 | 845.28 | 799.38 | 851.79 | 856.02 | 773.14
Hines.CC.2 | Steam-CC | 938.62 | 1033.02 | 1083.16 | 1059.01 | 968.3 | 946.73 | 1023.49 | 1055.79 | 1113.2 | 1083.34 | 1035.74 | 1173.58 | 1141.63 | 1154.76 | 991.46 | 872.87 | 924.92 | 937.75 | 922.2 | 978.05 | 899.88 | 987.15 | 783.04 | 722.5 | 738.02 | 732.62 | 769.65 | 764.85 | 770.21 | 764.57 | 711.29 | 810.88 | 777.98 | 773.89 | 766.6
Hines.CC.3 | Steam-CC | 1070.05 | 1121.18 | 1092.87 | 1107.04 | 1147.68 | 1045.96 | 1028.83 | 1098.37 | 1136.35 | 1135.81 | 1183.73 | 1096.35 | 1191.95 | 1207.23 | 1080.77 | 991.64 | 978.86 | 1035.85 | 1030.14 | 1083.13 | 1074.7 | 1027.86 | 924.16 | 825.63 | 790.62 | 837.54 | 817.22 | 846.19 | 867.28 | 842.2 | 831.69 | 781.26 | 870.25 | 849.86 | 871.56
Hines.CC.4 | Steam-CC | 1532.39 | 1291.31 | 1468.02 | 1353.34 | 1315.76 | 1463.79 | 1350.23 | 1361.62 | 1497.97 | 1465.19 | 1383.2 | 1402.92 | 1520.41 | 1544.7 | 1302.96 | 1197.33 | 1278.68 | 1313.64 | 1312.44 | 1315.91 | 1244.23 | 1341.37 | 1097.54 | 971.94 | 1070.21 | 1078.78 | 1028.92 | 1026.28 | 1120.41 | 1098.15 | 1003.58 | 1025.36 | 1124.78 | 1128.17 | 1053.39
INT.CITY.1 | CT | 0.92 | 1.34 | 1.11 | 0.62 | 3.93 | 2.55 | 5.21 | 8.65 | 7.45 | 7.58 | 8.32 | 8.9 | 8.3 | 7.71 | 1.22 | 0 | 0 | 0 | 0 | 0 | 0 | 0 | 0 | 0 | 0 | 0 | 0 | 0 | 0 | 0 | 0 | 0 | 0 | 0 | 0
INT.CITY.10 | CT | 5.29 | 4.85 | 4.48 | 4.09 | 16.57 | 13.32 | 16.22 | 24.16 | 24.85 | 22.8 | 25.06 | 28.13 | 23.56 | 25.95 | 13.37 | 8.83 | 14.75 | 16.88 | 2.54 | 0 | 0 | 0 | 0 | 0 | 0 | 0 | 0 | 0 | 0 | 0 | 0 | 0 | 0 | 0 | 0
INT.CITY.11 | CT | 3.47 | 3.67 | 3.15 | 1.51 | 11.97 | 9.52 | 15.38 | 19.65 | 17.96 | 21.92 | 21.22 | 23.3 | 17.83 | 21.2 | 12.71 | 11.81 | 19.97 | 21.93 | 15.94 | 20.74 | 15.05 | 19.94 | 12.63 | 21.38 | 2.36 | 0 | 0 | 0 | 0 | 0 | 0 | 0 | 0 | 0 | 0
INT.CITY.12 | CT | 13.76 | 13.57 | 11.72 | 12.64 | 38.06 | 28.96 | 36.62 | 55.13 | 52.85 | 48.09 | 51.34 | 55.11 | 46.7 | 50.63 | 29.59 | 22.46 | 27.51 | 30.28 | 16.86 | 20.64 | 13.57 | 17.31 | 17.63 | 23.75 | 14.91 | 4.66 | 0 | 0 | 0 | 0 | 0 | 0 | 0 | 0 | 0
INT.CITY.13 | CT | 16.73 | 15.67 | 15.1 | 14.25 | 41.04 | 26.57 | 39.92 | 58.92 | 53.98 | 50.44 | 55.3 | 53.46 | 51.95 | 52.52 | 28.77 | 24.35 | 29.42 | 31.48 | 18.74 | 22.69 | 15.23 | 19.96 | 19.91 | 26.23 | 20.94 | 3 | 0 | 0 | 0 | 0 | 0 | 0 | 0 | 0 | 0
INT.CITY.14 | CT | 11.93 | 11.56 | 10.66 | 10.24 | 33.28 | 26.05 | 31.37 | 49.65 | 46.89 | 43.95 | 46.18 | 48.58 | 45.12 | 44.9 | 26.66 | 18.97 | 23.86 | 26.83 | 13.8 | 16.36 | 11.77 | 15.28 | 11.76 | 17.61 | 12.85 | 1.76 | 0 | 0 | 0 | 0 | 0 | 0 | 0 | 0 | 0
INT.CITY.2 | CT | 0.24 | 0.58 | 0.32 | 0.12 | 1.21 | 0.66 | 1.34 | 4.54 | 4.37 | 4.44 | 4.34 | 4.9 | 4.83 | 4.02 | 0.86 | 0 | 0 | 0 | 0 | 0 | 0 | 0 | 0 | 0 | 0 | 0 | 0 | 0 | 0 | 0 | 0 | 0 | 0 | 0 | 0
INT.CITY.3 | CT | 0.8 | 1.32 | 0.72 | 0.54 | 2.54 | 2 | 3.13 | 6.85 | 7.84 | 6.93 | 7.83 | 8.94 | 8.21 | 7.84 | 1.32 | 0 | 0 | 0 | 0 | 0 | 0 | 0 | 0 | 0 | 0 | 0 | 0 | 0 | 0 | 0 | 0 | 0 | 0 | 0 | 0
INT.CITY.4 | CT | 1.24 | 1.5 | 1.02 | 0.68 | 4.19 | 2.97 | 4.78 | 8.8 | 9.12 | 8.83 | 8.74 | 11.02 | 9.39 | 9.56 | 1.25 | 0 | 0 | 0 | 0 | 0 | 0 | 0 | 0 | 0 | 0 | 0 | 0 | 0 | 0 | 0 | 0 | 0 | 0 | 0 | 0
INT.CITY.5 | CT | 0.32 | 0.7 | 0.39 | 0.19 | 1.39 | 0.97 | 1.72 | 4.4 | 5.17 | 5.36 | 5.15 | 5.23 | 5.22 | 4.93 | 0.96 | 0 | 0 | 0 | 0 | 0 | 0 | 0 | 0 | 0 | 0 | 0 | 0 | 0 | 0 | 0 | 0 | 0 | 0 | 0 | 0
INT.CITY.6 | CT | 1.74 | 1.74 | 1.38 | 0.97 | 6.54 | 4.08 | 6.89 | 11.24 | 10.94 | 10.8 | 11.81 | 13.29 | 11.48 | 11.53 | 1.46 | 0 | 0 | 0 | 0 | 0 | 0 | 0 | 0 | 0 | 0 | 0 | 0 | 0 | 0 | 0 | 0 | 0 | 0 | 0 | 0
INT.CITY.7 | CT | 4.39 | 3.07 | 3.28 | 2.99 | 14.2 | 9.81 | 14.69 | 21.77 | 17.98 | 19.7 | 20.91 | 25.1 | 23.55 | 22.02 | 11.06 | 7.75 | 11.41 | 13.77 | 2.05 | 0 | 0 | 0 | 0 | 0 | 0 | 0 | 0 | 0 | 0 | 0 | 0 | 0 | 0 | 0 | 0
INT.CITY.8 | CT | 6.08 | 5.83 | 5.36 | 4.25 | 18.01 | 13.39 | 18.55 | 26.12 | 27.61 | 25.88 | 26.35 | 27.09 | 28.9 | 27.51 | 15.34 | 11.17 | 15.3 | 18.54 | 2.72 | 0 | 0 | 0 | 0 | 0 | 0 | 0 | 0 | 0 | 0 | 0 | 0 | 0 | 0 | 0 | 0
INT.CITY.9 | CT | 5.91 | 5.05 | 4.56 | 3.83 | 16.98 | 11.2 | 18.46 | 27.83 | 26 | 24.79 | 25.54 | 28.58 | 26.48 | 25.84 | 13.19 | 10.69 | 14.5 | 17.75 | 1.81 | 0 | 0 | 0 | 0 | 0 | 0 | 0 | 0 | 0 | 0 | 0 | 0 | 0 | 0 | 0 | 0
INTER | DSM | 0 | 0 | 0 | 0 | 0 | 0 | 0 | 0 | 0 | 0 | 0 | 0 | 0 | 0 | 0 | 0 | 0 | 0 | 0 | 0 | 0 | 0 | 0 | 0 | 0 | 0 | 0 | 0 | 0 | 0 | 0 | 0 | 0 | 0 | 0
Lake.County | Renewable | 5.82 | 5.8 | 5.8 | 5.8 | 2.89 | 0 | 0 | 0 | 0 | 0 | 0 | 0 | 0 | 0 | 0 | 0 | 0 | 0 | 0 | 0 | 0 | 0 | 0 | 0 | 0 | 0 | 0 | 0 | 0 | 0 | 0 | 0 | 0 | 0 | 0
LEE.County.Res | Renewable | 114.45 | 113.8 | 113.86 | 113.76 | 114.46 | 113.74 | 113.86 | 114.12 | 113.96 | 113.93 | 113.84 | 113.9 | 114.07 | 113.74 | 113.75 | 113.86 | 114.17 | 113.68 | 113.86 | 113.59 | 114.3 | 113.8 | 113.9 | 113.86 | 114.11 | 113.84 | 113.86 | 113.8 | 114.01 | 113.68 | 113.74 | 113.57 | 114.07 | 113.93 | 113.86
Mulberry | Cogen | 215.59 | 214.89 | 216.59 | 216.47 | 132.63 | 0 | 0 | 0 | 0 | 0 | 0 | 0 | 0 | 0 | 0 | 0 | 0 | 0 | 0 | 0 | 0 | 0 | 0 | 0 | 0 | 0 | 0 | 0 | 0 | 0 | 0 | 0 | 0 | 0 | 0
NSG.Vand.CT.1 | TranFirm-Purc | 158.54 | 222.11 | 210.72 | 278.39 | 265.51 | 301.01 | 264.58 | 62.71 | 0 | 0 | 0 | 0 | 0 | 0 | 0 | 0 | 0 | 0 | 0 | 0 | 0 | 0 | 0 | 0 | 0 | 0 | 0 | 0 | 0 | 0 | 0 | 0 | 0 | 0 | 0
NSG.Vand.CT.2 | TranFirm-Purc | 133.05 | 191.07 | 188.09 | 242.68 | 237.17 | 260.22 | 254.85 | 55.26 | 0 | 0 | 0 | 0 | 0 | 0 | 0 | 0 | 0 | 0 | 0 | 0 | 0 | 0 | 0 | 0 | 0 | 0 | 0 | 0 | 0 | 0 | 0 | 0 | 0 | 0 | 0
NSG.Vand.CT.3 | TranFirm-Purc | 116.43 | 133.54 | 146.68 | 194.38 | 196.41 | 211.62 | 212.31 | 42.02 | 0 | 0 | 0 | 0 | 0 | 0 | 0 | 0 | 0 | 0 | 0 | 0 | 0 | 0 | 0 | 0 | 0 | 0 | 0 | 0 | 0 | 0 | 0 | 0 | 0 | 0 | 0
NSG.Vand.CT.4 | TranFirm-Purc | 99.49 | 112.39 | 124.64 | 154.57 | 157.64 | 171.76 | 176.17 | 33.66 | 0 | 0 | 0 | 0 | 0 | 0 | 0 | 0 | 0 | 0 | 0 | 0 | 0 | 0 | 0 | 0 | 0 | 0 | 0 | 0 | 0 | 0 | 0 | 0 | 0 | 0 | 0
Orange.Cogen | Cogen | 202.21 | 202.67 | 203.07 | 203.03 | 203.67 | 202.96 | 0 | 0 | 0 | 0 | 0 | 0 | 0 | 0 | 0 | 0 | 0 | 0 | 0 | 0 | 0 | 0 | 0 | 0 | 0 | 0 | 0 | 0 | 0 | 0 | 0 | 0 | 0 | 0 | 0
Orlando.Cogen | Cogen | 398.5 | 400.8 | 400.37 | 400.37 | 0 | 0 | 0 | 0 | 0 | 0 | 0 | 0 | 0 | 0 | 0 | 0 | 0 | 0 | 0 | 0 | 0 | 0 | 0 | 0 | 0 | 0 | 0 | 0 | 0 | 0 | 0 | 0 | 0 | 0 | 0
Osprey 1.0 | Steam-CC | 256.85 | 243.2 | 270.63 | 232.32 | 67.76 | 0 | 0 | 0 | 0 | 0 | 0 | 0 | 0 | 0 | 0 | 0 | 0 | 0 | 0 | 0 | 0 | 0 | 0 | 0 | 0 | 0 | 0 | 0 | 0 | 0 | 0 | 0 | 0 | 0 | 0
Osprey 1.1 | Steam-CC | 108.29 | 90.61 | 104.88 | 76.14 | 47.42 | 0 | 0 | 0 | 0 | 0 | 0 | 0 | 0 | 0 | 0 | 0 | 0 | 0 | 0 | 0 | 0 | 0 | 0 | 0 | 0 | 0 | 0 | 0 | 0 | 0 | 0 | 0 | 0 | 0 | 0
Osprey 1.2 | Steam-CC | 2.58 | 3.14 | 2.51 | 2.36 | 0.3 | 0 | 0 | 0 | 0 | 0 | 0 | 0 | 0 | 0 | 0 | 0 | 0 | 0 | 0 | 0 | 0 | 0 | 0 | 0 | 0 | 0 | 0 | 0 | 0 | 0 | 0 | 0 | 0 | 0 | 0
OspreyAcq | Steam-CC | 0 | 0 | 0 | 0 | 977.91 | 1402.6 | 1415.93 | 1308.32 | 1443.78 | 1368.51 | 1456.48 | 1455.96 | 1446.95 | 1469.51 | 1387.42 | 1257.45 | 1176.75 | 1287.48 | 1264 | 1270.7 | 1253.32 | 1264.59 | 1159.48 | 966.43 | 1065.66 | 1080.89 | 1097.65 | 1003 | 1062.87 | 996.75 | 1053.64 | 1051.99 | 1045.94 | 1051.05 | 1057.64
OspreyAcqDF | Steam-CC | 0 | 0 | 0 | 0 | 30.52 | 25.97 | 26.6 | 34.31 | 39.76 | 35.16 | 42.02 | 45.21 | 41.93 | 42.58 | 13.53 | 10.72 | 12.47 | 17.85 | 9.65 | 17.53 | 11.51 | 13.06 | 13.74 | 19.51 | 17.8 | 13.47 | 14.12 | 15.68 | 17.23 | 13.54 | 18.63 | 18.65 | 18.93 | 15.99 | 18.35
Pasco.County | Renewable | 153.46 | 151.63 | 151.67 | 151.67 | 152.11 | 151.67 | 151.67 | 151.67 | 152.11 | 151.67 | 151.67 | 151.67 | 152.11 | 151.67 | 151.67 | 151.67 | 152.11 | 151.67 | 151.67 | 151.67 | 152.11 | 151.67 | 151.67 | 151.67 | 152.11 | 151.67 | 151.67 | 151.67 | 152.11 | 151.67 | 151.67 | 151.67 | 152.11 | 151.67 | 151.67
Pinellas.County | Renewable | 350.39 | 349.31 | 361.55 | 361.55 | 362.59 | 361.55 | 361.55 | 361.55 | 362.59 | 361.55 | 361.55 | 361.55 | 362.59 | 361.55 | 361.55 | 361.55 | 362.59 | 361.55 | 361.55 | 361.55 | 362.59 | 361.55 | 361.55 | 361.55 | 362.59 | 361.55 | 361.55 | 361.55 | 362.59 | 361.55 | 361.55 | 361.55 | 362.59 | 361.55 | 361.55
PPA.SERC | TranFirm-Purc | 406.51 | 64.15 | 0 | 0 | 0 | 0 | 0 | 0 | 0 | 0 | 0 | 0 | 0 | 0 | 0 | 0 | 0 | 0 | 0 | 0 | 0 | 0 | 0 | 0 | 0 | 0 | 0 | 0 | 0 | 0 | 0 | 0 | 0 | 0 | 0
Seasonal PPA_Summer.1 | TranFirm-Purc | 0 | 0 | 0 | 0 | 0 | 0 | 0 | 0 | 0 | 0 | 0 | 0 | 0 | 0 | 0 | 0 | 0 | 0 | 0 | 0 | 0 | 0 | 0 | 0 | 0 | 0 | 0 | 0 | 0 | 0 | 0 | 0 | 0 | 0 | 0
Shady.Hills.1 | TranFirm-Purc | 82.85 | 101.92 | 100.21 | 99.64 | 2.25 | 0 | 0 | 0 | 0 | 0 | 0 | 0 | 0 | 0 | 0 | 0 | 0 | 0 | 0 | 0 | 0 | 0 | 0 | 0 | 0 | 0 | 0 | 0 | 0 | 0 | 0 | 0 | 0 | 0 | 0
Shady.Hills.2 | TranFirm-Purc | 74.87 | 69.21 | 78.1 | 77.43 | 2.16 | 0 | 0 | 0 | 0 | 0 | 0 | 0 | 0 | 0 | 0 | 0 | 0 | 0 | 0 | 0 | 0 | 0 | 0 | 0 | 0 | 0 | 0 | 0 | 0 | 0 | 0 | 0 | 0 | 0 | 0
Shady.Hills.3 | TranFirm-Purc | 59.9 | 50.6 | 54.76 | 54.55 | 2.17 | 0 | 0 | 0 | 0 | 0 | 0 | 0 | 0 | 0 | 0 | 0 | 0 | 0 | 0 | 0 | 0 | 0 | 0 | 0 | 0 | 0 | 0 | 0 | 0 | 0 | 0 | 0 | 0 | 0 | 0
Solar.3rdParty.Block.1 | Renewable | 0 | 0 | 0 | 0 | 0 | 0 | 0 | 0 | 0 | 0 | 0 | 0 | 0 | 0 | 0 | 0 | 0 | 0 | 0 | 0 | 0 | 0 | 0 | 0 | 0 | 0 | 0 | 0 | 0 | 0 | 0 | 0 | 0 | 0 | 0
Solar.3rdParty.Block.2 | Renewable | 0 | 0 | 0 | 0 | 0 | 0 | 0 | 0 | 0 | 0 | 0 | 0 | 0 | 0 | 0 | 0 | 0 | 0 | 0 | 0 | 0 | 0 | 0 | 0 | 0 | 0 | 0 | 0 | 0 | 0 | 0 | 0 | 0 | 0 | 0
Solar.3rdParty.Block.3 | Renewable | 0 | 0 | 0 | 0 | 0 | 0 | 0 | 0 | 0 | 0 | 0 | 0 | 0 | 0 | 0 | 0 | 0 | 0 | 0 | 0 | 0 | 0 | 0 | 0 | 0 | 0 | 0 | 0 | 0 | 0 | 0 | 0 | 0 | 0 | 0
Solar.3rdParty.Block.4 | Renewable | 0 | 0 | 0 | 0 | 0 | 0 | 0 | 0 | 0 | 0 | 0 | 0 | 0 | 0 | 0 | 0 | 0 | 0 | 0 | 0 | 0 | 0 | 0 | 0 | 0 | 0 | 0 | 0 | 0 | 0 | 0 | 0 | 0 | 0 | 0
Solar.DEF.Archer | Renewable | 0 | 0 | 0 | 0 | 0 | 0 | 0 | 0 | 0 | 0 | 0 | 0 | 0 | 0 | 0 | 0 | 0 | 0 | 0 | 0 | 0 | 0 | 0 | 0 | 0 | 0 | 0 | 0 | 0 | 0 | 0 | 0 | 0 | 0 | 0
Solar.DEF.Charlie.Creek | Renewable | 0 | 0 | 0 | 0 | 0 | 0 | 0 | 0 | 0 | 0 | 0 | 0 | 0 | 0 | 0 | 0 | 0 | 0 | 0 | 0 | 0 | 0 | 0 | 0 | 0 | 0 | 0 | 0 | 0 | 0 | 0 | 0 | 0 | 0 | 0
Solar.DEF.Columbia | Renewable | 0 | 0 | 0 | 0 | 0 | 0 | 0 | 0 | 0 | 0 | 0 | 0 | 0 | 0 | 0 | 0 | 0 | 0 | 0 | 0 | 0 | 0 | 0 | 0 | 0 | 0 | 0 | 0 | 0 | 0 | 0 | 0 | 0 | 0 | 0
Solar.DEF.Debary | Renewable | 0 | 0 | 0 | 0 | 0 | 0 | 0 | 0 | 0 | 0 | 0 | 0 | 0 | 0 | 0 | 0 | 0 | 0 | 0 | 0 | 0 | 0 | 0 | 0 | 0 | 0 | 0 | 0 | 0 | 0 | 0 | 0 | 0 | 0 | 0
Solar.DEF.Duette | Renewable | 0 | 0 | 0 | 0 | 0 | 0 | 0 | 0 | 0 | 0 | 0 | 0 | 0 | 0 | 0 | 0 | 0 | 0 | 0 | 0 | 0 | 0 | 0 | 0 | 0 | 0 | 0 | 0 | 0 | 0 | 0 | 0 | 0 | 0 | 0
Solar.DEF.Hamilton | Renewable | 0 | 0 | 0 | 0 | 0 | 0 | 0 | 0 | 0 | 0 | 0 | 0 | 0 | 0 | 0 | 0 | 0 | 0 | 0 | 0 | 0 | 0 | 0 | 0 | 0 | 0 | 0 | 0 | 0 | 0 | 0 | 0 | 0 | 0 | 0
Solar.DEF.Lake.Placid | Renewable | 0 | 0 | 0 | 0 | 0 | 0 | 0 | 0 | 0 | 0 | 0 | 0 | 0 | 0 | 0 | 0 | 0 | 0 | 0 | 0 | 0 | 0 | 0 | 0 | 0 | 0 | 0 | 0 | 0 | 0 | 0 | 0 | 0 | 0 | 0
Solar.DEF.NEW | Renewable | 0 | 0 | 0 | 0 | 0 | 0 | 0 | 0 | 0 | 0 | 0 | 0 | 0 | 0 | 0 | 0 | 0 | 0 | 0 | 0 | 0 | 0 | 0 | 0 | 0 | 0 | 0 | 0 | 0 | 0 | 0 | 0 | 0 | 0 | 0
Solar.DEF.NEW.2 | Renewable | 0 | 0 | 0 | 0 | 0 | 0 | 0 | 0 | 0 | 0 | 0 | 0 | 0 | 0 | 0 | 0 | 0 | 0 | 0 | 0 | 0 | 0 | 0 | 0 | 0 | 0 | 0 | 0 | 0 | 0 | 0 | 0 | 0 | 0 | 0
Solar.DEF.NEW.3 | Renewable | 0 | 0 | 0 | 0 | 0 | 0 | 0 | 0 | 0 | 0 | 0 | 0 | 0 | 0 | 0 | 0 | 0 | 0 | 0 | 0 | 0 | 0 | 0 | 0 | 0 | 0 | 0 | 0 | 0 | 0 | 0 | 0 | 0 | 0 | 0
Solar.DEF.NEW.4 | Renewable | 0 | 0 | 0 | 0 | 0 | 0 | 0 | 0 | 0 | 0 | 0 | 0 | 0 | 0 | 0 | 0 | 0 | 0 | 0 | 0 | 0 | 0 | 0 | 0 | 0 | 0 | 0 | 0 | 0 | 0 | 0 | 0 | 0 | 0 | 0
Solar.DEF.NEW.5 | Renewable | 0 | 0 | 0 | 0 | 0 | 0 | 0 | 0 | 0 | 0 | 0 | 0 | 0 | 0 | 0 | 0 | 0 | 0 | 0 | 0 | 0 | 0 | 0 | 0 | 0 | 0 | 0 | 0 | 0 | 0 | 0 | 0 | 0 | 0 | 0
Solar.DEF.Osc.Perry.Suw | Renewable | 0 | 0 | 0 | 0 | 0 | 0 | 0 | 0 | 0 | 0 | 0 | 0 | 0 | 0 | 0 | 0 | 0 | 0 | 0 | 0 | 0 | 0 | 0 | 0 | 0 | 0 | 0 | 0 | 0 | 0 | 0 | 0 | 0 | 0 | 0
Solar.DEF.Santa.Fe | Renewable | 0 | 0 | 0 | 0 | 0 | 0 | 0 | 0 | 0 | 0 | 0 | 0 | 0 | 0 | 0 | 0 | 0 | 0 | 0 | 0 | 0 | 0 | 0 | 0 | 0 | 0 | 0 | 0 | 0 | 0 | 0 | 0 | 0 | 0 | 0
Solar.DEF.St.Pete.Pier | Renewable | 0 | 0 | 0 | 0 | 0 | 0 | 0 | 0 | 0 | 0 | 0 | 0 | 0 | 0 | 0 | 0 | 0 | 0 | 0 | 0 | 0 | 0 | 0 | 0 | 0 | 0 | 0 | 0 | 0 | 0 | 0 | 0 | 0 | 0 | 0
Solar.DEF.Trenton | Renewable | 0 | 0 | 0 | 0 | 0 | 0 | 0 | 0 | 0 | 0 | 0 | 0 | 0 | 0 | 0 | 0 | 0 | 0 | 0 | 0 | 0 | 0 | 0 | 0 | 0 | 0 | 0 | 0 | 0 | 0 | 0 | 0 | 0 | 0 | 0
Solar.DEF.Twin.Rivers | Renewable | 0 | 0 | 0 | 0 | 0 | 0 | 0 | 0 | 0 | 0 | 0 | 0 | 0 | 0 | 0 | 0 | 0 | 0 | 0 | 0 | 0 | 0 | 0 | 0 | 0 | 0 | 0 | 0 | 0 | 0 | 0 | 0 | 0 | 0 | 0
Standby | DSM | 0 | 0 | 0 | 0 | 0 | 0 | 0 | 0 | 0 | 0 | 0 | 0 | 0 | 0 | 0 | 0 | 0 | 0 | 0 | 0 | 0 | 0 | 0 | 0 | 0 | 0 | 0 | 0 | 0 | 0 | 0 | 0 | 0 | 0 | 0
SUWANNEE_P.1 | CT | 2.47 | 2.82 | 1.93 | 1.88 | 8.73 | 6.15 | 6.58 | 10.26 | 11.09 | 11.08 | 12.43 | 14.48 | 12.39 | 13.17 | 2.23 | 0 | 0 | 0 | 0 | 0 | 0 | 0 | 0 | 0 | 0 | 0 | 0 | 0 | 0 | 0 | 0 | 0 | 0 | 0 | 0
SUWANNEE_P.2 | CT | 1.46 | 1.34 | 0.62 | 0.55 | 4.47 | 3.3 | 5.38 | 10.35 | 7.94 | 8.79 | 10.53 | 10.52 | 9.29 | 9.3 | 1.22 | 0 | 0 | 0 | 0 | 0 | 0 | 0 | 0 | 0 | 0 | 0 | 0 | 0 | 0 | 0 | 0 | 0 | 0 | 0 | 0
SUWANNEE_P.3 | CT | 3.3 | 2.94 | 2.84 | 2.47 | 7.22 | 6.95 | 7.15 | 11.62 | 13.7 | 9.66 | 13.82 | 15.17 | 15.08 | 12.68 | 2.27 | 0 | 0 | 0 | 0 | 0 | 0 | 0 | 0 | 0 | 0 | 0 | 0 | 0 | 0 | 0 | 0 | 0 | 0 | 0 | 0
Tigerbay.1 | Steam-CC | 568.63 | 611.29 | 700.61 | 675.04 | 457.6 | 551.05 | 625.74 | 644.86 | 670.27 | 568.6 | 277.9 | 0 | 0 | 0 | 0 | 0 | 0 | 0 | 0 | 0 | 0 | 0 | 0 | 0 | 0 | 0 | 0 | 0 | 0 | 0 | 0 | 0 | 0 | 0 | 0
U.OF.FL.1 | CT | 181.46 | 173.24 | 197.04 | 179.39 | 189.93 | 174.32 | 191.03 | 161.68 | 0 | 0 | 0 | 0 | 0 | 0 | 0 | 0 | 0 | 0 | 0 | 0 | 0 | 0 | 0 | 0 | 0 | 0 | 0 | 0 | 0 | 0 | 0 | 0 | 0 | 0 | 0
Voltage.Red | DSM | 0 | 0 | 0 | 0 | 0 | 0 | 0 | 0 | 0 | 0 | 0 | 0 | 0 | 0 | 0 | 0 | 0 | 0 | 0 | 0 | 0 | 0 | 0 | 0 | 0 | 0 | 0 | 0 | 0 | 0 | 0 | 0 | 0 | 0 | 0
WaterHtr_PP | DSM | 0 | 0 | 0 | 0 | 0 | 0 | 0 | 0 | 0 | 0 | 0 | 0 | 0 | 0 | 0 | 0 | 0 | 0 | 0 | 0 | 0 | 0 | 0 | 0 | 0 | 0 | 0 | 0 | 0 | 0 | 0 | 0 | 0 | 0 | 0
Total |  | 21084.88 | 21051.79 | 21001.13 | 20512.05 | 20373.75 | 20335.1 | 20296.55 | 20341.67 | 20730.11 | 20578.3 | 20779.36 | 20483.39 | 20499.9 | 20532.71 | 19325.17 | 18884.45 | 19167.98 | 19377.68 | 19578.17 | 19917.49 | 20079.71 | 20332.56 | 20047.85 | 20035.13 | 20327.55 | 20479.96 | 20730.43 | 20679.36 | 20810.05 | 20713.83 | 20965.2 | 21150.63 | 21335.94 | 21210.51 | 21206.56
Group Totals
Station Group | Group Type | 2020 | 2021 | 2022 | 2023 | 2024 | 2025 | 2026 | 2027 | 2028 | 2029 | 2030 | 2031 | 2032 | 2033 | 2034 | 2035 | 2036 | 2037 | 2038 | 2039 | 2040 | 2041 | 2042 | 2043 | 2044 | 2045 | 2046 | 2047 | 2048 | 2049 | 2050 | 2051 | 2052 | 2053 | 2054
Cogen | Total | 817.02 | 819.08 | 820.75 | 820.59 | 337.02 | 203.68 | 0.72 | 0.72 | 0.72 | 0.72 | 0.72 | 0.72 | 0.72 | 0.72 | 0.72 | 0.72 | 0.72 | 0.72 | 0.72 | 0.72 | 0.72 | 0.72 | 0.72 | 0.72 | 0.72 | 0.72 | 0.72 | 0.72 | 0.72 | 0.72 | 0.72 | 0.72 | 0.72 | 0.72 | 0.72
CT | Total | 307.3 | 284.43 | 295.32 | 264.65 | 537.98 | 427.39 | 531.42 | 1104.81 | 1279.13 | 1283.45 | 1629.31 | 1742.83 | 1889.55 | 1935.22 | 1791.52 | 1700.75 | 1809.91 | 1964.15 | 2024.6 | 2483.92 | 2318.73 | 2612.41 | 1941.21 | 1891.15 | 1978.84 | 2058.44 | 2160.74 | 2177.54 | 2295.25 | 2163.08 | 2307 | 2461.78 | 2397.09 | 2307.37 | 2336.59
DSM | Total | 0 | 0 | 0 | 0 | 0 | 0 | 0 | 0 | 0 | 0 | 0 | 0 | 0 | 0 | 0 | 0 | 0 | 0 | 0 | 0 | 0 | 0 | 0 | 0 | 0 | 0 | 0 | 0 | 0 | 0 | 0 | 0 | 0 | 0 | 0
Renewable | Total | 783.12 | 778.95 | 791.39 | 791.23 | 790.87 | 785.4 | 785.49 | 785.78 | 787.48 | 785.51 | 785.44 | 785.46 | 787.7 | 785.32 | 785.41 | 785.51 | 787.77 | 785.41 | 785.36 | 785.29 | 787.77 | 785.46 | 785.53 | 785.59 | 787.66 | 785.44 | 785.62 | 785.47 | 787.66 | 785.28 | 785.32 | 785.17 | 787.61 | 785.56 | 785.55
Steam-CC | Total | 13323.93 | 13352.95 | 13396.9 | 13346.02 | 13973.07 | 13867.78 | 14038.49 | 14208.48 | 14245.82 | 14422.01 | 14306.5 | 13962.36 | 14199.22 | 14322.31 | 15254.58 | 15689.57 | 15813.97 | 15830.76 | 16032.57 | 15909.8 | 16232.32 | 16185.25 | 17052.31 | 17357.67 | 17560.33 | 17635.36 | 17783.35 | 17715.63 | 17726.42 | 17764.75 | 17872.16 | 17902.96 | 18150.52 | 18116.86 | 18083.7
Steam-Coal | Total | 4231.05 | 4294.77 | 4161.84 | 3556.42 | 3238.75 | 3338.06 | 3193.87 | 3169.15 | 3441.38 | 3121.64 | 3043.87 | 2907.76 | 2547.79 | 2418.01 | 688.91 | 0 | 0 | 0 | 0 | 0 | 0 | 0 | 0 | 0 | 0 | 0 | 0 | 0 | 0 | 0 | 0 | 0 | 0 | 0 | 0
Steam-Gas | Total | 490.82 | 576.62 | 631.73 | 631.5 | 632.75 | 768.18 | 838.65 | 879.08 | 975.58 | 964.97 | 1013.52 | 1084.26 | 1074.92 | 1071.13 | 804.03 | 707.9 | 755.61 | 796.64 | 734.92 | 737.76 | 740.17 | 748.72 | 268.08 | 0 | 0 | 0 | 0 | 0 | 0 | 0 | 0 | 0 | 0 | 0 | 0
Storage | Total | 0 | 0 | 0 | 0 | 0 | 0 | 0 | 0 | 0 | 0 | 0 | 0 | 0 | 0 | 0 | 0 | 0 | 0 | 0 | 0 | 0 | 0 | 0 | 0 | 0 | 0 | 0 | 0 | 0 | 0 | 0 | 0 | 0 | 0 | 0
TranEcon-Purc | Total | 0 | 0 | 0 | 0 | 0 | 0 | 0 | 0 | 0 | 0 | 0 | 0 | 0 | 0 | 0 | 0 | 0 | 0 | 0 | 0 | 0 | 0 | 0 | 0 | 0 | 0 | 0 | 0 | 0 | 0 | 0 | 0 | 0 | 0 | 0
TranEcon-Sale | Total | 0 | 0 | 0 | 0 | 0 | 0 | 0 | 0 | 0 | 0 | 0 | 0 | 0 | 0 | 0 | 0 | 0 | 0 | 0 | 0 | 0 | 0 | 0 | 0 | 0 | 0 | 0 | 0 | 0 | 0 | 0 | 0 | 0 | 0 | 0
TranFirm-Purc | Total | 1131.64 | 944.99 | 903.2 | 1101.64 | 863.31 | 944.61 | 907.91 | 193.65 | 0 | 0 | 0 | 0 | 0 | 0 | 0 | 0 | 0 | 0 | 0 | 0 | 0 | 0 | 0 | 0 | 0 | 0 | 0 | 0 | 0 | 0 | 0 | 0 | 0 | 0 | 0

## CO2 Allow
CO2 Allowance Cost ($/Ton)
\\s00233\grpdata\PEF Resource Planning\2020\2020-03 Clean Energy Connection\Prosym\05052020\CEC_0MW_LF.mdb
Station | Unit Type | 2020 | 2021 | 2022 | 2023 | 2024 | 2025 | 2026 | 2027 | 2028 | 2029 | 2030 | 2031 | 2032 | 2033 | 2034 | 2035 | 2036 | 2037 | 2038 | 2039 | 2040 | 2041 | 2042 | 2043 | 2044 | 2045 | 2046 | 2047 | 2048 | 2049 | 2050 | 2051 | 2052 | 2053 | 2054
AC | DSM | 0 | 0 | 0 | 0 | 0 | 0 | 0 | 0 | 0 | 0 | 0 | 0 | 0 | 0 | 0 | 0 | 0 | 0 | 0 | 0 | 0 | 0 | 0 | 0 | 0 | 0 | 0 | 0 | 0 | 0 | 0 | 0 | 0 | 0 | 0
Anclote.1 | Steam-Gas | 0 | 0 | 0 | 0 | 0 | 5 | 9.0001 | 13.0001 | 17 | 21 | 25.0002 | 29.0002 | 33 | 36.9999 | 40.9996 | 45.0005 | 53.9993 | 63.0008 | 71.9991 | 81.0007 | 90.0005 | 98.9995 | 107.9989 | 0 | 0 | 0 | 0 | 0 | 0 | 0 | 0 | 0 | 0 | 0 | 0
Anclote.2 | Steam-Gas | 0 | 0 | 0 | 0 | 0 | 5 | 9 | 13 | 17.0001 | 20.9999 | 25.0002 | 29.0001 | 32.9997 | 37 | 40.9997 | 44.9994 | 53.9996 | 62.9997 | 72.0007 | 80.9995 | 90.0001 | 99.0008 | 108.0029 | 0 | 0 | 0 | 0 | 0 | 0 | 0 | 0 | 0 | 0 | 0 | 0
As.Avail | Cogen | 0 | 0 | 0 | 0 | 0 | 4.9861 | 8.9861 | 12.9722 | 17.0139 | 20.9583 | 24.9583 | 28.9444 | 33.0417 | 36.9306 | 40.9306 | 44.9167 | 54.0556 | 62.8889 | 71.875 | 80.8611 | 90.0972 | 98.8333 | 107.8194 | 116.7917 | 126.1389 | 134.7639 | 143.75 | 152.7361 | 162.1806 | 170.7083 | 179.6944 | 188.6667 | 198.2222 | 206.6389 | 215.625
As.Avail.PCS | Renewable | 0 | 0 | 0 | 0 | 0 | 5.0001 | 9 | 13.0003 | 16.9994 | 20.9998 | 24.9991 | 29.0014 | 33.0013 | 36.9997 | 41.0012 | 44.9992 | 54.0005 | 62.9986 | 71.9988 | 80.9955 | 89.9995 | 99.0028 | 107.9997 | 117.0027 | 126.0001 | 134.9951 | 144.0013 | 152.9936 | 161.9969 | 171.0099 | 179.9979 | 188.9932 | 197.9888 | 206.9992 | 216.0056
AVON.PK_P.1 | CT | 0 | 0 | 0 | 0 | 0 | 0 | 0 | 0 | 0 | 0 | 0 | 0 | 0 | 0 | 0 | 0 | 0 | 0 | 0 | 0 | 0 | 0 | 0 | 0 | 0 | 0 | 0 | 0 | 0 | 0 | 0 | 0 | 0 | 0 | 0
AVON.PK_P.2 | CT | 0 | 0 | 0 | 0 | 0 | 0 | 0 | 0 | 0 | 0 | 0 | 0 | 0 | 0 | 0 | 0 | 0 | 0 | 0 | 0 | 0 | 0 | 0 | 0 | 0 | 0 | 0 | 0 | 0 | 0 | 0 | 0 | 0 | 0 | 0
Bartow CC.1.0 | Steam-CC | 0 | 0 | 0 | 0 | 0 | 5 | 9 | 13 | 17 | 21 | 25 | 29.0001 | 33 | 37 | 40.9999 | 45.0001 | 53.9999 | 63.0001 | 71.9999 | 80.9999 | 89.9998 | 99.0001 | 107.9998 | 117.0003 | 125.9998 | 134.9999 | 144 | 152.9997 | 161.9998 | 170.9998 | 179.9996 | 189.0003 | 197.9995 | 206.9996 | 216.0006
Bartow CC.1.PAG | Steam-CC | 0 | 0 | 0 | 0 | 0 | 4.9996 | 9.0004 | 13.0007 | 17.0004 | 20.9978 | 25.0037 | 28.9962 | 32.9955 | 37 | 41.0183 | 44.9831 | 54.0178 | 62.9824 | 72.055 | 81.041 | 89.9945 | 99.0465 | 107.9716 | 116.9953 | 125.9298 | 134.9312 | 143.9377 | 152.9836 | 161.9359 | 170.9907 | 179.9358 | 189.0308 | 198.0033 | 207.0509 | 216.0278
BARTOW_P.1 | CT | 0 | 0 | 0 | 0 | 0 | 4.9722 | 9.0151 | 12.7778 | 0 | 0 | 0 | 0 | 0 | 0 | 0 | 0 | 0 | 0 | 0 | 0 | 0 | 0 | 0 | 0 | 0 | 0 | 0 | 0 | 0 | 0 | 0 | 0 | 0 | 0 | 0
BARTOW_P.2 | CT | 0 | 0 | 0 | 0 | 0 | 5 | 8.9938 | 13.0053 | 17 | 21.0056 | 25.0032 | 29.005 | 32.9886 | 37.0178 | 41.0325 | 0 | 0 | 0 | 0 | 0 | 0 | 0 | 0 | 0 | 0 | 0 | 0 | 0 | 0 | 0 | 0 | 0 | 0 | 0 | 0
BARTOW_P.3 | CT | 0 | 0 | 0 | 0 | 0 | 4.9683 | 8.9794 | 13.0833 | 0 | 0 | 0 | 0 | 0 | 0 | 0 | 0 | 0 | 0 | 0 | 0 | 0 | 0 | 0 | 0 | 0 | 0 | 0 | 0 | 0 | 0 | 0 | 0 | 0 | 0 | 0
BARTOW_P.4 | CT | 0 | 0 | 0 | 0 | 0 | 4.9971 | 8.997 | 13.0037 | 17.0008 | 21.0036 | 25.0039 | 28.9953 | 33.0078 | 36.9959 | 40.9167 | 0 | 0 | 0 | 0 | 0 | 0 | 0 | 0 | 0 | 0 | 0 | 0 | 0 | 0 | 0 | 0 | 0 | 0 | 0 | 0
Battery Cape San Blas | Storage | 0 | 0 | 0 | 0 | 0 | 0 | 0 | 0 | 0 | 0 | 0 | 0 | 0 | 0 | 0 | 0 | 0 | 0 | 0 | 0 | 0 | 0 | 0 | 0 | 0 | 0 | 0 | 0 | 0 | 0 | 0 | 0 | 0 | 0 | 0
Battery Jennings | Storage | 0 | 0 | 0 | 0 | 0 | 0 | 0 | 0 | 0 | 0 | 0 | 0 | 0 | 0 | 0 | 0 | 0 | 0 | 0 | 0 | 0 | 0 | 0 | 0 | 0 | 0 | 0 | 0 | 0 | 0 | 0 | 0 | 0 | 0 | 0
Battery Micanopy | Storage | 0 | 0 | 0 | 0 | 0 | 0 | 0 | 0 | 0 | 0 | 0 | 0 | 0 | 0 | 0 | 0 | 0 | 0 | 0 | 0 | 0 | 0 | 0 | 0 | 0 | 0 | 0 | 0 | 0 | 0 | 0 | 0 | 0 | 0 | 0
Battery Trenton | Storage | 0 | 0 | 0 | 0 | 0 | 0 | 0 | 0 | 0 | 0 | 0 | 0 | 0 | 0 | 0 | 0 | 0 | 0 | 0 | 0 | 0 | 0 | 0 | 0 | 0 | 0 | 0 | 0 | 0 | 0 | 0 | 0 | 0 | 0 | 0
BAYBORO_P.1 | CT | 0 | 0 | 0 | 0 | 0 | 5 | 0 | 0 | 0 | 0 | 0 | 0 | 0 | 0 | 0 | 0 | 0 | 0 | 0 | 0 | 0 | 0 | 0 | 0 | 0 | 0 | 0 | 0 | 0 | 0 | 0 | 0 | 0 | 0 | 0
BAYBORO_P.2 | CT | 0 | 0 | 0 | 0 | 0 | 4.92 | 0 | 0 | 0 | 0 | 0 | 0 | 0 | 0 | 0 | 0 | 0 | 0 | 0 | 0 | 0 | 0 | 0 | 0 | 0 | 0 | 0 | 0 | 0 | 0 | 0 | 0 | 0 | 0 | 0
BAYBORO_P.3 | CT | 0 | 0 | 0 | 0 | 0 | 5 | 0 | 0 | 0 | 0 | 0 | 0 | 0 | 0 | 0 | 0 | 0 | 0 | 0 | 0 | 0 | 0 | 0 | 0 | 0 | 0 | 0 | 0 | 0 | 0 | 0 | 0 | 0 | 0 | 0
BAYBORO_P.4 | CT | 0 | 0 | 0 | 0 | 0 | 4.997 | 0 | 0 | 0 | 0 | 0 | 0 | 0 | 0 | 0 | 0 | 0 | 0 | 0 | 0 | 0 | 0 | 0 | 0 | 0 | 0 | 0 | 0 | 0 | 0 | 0 | 0 | 0 | 0 | 0
Citrus.CC.1 | Steam-CC | 0 | 0 | 0 | 0 | 0 | 5 | 9 | 13 | 17 | 21 | 24.9999 | 29 | 33 | 37.0001 | 41.0001 | 45 | 54.0001 | 63.0001 | 72.0002 | 80.9998 | 89.9999 | 99.0002 | 108 | 117.0002 | 125.9998 | 135.0003 | 144.0001 | 152.9999 | 162 | 171.0002 | 179.9998 | 188.9999 | 198 | 207.0001 | 216.0004
Citrus.CC.1.Duct | Steam-CC | 0 | 0 | 0 | 0 | 0 | 5.0002 | 8.9998 | 12.9995 | 16.9997 | 20.9998 | 25.0005 | 28.9992 | 32.9997 | 37.0009 | 40.9998 | 45 | 54.0006 | 62.9991 | 71.9977 | 81.003 | 89.9966 | 99.0013 | 108.0056 | 116.9952 | 126.0015 | 135.0025 | 143.9973 | 152.9999 | 161.9942 | 171.0066 | 180.0011 | 189.0077 | 198.0061 | 207.0071 | 216.0089
Citrus.CC.2 | Steam-CC | 0 | 0 | 0 | 0 | 0 | 5 | 9 | 13 | 16.9999 | 21 | 24.9999 | 28.9999 | 32.9999 | 37 | 41 | 44.9999 | 53.9999 | 62.9999 | 71.9999 | 80.9999 | 90 | 99.0001 | 107.9998 | 117.0001 | 125.9997 | 134.9999 | 144 | 153.0001 | 162.0002 | 171 | 179.9997 | 188.9996 | 198.0004 | 206.9996 | 215.9998
Citrus.CC.2.Duct | Steam-CC | 0 | 0 | 0 | 0 | 0 | 5 | 9 | 13 | 17.0006 | 20.9992 | 25.0009 | 29.0011 | 32.999 | 37.0015 | 40.9999 | 45.0021 | 54.0008 | 63.0025 | 72.0003 | 80.9973 | 89.9998 | 99.0004 | 107.9999 | 116.9995 | 125.9936 | 135.0078 | 143.9923 | 152.9947 | 162.0093 | 171.008 | 179.9954 | 188.9937 | 198.004 | 206.9916 | 216.0047
Crystal.4 | Steam-Coal | 0 | 0 | 0 | 0 | 0 | 5 | 9 | 13 | 17 | 21 | 25 | 28.9999 | 33.0001 | 37 | 41.0005 | 0 | 0 | 0 | 0 | 0 | 0 | 0 | 0 | 0 | 0 | 0 | 0 | 0 | 0 | 0 | 0 | 0 | 0 | 0 | 0
Crystal.5 | Steam-Coal | 0 | 0 | 0 | 0 | 0 | 5 | 9 | 13 | 17 | 21 | 25.0001 | 28.9999 | 32.9999 | 37.0001 | 41.0001 | 0 | 0 | 0 | 0 | 0 | 0 | 0 | 0 | 0 | 0 | 0 | 0 | 0 | 0 | 0 | 0 | 0 | 0 | 0 | 0
Dade.County | Renewable | 0 | 0 | 0 | 0 | 0 | 5 | 9.0001 | 13.0001 | 16.9995 | 21.0003 | 25.0004 | 29.0004 | 32.999 | 37.0006 | 41.0006 | 45.0006 | 53.9984 | 63.0008 | 72.0011 | 81.0011 | 89.9973 | 99.0014 | 108.0014 | 117.0015 | 125.9962 | 135.0019 | 144.0022 | 153.0022 | 161.9951 | 171.0023 | 180.0023 | 189.0026 | 197.9942 | 207.0028 | 216.0028
DEBARY.10 | CT | 0 | 0 | 0 | 0 | 0 | 5 | 8.996 | 12.9966 | 16.9946 | 20.9921 | 25.0035 | 29.0049 | 33.0057 | 37.0025 | 41.023 | 45.0276 | 53.7732 | 0 | 0 | 0 | 0 | 0 | 0 | 0 | 0 | 0 | 0 | 0 | 0 | 0 | 0 | 0 | 0 | 0 | 0
DEBARY.2 | CT | 0 | 0 | 0 | 0 | 0 | 5.0106 | 9 | 12.8947 | 0 | 0 | 0 | 0 | 0 | 0 | 0 | 0 | 0 | 0 | 0 | 0 | 0 | 0 | 0 | 0 | 0 | 0 | 0 | 0 | 0 | 0 | 0 | 0 | 0 | 0 | 0
DEBARY.3 | CT | 0 | 0 | 0 | 0 | 0 | 4.9948 | 9.0056 | 13.0667 | 0 | 0 | 0 | 0 | 0 | 0 | 0 | 0 | 0 | 0 | 0 | 0 | 0 | 0 | 0 | 0 | 0 | 0 | 0 | 0 | 0 | 0 | 0 | 0 | 0 | 0 | 0
DEBARY.4 | CT | 0 | 0 | 0 | 0 | 0 | 5 | 9.0028 | 12.9524 | 0 | 0 | 0 | 0 | 0 | 0 | 0 | 0 | 0 | 0 | 0 | 0 | 0 | 0 | 0 | 0 | 0 | 0 | 0 | 0 | 0 | 0 | 0 | 0 | 0 | 0 | 0
DEBARY.5 | CT | 0 | 0 | 0 | 0 | 0 | 5.0069 | 9.008 | 12.9091 | 0 | 0 | 0 | 0 | 0 | 0 | 0 | 0 | 0 | 0 | 0 | 0 | 0 | 0 | 0 | 0 | 0 | 0 | 0 | 0 | 0 | 0 | 0 | 0 | 0 | 0 | 0
DEBARY.6 | CT | 0 | 0 | 0 | 0 | 0 | 5 | 9.0077 | 13.125 | 0 | 0 | 0 | 0 | 0 | 0 | 0 | 0 | 0 | 0 | 0 | 0 | 0 | 0 | 0 | 0 | 0 | 0 | 0 | 0 | 0 | 0 | 0 | 0 | 0 | 0 | 0
DEBARY.7 | CT | 0 | 0 | 0 | 0 | 0 | 5.0012 | 9.0009 | 12.9984 | 17.0007 | 21.0024 | 24.9986 | 29 | 33.0018 | 37.0003 | 40.9942 | 44.9897 | 54.0881 | 0 | 0 | 0 | 0 | 0 | 0 | 0 | 0 | 0 | 0 | 0 | 0 | 0 | 0 | 0 | 0 | 0 | 0
DEBARY.8 | CT | 0 | 0 | 0 | 0 | 0 | 5 | 9.0006 | 13 | 17 | 20.9979 | 24.9953 | 28.9996 | 33.0053 | 36.9992 | 41.0124 | 45.0046 | 53.9185 | 0 | 0 | 0 | 0 | 0 | 0 | 0 | 0 | 0 | 0 | 0 | 0 | 0 | 0 | 0 | 0 | 0 | 0
DEBARY.9 | CT | 0 | 0 | 0 | 0 | 0 | 5 | 9.0012 | 12.9997 | 16.999 | 21.001 | 25.0033 | 29.0009 | 32.9997 | 36.9966 | 40.9979 | 45.0128 | 53.9901 | 0 | 0 | 0 | 0 | 0 | 0 | 0 | 0 | 0 | 0 | 0 | 0 | 0 | 0 | 0 | 0 | 0 | 0
EconPurch | TranEcon-Purc | 0 | 0 | 0 | 0 | 0 | 0 | 0 | 0 | 0 | 0 | 0 | 0 | 0 | 0 | 0 | 0 | 0 | 0 | 0 | 0 | 0 | 0 | 0 | 0 | 0 | 0 | 0 | 0 | 0 | 0 | 0 | 0 | 0 | 0 | 0
EconSale | TranEcon-Sale | 0 | 0 | 0 | 0 | 0 | 0 | 0 | 0 | 0 | 0 | 0 | 0 | 0 | 0 | 0 | 0 | 0 | 0 | 0 | 0 | 0 | 0 | 0 | 0 | 0 | 0 | 0 | 0 | 0 | 0 | 0 | 0 | 0 | 0 | 0
Gen.190MW.CT.1 | CT | 0 | 0 | 0 | 0 | 0 | 0 | 0 | 12.9999 | 17 | 21.0003 | 24.9999 | 29.0002 | 33.0003 | 36.9997 | 41.0006 | 44.9993 | 54.0007 | 63.0001 | 72.0003 | 80.999 | 90.0008 | 99.0001 | 108.0005 | 117.0002 | 126.0014 | 135.0008 | 143.9999 | 153.0018 | 162.0009 | 171.0005 | 179.9988 | 188.9974 | 197.9974 | 207.0009 | 216.0023
Gen.190MW.CT.10 | CT | 0 | 0 | 0 | 0 | 0 | 0 | 0 | 0 | 0 | 0 | 0 | 0 | 0 | 0 | 0 | 0 | 0 | 0 | 72.004 | 80.9964 | 90.0029 | 99.0015 | 108.0037 | 117.0007 | 126.007 | 135.0032 | 144.007 | 153.0065 | 161.9987 | 171.0078 | 180.0054 | 188.9933 | 198.003 | 206.9996 | 216.0092
Gen.190MW.CT.11 | CT | 0 | 0 | 0 | 0 | 0 | 0 | 0 | 0 | 0 | 0 | 0 | 0 | 0 | 0 | 0 | 0 | 0 | 0 | 71.9994 | 81.0026 | 90.0058 | 99.0038 | 107.9927 | 116.997 | 126.005 | 135.0048 | 144.0031 | 153.0028 | 161.9994 | 171.0096 | 179.9952 | 189.0024 | 198.004 | 207.0003 | 216.0001
Gen.190MW.CT.12 | CT | 0 | 0 | 0 | 0 | 0 | 0 | 0 | 0 | 0 | 0 | 0 | 0 | 0 | 0 | 0 | 0 | 0 | 0 | 72.0042 | 80.9978 | 89.9968 | 98.9986 | 108.0076 | 117.0063 | 125.9991 | 135.0075 | 143.9947 | 152.9942 | 162.0001 | 170.9975 | 179.9968 | 189 | 198.0035 | 207.0102 | 215.9865
Gen.190MW.CT.13 | CT | 0 | 0 | 0 | 0 | 0 | 0 | 0 | 0 | 0 | 0 | 0 | 0 | 0 | 0 | 0 | 0 | 0 | 0 | 0 | 0 | 90.0058 | 98.9923 | 108.0084 | 116.9938 | 125.9969 | 134.9971 | 143.9974 | 153.0045 | 162.0032 | 170.9938 | 180.0097 | 189.0086 | 197.9877 | 207.0107 | 216.0037
Gen.190MW.CT.14 | CT | 0 | 0 | 0 | 0 | 0 | 0 | 0 | 0 | 0 | 0 | 0 | 0 | 0 | 0 | 0 | 0 | 0 | 0 | 0 | 0 | 0 | 0 | 0 | 0 | 126.0035 | 134.9889 | 143.994 | 153.0037 | 162.0139 | 170.9887 | 179.9993 | 189.0032 | 197.9859 | 206.9946 | 215.9936
Gen.190MW.CT.15 | CT | 0 | 0 | 0 | 0 | 0 | 0 | 0 | 0 | 0 | 0 | 0 | 0 | 0 | 0 | 0 | 0 | 0 | 0 | 0 | 0 | 0 | 0 | 0 | 0 | 125.9869 | 135.0155 | 143.9977 | 152.9822 | 162.0081 | 170.9856 | 180.0114 | 188.9962 | 197.9918 | 206.9771 | 215.9967
Gen.190MW.CT.16 | CT | 0 | 0 | 0 | 0 | 0 | 0 | 0 | 0 | 0 | 0 | 0 | 0 | 0 | 0 | 0 | 0 | 0 | 0 | 0 | 0 | 0 | 0 | 0 | 0 | 0 | 135.0154 | 144.0066 | 152.9804 | 161.9927 | 170.9753 | 180.0252 | 189.0154 | 198.0053 | 206.9919 | 215.9986
Gen.190MW.CT.17 | CT | 0 | 0 | 0 | 0 | 0 | 0 | 0 | 0 | 0 | 0 | 0 | 0 | 0 | 0 | 0 | 0 | 0 | 0 | 0 | 0 | 0 | 0 | 0 | 0 | 0 | 0 | 0 | 0 | 0 | 0 | 0 | 0 | 0 | 0 | 0
Gen.190MW.CT.18 | CT | 0 | 0 | 0 | 0 | 0 | 0 | 0 | 0 | 0 | 0 | 0 | 0 | 0 | 0 | 0 | 0 | 0 | 0 | 0 | 0 | 0 | 0 | 0 | 0 | 0 | 0 | 0 | 0 | 0 | 0 | 0 | 0 | 0 | 0 | 0
Gen.190MW.CT.19 | CT | 0 | 0 | 0 | 0 | 0 | 0 | 0 | 0 | 0 | 0 | 0 | 0 | 0 | 0 | 0 | 0 | 0 | 0 | 0 | 0 | 0 | 0 | 0 | 0 | 0 | 0 | 0 | 0 | 0 | 0 | 0 | 0 | 0 | 0 | 0
Gen.190MW.CT.2 | CT | 0 | 0 | 0 | 0 | 0 | 0 | 0 | 13.0002 | 17 | 21 | 25.0002 | 28.9996 | 33.0001 | 36.9998 | 40.9995 | 44.9994 | 53.9992 | 63.0004 | 71.9989 | 81.0006 | 90.0002 | 98.9997 | 107.9987 | 116.9988 | 125.9981 | 134.9981 | 144.0017 | 153.0004 | 162.0023 | 170.9972 | 179.9993 | 188.9971 | 198.0002 | 207.0011 | 215.9983
Gen.190MW.CT.20 | CT | 0 | 0 | 0 | 0 | 0 | 0 | 0 | 0 | 0 | 0 | 0 | 0 | 0 | 0 | 0 | 0 | 0 | 0 | 0 | 0 | 0 | 0 | 0 | 0 | 0 | 0 | 0 | 0 | 0 | 0 | 0 | 0 | 0 | 0 | 0
Gen.190MW.CT.21 | CT | 0 | 0 | 0 | 0 | 0 | 0 | 0 | 0 | 0 | 0 | 0 | 0 | 0 | 0 | 0 | 0 | 0 | 0 | 0 | 0 | 0 | 0 | 0 | 0 | 0 | 0 | 0 | 0 | 0 | 0 | 0 | 0 | 0 | 0 | 0
Gen.190MW.CT.3 | CT | 0 | 0 | 0 | 0 | 0 | 0 | 0 | 0 | 16.9998 | 20.9996 | 25.0004 | 29.0001 | 32.9999 | 36.9994 | 40.9992 | 44.9996 | 54.0004 | 63 | 72 | 80.9991 | 89.9998 | 98.9992 | 108.0004 | 116.9988 | 125.9991 | 135.0001 | 143.9995 | 152.9976 | 161.998 | 170.9973 | 180.0029 | 188.9984 | 197.9965 | 207.0001 | 216.0013
Gen.190MW.CT.4 | CT | 0 | 0 | 0 | 0 | 0 | 0 | 0 | 0 | 0 | 0 | 24.9998 | 28.9993 | 33.0005 | 37.0002 | 40.9999 | 45.0011 | 54.0002 | 63.0003 | 72.0009 | 81.0003 | 90 | 98.9993 | 107.9991 | 116.9994 | 126.0017 | 134.999 | 143.9984 | 152.9974 | 162.0002 | 170.9992 | 180.003 | 189.0005 | 198.0014 | 207.0016 | 215.9991
Gen.190MW.CT.5 | CT | 0 | 0 | 0 | 0 | 0 | 0 | 0 | 0 | 0 | 0 | 0 | 0 | 33.0001 | 37.0008 | 40.9998 | 44.999 | 53.9995 | 63.0009 | 72.001 | 80.9985 | 90.0008 | 98.9991 | 108.0025 | 116.9966 | 126 | 134.9991 | 143.9978 | 153.0017 | 161.9966 | 171.001 | 180.0032 | 189.0029 | 198.0038 | 207.0016 | 215.9952
Gen.190MW.CT.6 | CT | 0 | 0 | 0 | 0 | 0 | 0 | 0 | 0 | 0 | 0 | 0 | 0 | 0 | 0 | 41.0005 | 45.0011 | 54.0014 | 62.998 | 71.9994 | 80.9998 | 90.001 | 99.0022 | 108.0009 | 116.9982 | 126.0033 | 134.9987 | 143.9967 | 152.9967 | 161.9958 | 170.9957 | 179.9971 | 189.0014 | 197.9982 | 206.9969 | 216.002
Gen.190MW.CT.7 | CT | 0 | 0 | 0 | 0 | 0 | 0 | 0 | 0 | 0 | 0 | 0 | 0 | 0 | 0 | 41.0011 | 45.001 | 53.9982 | 63.0016 | 71.9986 | 81.0007 | 90.0021 | 98.9979 | 107.9993 | 117.004 | 125.9964 | 135.003 | 144.005 | 152.9975 | 162.0002 | 170.9985 | 179.9966 | 188.9952 | 198.0001 | 206.9996 | 215.9938
Gen.190MW.CT.8 | CT | 0 | 0 | 0 | 0 | 0 | 0 | 0 | 0 | 0 | 0 | 0 | 0 | 0 | 0 | 40.9986 | 44.9978 | 54.0007 | 62.9975 | 71.9986 | 81.0018 | 89.9969 | 99.003 | 108.0018 | 117.0046 | 126.0053 | 135.0022 | 144.0028 | 153.0011 | 162.0047 | 171.0003 | 179.9979 | 189.0055 | 197.9941 | 207.0022 | 216.0043
Gen.190MW.CT.9 | CT | 0 | 0 | 0 | 0 | 0 | 0 | 0 | 0 | 0 | 0 | 0 | 0 | 0 | 0 | 40.9967 | 44.9997 | 54 | 62.9977 | 71.9996 | 81.0015 | 89.9988 | 99.0012 | 108.0023 | 117.0025 | 126.0063 | 135.0038 | 143.9952 | 153.0003 | 162.0039 | 171.0039 | 179.9933 | 189.0072 | 198.0063 | 207.0039 | 215.9999
Gen.2x1.CC.J.1 | Steam-CC | 0 | 0 | 0 | 0 | 0 | 0 | 0 | 0 | 0 | 0 | 0 | 0 | 0 | 0 | 41 | 45 | 53.9999 | 62.9999 | 71.9999 | 80.9998 | 90.0001 | 99 | 108 | 116.9998 | 125.9998 | 134.9997 | 144 | 152.9999 | 161.9999 | 170.9997 | 180 | 188.9997 | 197.9999 | 207 | 215.9995
Gen.2x1.CC.J.1.Duct | Steam-CC | 0 | 0 | 0 | 0 | 0 | 0 | 0 | 0 | 0 | 0 | 0 | 0 | 0 | 0 | 40.9998 | 45.0006 | 53.9998 | 63.0006 | 71.9997 | 81.0005 | 89.9999 | 99.0008 | 108.0003 | 116.9984 | 126.0014 | 135.0014 | 143.9994 | 152.9992 | 161.9988 | 171.0014 | 180.0005 | 189.002 | 198 | 207 | 215.9984
Gen.2x1.CC.J.2 | Steam-CC | 0 | 0 | 0 | 0 | 0 | 0 | 0 | 0 | 0 | 0 | 0 | 0 | 0 | 0 | 0 | 0 | 0 | 0 | 0 | 0 | 0 | 0 | 108 | 116.9998 | 126 | 134.9999 | 143.9997 | 153 | 161.9998 | 170.9998 | 179.9996 | 188.9999 | 197.9996 | 207 | 216
Gen.2x1.CC.J.2.Duct | Steam-CC | 0 | 0 | 0 | 0 | 0 | 0 | 0 | 0 | 0 | 0 | 0 | 0 | 0 | 0 | 0 | 0 | 0 | 0 | 0 | 0 | 0 | 0 | 107.9992 | 116.9995 | 125.9993 | 134.9984 | 144.0005 | 153.0001 | 162.0012 | 171.0016 | 179.9974 | 189.0018 | 197.9999 | 207.0005 | 215.9979
Gen.2x1.CC.J.3 | Steam-CC | 0 | 0 | 0 | 0 | 0 | 0 | 0 | 0 | 0 | 0 | 0 | 0 | 0 | 0 | 0 | 0 | 0 | 0 | 0 | 0 | 0 | 0 | 0 | 0 | 0 | 0 | 0 | 0 | 0 | 0 | 0 | 0 | 0 | 0 | 0
Gen.2x1.CC.J.3.Duct | Steam-CC | 0 | 0 | 0 | 0 | 0 | 0 | 0 | 0 | 0 | 0 | 0 | 0 | 0 | 0 | 0 | 0 | 0 | 0 | 0 | 0 | 0 | 0 | 0 | 0 | 0 | 0 | 0 | 0 | 0 | 0 | 0 | 0 | 0 | 0 | 0
Gen.2x1.CC.J.4 | Steam-CC | 0 | 0 | 0 | 0 | 0 | 0 | 0 | 0 | 0 | 0 | 0 | 0 | 0 | 0 | 0 | 0 | 0 | 0 | 0 | 0 | 0 | 0 | 0 | 0 | 0 | 0 | 0 | 0 | 0 | 0 | 0 | 0 | 0 | 0 | 0
Gen.2x1.CC.J.4.Duct | Steam-CC | 0 | 0 | 0 | 0 | 0 | 0 | 0 | 0 | 0 | 0 | 0 | 0 | 0 | 0 | 0 | 0 | 0 | 0 | 0 | 0 | 0 | 0 | 0 | 0 | 0 | 0 | 0 | 0 | 0 | 0 | 0 | 0 | 0 | 0 | 0
Gen.2x1.CC.J.5 | Steam-CC | 0 | 0 | 0 | 0 | 0 | 0 | 0 | 0 | 0 | 0 | 0 | 0 | 0 | 0 | 0 | 0 | 0 | 0 | 0 | 0 | 0 | 0 | 0 | 0 | 0 | 0 | 0 | 0 | 0 | 0 | 0 | 0 | 0 | 0 | 0
Gen.2x1.CC.J.5.Duct | Steam-CC | 0 | 0 | 0 | 0 | 0 | 0 | 0 | 0 | 0 | 0 | 0 | 0 | 0 | 0 | 0 | 0 | 0 | 0 | 0 | 0 | 0 | 0 | 0 | 0 | 0 | 0 | 0 | 0 | 0 | 0 | 0 | 0 | 0 | 0 | 0
Gen.2x1.CC.J.6 | Steam-CC | 0 | 0 | 0 | 0 | 0 | 0 | 0 | 0 | 0 | 0 | 0 | 0 | 0 | 0 | 0 | 0 | 0 | 0 | 0 | 0 | 0 | 0 | 0 | 0 | 0 | 0 | 0 | 0 | 0 | 0 | 0 | 0 | 0 | 0 | 0
Gen.2x1.CC.J.6.Duct | Steam-CC | 0 | 0 | 0 | 0 | 0 | 0 | 0 | 0 | 0 | 0 | 0 | 0 | 0 | 0 | 0 | 0 | 0 | 0 | 0 | 0 | 0 | 0 | 0 | 0 | 0 | 0 | 0 | 0 | 0 | 0 | 0 | 0 | 0 | 0 | 0
Gen.2x1.CC.J.7 | Steam-CC | 0 | 0 | 0 | 0 | 0 | 0 | 0 | 0 | 0 | 0 | 0 | 0 | 0 | 0 | 0 | 0 | 0 | 0 | 0 | 0 | 0 | 0 | 0 | 0 | 0 | 0 | 0 | 0 | 0 | 0 | 0 | 0 | 0 | 0 | 0
Gen.2x1.CC.J.7.Duct | Steam-CC | 0 | 0 | 0 | 0 | 0 | 0 | 0 | 0 | 0 | 0 | 0 | 0 | 0 | 0 | 0 | 0 | 0 | 0 | 0 | 0 | 0 | 0 | 0 | 0 | 0 | 0 | 0 | 0 | 0 | 0 | 0 | 0 | 0 | 0 | 0
HEAT | DSM | 0 | 0 | 0 | 0 | 0 | 0 | 0 | 0 | 0 | 0 | 0 | 0 | 0 | 0 | 0 | 0 | 0 | 0 | 0 | 0 | 0 | 0 | 0 | 0 | 0 | 0 | 0 | 0 | 0 | 0 | 0 | 0 | 0 | 0 | 0
Hines.CC.1 | Steam-CC | 0 | 0 | 0 | 0 | 0 | 5 | 9 | 13 | 17 | 20.9999 | 25.0001 | 29 | 33 | 36.9999 | 40.9999 | 44.9998 | 53.9998 | 63.0001 | 72.0003 | 81.0002 | 90 | 99.0001 | 107.9996 | 116.9998 | 126.0005 | 134.9999 | 144.0004 | 153.0004 | 161.9995 | 171.0001 | 180.0011 | 188.9995 | 198.0007 | 207 | 215.9993
Hines.CC.2 | Steam-CC | 0 | 0 | 0 | 0 | 0 | 5 | 9 | 13.0001 | 17 | 21.0001 | 25 | 29 | 33 | 37.0001 | 41.0001 | 45.0001 | 54 | 63.0002 | 72 | 80.9998 | 89.9997 | 98.9999 | 108 | 116.9998 | 125.9995 | 135.0005 | 143.9996 | 152.9994 | 162.0011 | 171.0008 | 180.0011 | 188.9991 | 198.0003 | 206.9991 | 216.0009
Hines.CC.3 | Steam-CC | 0 | 0 | 0 | 0 | 0 | 5 | 9 | 13 | 17 | 21 | 24.9999 | 29.0001 | 33 | 37.0001 | 41.0001 | 45 | 53.9998 | 63.0001 | 71.9999 | 81.0001 | 89.9998 | 99.0001 | 108.0005 | 116.9997 | 126.0003 | 134.9993 | 144.001 | 152.9994 | 162.0006 | 170.9994 | 180.0005 | 188.9995 | 198.001 | 206.9997 | 216.0008
Hines.CC.4 | Steam-CC | 0 | 0 | 0 | 0 | 0 | 5 | 9 | 13 | 17.0001 | 21 | 24.9999 | 29 | 33.0001 | 37 | 40.9999 | 45.0001 | 53.9998 | 63.0002 | 72.0003 | 80.9999 | 90 | 98.9999 | 108.0004 | 117.0002 | 126.0005 | 135.0004 | 143.9998 | 153.0001 | 162.0002 | 171.0006 | 179.9998 | 189.0006 | 198.0001 | 207.0009 | 216.001
INT.CITY.1 | CT | 0 | 0 | 0 | 0 | 0 | 4.9922 | 8.9942 | 13.0069 | 17.0013 | 21.0079 | 25.0084 | 29.0146 | 33.0096 | 36.9805 | 40.8689 | 0 | 0 | 0 | 0 | 0 | 0 | 0 | 0 | 0 | 0 | 0 | 0 | 0 | 0 | 0 | 0 | 0 | 0 | 0 | 0
INT.CITY.10 | CT | 0 | 0 | 0 | 0 | 0 | 4.9985 | 8.9982 | 12.9992 | 17.0016 | 21.0022 | 24.9988 | 28.9986 | 32.9928 | 36.9954 | 40.9918 | 45.0068 | 53.9912 | 63.0059 | 71.9882 | 0 | 0 | 0 | 0 | 0 | 0 | 0 | 0 | 0 | 0 | 0 | 0 | 0 | 0 | 0 | 0
INT.CITY.11 | CT | 0 | 0 | 0 | 0 | 0 | 5 | 8.9974 | 12.998 | 17 | 20.9982 | 24.9943 | 28.9974 | 32.9916 | 37.0057 | 41 | 45.0102 | 53.9935 | 62.9886 | 71.9868 | 81.0043 | 89.986 | 99.009 | 108.0119 | 117.0136 | 126.1907 | 0 | 0 | 0 | 0 | 0 | 0 | 0 | 0 | 0 | 0
INT.CITY.12 | CT | 0 | 0 | 0 | 0 | 0 | 5 | 8.9989 | 13.0007 | 17.0015 | 20.9988 | 25.0023 | 28.9985 | 33.0034 | 37 | 41.002 | 44.9907 | 53.9927 | 63.001 | 71.987 | 80.9801 | 89.9676 | 99.0081 | 107.9773 | 116.9895 | 126.0362 | 134.8884 | 0 | 0 | 0 | 0 | 0 | 0 | 0 | 0 | 0
INT.CITY.13 | CT | 0 | 0 | 0 | 0 | 0 | 4.9996 | 9.0003 | 12.9997 | 17.0009 | 20.998 | 24.9996 | 28.9978 | 33.0027 | 36.9971 | 41.0038 | 45.0086 | 54.0075 | 62.9924 | 71.9931 | 80.996 | 89.9915 | 99.016 | 107.9779 | 117.0107 | 126.0014 | 135.2233 | 0 | 0 | 0 | 0 | 0 | 0 | 0 | 0 | 0
INT.CITY.14 | CT | 0 | 0 | 0 | 0 | 0 | 5.0008 | 8.9987 | 12.9994 | 17.0002 | 20.9995 | 24.9989 | 28.9971 | 33.0029 | 36.9982 | 41.0015 | 45.0053 | 54.0046 | 63.0026 | 71.9833 | 80.9957 | 90.0161 | 99.0111 | 108.034 | 117.0318 | 125.9969 | 134.8693 | 0 | 0 | 0 | 0 | 0 | 0 | 0 | 0 | 0
INT.CITY.2 | CT | 0 | 0 | 0 | 0 | 0 | 5 | 9.0149 | 12.9978 | 17.0183 | 20.9977 | 24.9885 | 29.0041 | 33.0104 | 37.0299 | 40.8837 | 0 | 0 | 0 | 0 | 0 | 0 | 0 | 0 | 0 | 0 | 0 | 0 | 0 | 0 | 0 | 0 | 0 | 0 | 0 | 0
INT.CITY.3 | CT | 0 | 0 | 0 | 0 | 0 | 4.995 | 9.0128 | 12.9971 | 17.0051 | 21.0058 | 25 | 28.9989 | 32.9951 | 37.0102 | 41.1439 | 0 | 0 | 0 | 0 | 0 | 0 | 0 | 0 | 0 | 0 | 0 | 0 | 0 | 0 | 0 | 0 | 0 | 0 | 0 | 0
INT.CITY.4 | CT | 0 | 0 | 0 | 0 | 0 | 4.9966 | 9.0042 | 13.0023 | 16.9967 | 20.9898 | 25.0011 | 28.9991 | 32.9872 | 37.0021 | 40.896 | 0 | 0 | 0 | 0 | 0 | 0 | 0 | 0 | 0 | 0 | 0 | 0 | 0 | 0 | 0 | 0 | 0 | 0 | 0 | 0
INT.CITY.5 | CT | 0 | 0 | 0 | 0 | 0 | 4.9794 | 8.9767 | 12.9864 | 17.0039 | 21.0131 | 25.0097 | 28.9732 | 32.9847 | 36.9817 | 40.9896 | 0 | 0 | 0 | 0 | 0 | 0 | 0 | 0 | 0 | 0 | 0 | 0 | 0 | 0 | 0 | 0 | 0 | 0 | 0 | 0
INT.CITY.6 | CT | 0 | 0 | 0 | 0 | 0 | 5.0025 | 9 | 13.0053 | 17.0018 | 20.9935 | 24.9949 | 28.9947 | 33.0009 | 37.0069 | 40.9795 | 0 | 0 | 0 | 0 | 0 | 0 | 0 | 0 | 0 | 0 | 0 | 0 | 0 | 0 | 0 | 0 | 0 | 0 | 0 | 0
INT.CITY.7 | CT | 0 | 0 | 0 | 0 | 0 | 4.999 | 8.9993 | 12.9995 | 16.9961 | 20.9954 | 24.9986 | 29.002 | 32.9936 | 36.9973 | 40.9982 | 44.9987 | 54.0202 | 62.9869 | 71.8829 | 0 | 0 | 0 | 0 | 0 | 0 | 0 | 0 | 0 | 0 | 0 | 0 | 0 | 0 | 0 | 0
INT.CITY.8 | CT | 0 | 0 | 0 | 0 | 0 | 5 | 9 | 13.0015 | 16.9978 | 21.0031 | 24.9977 | 29.0044 | 32.9969 | 36.9956 | 41.0046 | 45.009 | 53.9869 | 62.9946 | 71.8676 | 0 | 0 | 0 | 0 | 0 | 0 | 0 | 0 | 0 | 0 | 0 | 0 | 0 | 0 | 0 | 0
INT.CITY.9 | CT | 0 | 0 | 0 | 0 | 0 | 5.0009 | 8.9984 | 13.0004 | 16.9973 | 21 | 25.0023 | 29.0042 | 32.997 | 37 | 40.9871 | 44.9991 | 53.9945 | 63.0107 | 71.8508 | 0 | 0 | 0 | 0 | 0 | 0 | 0 | 0 | 0 | 0 | 0 | 0 | 0 | 0 | 0 | 0
INTER | DSM | 0 | 0 | 0 | 0 | 0 | 0 | 0 | 0 | 0 | 0 | 0 | 0 | 0 | 0 | 0 | 0 | 0 | 0 | 0 | 0 | 0 | 0 | 0 | 0 | 0 | 0 | 0 | 0 | 0 | 0 | 0 | 0 | 0 | 0 | 0
Lake.County | Renewable | 0 | 0 | 0 | 0 | 0 | 0 | 0 | 0 | 0 | 0 | 0 | 0 | 0 | 0 | 0 | 0 | 0 | 0 | 0 | 0 | 0 | 0 | 0 | 0 | 0 | 0 | 0 | 0 | 0 | 0 | 0 | 0 | 0 | 0 | 0
LEE.County.Res | Renewable | 0 | 0 | 0 | 0 | 0 | 4.9999 | 8.9997 | 12.9996 | 17.0003 | 20.9996 | 24.9996 | 28.9999 | 33 | 36.9996 | 40.9998 | 45.0019 | 53.9998 | 62.9978 | 72.0031 | 81.0017 | 89.9964 | 99.0015 | 108.0014 | 117.0048 | 125.9963 | 134.9982 | 144.0061 | 153.0025 | 161.9958 | 170.9941 | 179.9986 | 188.9963 | 197.9996 | 207.0054 | 216.009
Mulberry | Cogen | 0 | 0 | 0 | 0 | 0 | 0 | 0 | 0 | 0 | 0 | 0 | 0 | 0 | 0 | 0 | 0 | 0 | 0 | 0 | 0 | 0 | 0 | 0 | 0 | 0 | 0 | 0 | 0 | 0 | 0 | 0 | 0 | 0 | 0 | 0
NSG.Vand.CT.1 | TranFirm-Purc | 0 | 0 | 0 | 0 | 0 | 4.9999 | 8.9999 | 12.9994 | 0 | 0 | 0 | 0 | 0 | 0 | 0 | 0 | 0 | 0 | 0 | 0 | 0 | 0 | 0 | 0 | 0 | 0 | 0 | 0 | 0 | 0 | 0 | 0 | 0 | 0 | 0
NSG.Vand.CT.2 | TranFirm-Purc | 0 | 0 | 0 | 0 | 0 | 5 | 9.0001 | 12.9996 | 0 | 0 | 0 | 0 | 0 | 0 | 0 | 0 | 0 | 0 | 0 | 0 | 0 | 0 | 0 | 0 | 0 | 0 | 0 | 0 | 0 | 0 | 0 | 0 | 0 | 0 | 0
NSG.Vand.CT.3 | TranFirm-Purc | 0 | 0 | 0 | 0 | 0 | 5 | 9.0002 | 12.9986 | 0 | 0 | 0 | 0 | 0 | 0 | 0 | 0 | 0 | 0 | 0 | 0 | 0 | 0 | 0 | 0 | 0 | 0 | 0 | 0 | 0 | 0 | 0 | 0 | 0 | 0 | 0
NSG.Vand.CT.4 | TranFirm-Purc | 0 | 0 | 0 | 0 | 0 | 5.0001 | 9.0001 | 13.0006 | 0 | 0 | 0 | 0 | 0 | 0 | 0 | 0 | 0 | 0 | 0 | 0 | 0 | 0 | 0 | 0 | 0 | 0 | 0 | 0 | 0 | 0 | 0 | 0 | 0 | 0 | 0
Orange.Cogen | Cogen | 0 | 0 | 0 | 0 | 0 | 5 | 0 | 0 | 0 | 0 | 0 | 0 | 0 | 0 | 0 | 0 | 0 | 0 | 0 | 0 | 0 | 0 | 0 | 0 | 0 | 0 | 0 | 0 | 0 | 0 | 0 | 0 | 0 | 0 | 0
Orlando.Cogen | Cogen | 0 | 0 | 0 | 0 | 0 | 0 | 0 | 0 | 0 | 0 | 0 | 0 | 0 | 0 | 0 | 0 | 0 | 0 | 0 | 0 | 0 | 0 | 0 | 0 | 0 | 0 | 0 | 0 | 0 | 0 | 0 | 0 | 0 | 0 | 0
Osprey 1.0 | Steam-CC | 0 | 0 | 0 | 0 | 0 | 0 | 0 | 0 | 0 | 0 | 0 | 0 | 0 | 0 | 0 | 0 | 0 | 0 | 0 | 0 | 0 | 0 | 0 | 0 | 0 | 0 | 0 | 0 | 0 | 0 | 0 | 0 | 0 | 0 | 0
Osprey 1.1 | Steam-CC | 0 | 0 | 0 | 0 | 0 | 0 | 0 | 0 | 0 | 0 | 0 | 0 | 0 | 0 | 0 | 0 | 0 | 0 | 0 | 0 | 0 | 0 | 0 | 0 | 0 | 0 | 0 | 0 | 0 | 0 | 0 | 0 | 0 | 0 | 0
Osprey 1.2 | Steam-CC | 0 | 0 | 0 | 0 | 0 | 0 | 0 | 0 | 0 | 0 | 0 | 0 | 0 | 0 | 0 | 0 | 0 | 0 | 0 | 0 | 0 | 0 | 0 | 0 | 0 | 0 | 0 | 0 | 0 | 0 | 0 | 0 | 0 | 0 | 0
OspreyAcq | Steam-CC | 0 | 0 | 0 | 0 | 0 | 5 | 9 | 12.9999 | 17 | 21 | 25 | 29 | 33 | 37 | 40.9999 | 45 | 54.0002 | 62.9997 | 71.9997 | 80.9999 | 90.0002 | 98.9997 | 108 | 117.0005 | 125.9995 | 134.9995 | 144 | 152.9995 | 161.9994 | 170.9997 | 179.9992 | 188.9997 | 197.999 | 207.0001 | 216.0009
OspreyAcqDF | Steam-CC | 0 | 0 | 0 | 0 | 0 | 5.0008 | 8.9992 | 12.9983 | 17.002 | 20.9983 | 25.0002 | 28.9993 | 33.0038 | 37.0009 | 41.0148 | 44.986 | 53.9783 | 63.0157 | 72.001 | 80.9994 | 90.0156 | 99.0084 | 108.0218 | 117.0005 | 126.0124 | 134.9562 | 144.0071 | 153 | 161.9919 | 170.9904 | 180.0059 | 188.9834 | 197.9863 | 206.96 | 216.0038
Pasco.County | Renewable | 0 | 0 | 0 | 0 | 0 | 4.9999 | 8.9999 | 12.9998 | 16.9995 | 20.9997 | 24.9997 | 28.9997 | 32.999 | 36.9995 | 40.9995 | 44.9994 | 53.9984 | 62.9991 | 71.9991 | 80.999 | 89.9974 | 98.9987 | 107.9984 | 116.9986 | 125.9963 | 134.9982 | 143.9982 | 152.9978 | 161.9956 | 170.9976 | 179.9976 | 188.9976 | 197.9943 | 206.9975 | 215.9969
Pinellas.County | Renewable | 0 | 0 | 0 | 0 | 0 | 4.9999 | 8.9999 | 12.9999 | 17 | 20.9998 | 24.9998 | 28.9997 | 33 | 36.9997 | 40.9996 | 44.9996 | 53.9999 | 62.9995 | 71.9994 | 80.9993 | 89.9999 | 98.9992 | 107.9991 | 116.9991 | 126 | 134.9989 | 143.9987 | 152.9986 | 161.9999 | 170.9983 | 179.9984 | 188.9981 | 197.9999 | 206.9979 | 215.9981
PPA.SERC | TranFirm-Purc | 0 | 0 | 0 | 0 | 0 | 0 | 0 | 0 | 0 | 0 | 0 | 0 | 0 | 0 | 0 | 0 | 0 | 0 | 0 | 0 | 0 | 0 | 0 | 0 | 0 | 0 | 0 | 0 | 0 | 0 | 0 | 0 | 0 | 0 | 0
Seasonal PPA_Summer.1 | TranFirm-Purc | 0 | 0 | 0 | 0 | 0 | 0 | 0 | 0 | 0 | 0 | 0 | 0 | 0 | 0 | 0 | 0 | 0 | 0 | 0 | 0 | 0 | 0 | 0 | 0 | 0 | 0 | 0 | 0 | 0 | 0 | 0 | 0 | 0 | 0 | 0
Shady.Hills.1 | TranFirm-Purc | 0 | 0 | 0 | 0 | 0 | 0 | 0 | 0 | 0 | 0 | 0 | 0 | 0 | 0 | 0 | 0 | 0 | 0 | 0 | 0 | 0 | 0 | 0 | 0 | 0 | 0 | 0 | 0 | 0 | 0 | 0 | 0 | 0 | 0 | 0
Shady.Hills.2 | TranFirm-Purc | 0 | 0 | 0 | 0 | 0 | 0 | 0 | 0 | 0 | 0 | 0 | 0 | 0 | 0 | 0 | 0 | 0 | 0 | 0 | 0 | 0 | 0 | 0 | 0 | 0 | 0 | 0 | 0 | 0 | 0 | 0 | 0 | 0 | 0 | 0
Shady.Hills.3 | TranFirm-Purc | 0 | 0 | 0 | 0 | 0 | 0 | 0 | 0 | 0 | 0 | 0 | 0 | 0 | 0 | 0 | 0 | 0 | 0 | 0 | 0 | 0 | 0 | 0 | 0 | 0 | 0 | 0 | 0 | 0 | 0 | 0 | 0 | 0 | 0 | 0
Solar.3rdParty.Block.1 | Renewable | 0 | 0 | 0 | 0 | 0 | 0 | 0 | 0 | 0 | 0 | 0 | 0 | 0 | 0 | 0 | 0 | 0 | 0 | 0 | 0 | 0 | 0 | 0 | 0 | 0 | 0 | 0 | 0 | 0 | 0 | 0 | 0 | 0 | 0 | 0
Solar.3rdParty.Block.2 | Renewable | 0 | 0 | 0 | 0 | 0 | 0 | 0 | 0 | 0 | 0 | 0 | 0 | 0 | 0 | 0 | 0 | 0 | 0 | 0 | 0 | 0 | 0 | 0 | 0 | 0 | 0 | 0 | 0 | 0 | 0 | 0 | 0 | 0 | 0 | 0
Solar.3rdParty.Block.3 | Renewable | 0 | 0 | 0 | 0 | 0 | 0 | 0 | 0 | 0 | 0 | 0 | 0 | 0 | 0 | 0 | 0 | 0 | 0 | 0 | 0 | 0 | 0 | 0 | 0 | 0 | 0 | 0 | 0 | 0 | 0 | 0 | 0 | 0 | 0 | 0
Solar.3rdParty.Block.4 | Renewable | 0 | 0 | 0 | 0 | 0 | 0 | 0 | 0 | 0 | 0 | 0 | 0 | 0 | 0 | 0 | 0 | 0 | 0 | 0 | 0 | 0 | 0 | 0 | 0 | 0 | 0 | 0 | 0 | 0 | 0 | 0 | 0 | 0 | 0 | 0
Solar.DEF.Archer | Renewable | 0 | 0 | 0 | 0 | 0 | 0 | 0 | 0 | 0 | 0 | 0 | 0 | 0 | 0 | 0 | 0 | 0 | 0 | 0 | 0 | 0 | 0 | 0 | 0 | 0 | 0 | 0 | 0 | 0 | 0 | 0 | 0 | 0 | 0 | 0
Solar.DEF.Charlie.Creek | Renewable | 0 | 0 | 0 | 0 | 0 | 0 | 0 | 0 | 0 | 0 | 0 | 0 | 0 | 0 | 0 | 0 | 0 | 0 | 0 | 0 | 0 | 0 | 0 | 0 | 0 | 0 | 0 | 0 | 0 | 0 | 0 | 0 | 0 | 0 | 0
Solar.DEF.Columbia | Renewable | 0 | 0 | 0 | 0 | 0 | 0 | 0 | 0 | 0 | 0 | 0 | 0 | 0 | 0 | 0 | 0 | 0 | 0 | 0 | 0 | 0 | 0 | 0 | 0 | 0 | 0 | 0 | 0 | 0 | 0 | 0 | 0 | 0 | 0 | 0
Solar.DEF.Debary | Renewable | 0 | 0 | 0 | 0 | 0 | 0 | 0 | 0 | 0 | 0 | 0 | 0 | 0 | 0 | 0 | 0 | 0 | 0 | 0 | 0 | 0 | 0 | 0 | 0 | 0 | 0 | 0 | 0 | 0 | 0 | 0 | 0 | 0 | 0 | 0
Solar.DEF.Duette | Renewable | 0 | 0 | 0 | 0 | 0 | 0 | 0 | 0 | 0 | 0 | 0 | 0 | 0 | 0 | 0 | 0 | 0 | 0 | 0 | 0 | 0 | 0 | 0 | 0 | 0 | 0 | 0 | 0 | 0 | 0 | 0 | 0 | 0 | 0 | 0
Solar.DEF.Hamilton | Renewable | 0 | 0 | 0 | 0 | 0 | 0 | 0 | 0 | 0 | 0 | 0 | 0 | 0 | 0 | 0 | 0 | 0 | 0 | 0 | 0 | 0 | 0 | 0 | 0 | 0 | 0 | 0 | 0 | 0 | 0 | 0 | 0 | 0 | 0 | 0
Solar.DEF.Lake.Placid | Renewable | 0 | 0 | 0 | 0 | 0 | 0 | 0 | 0 | 0 | 0 | 0 | 0 | 0 | 0 | 0 | 0 | 0 | 0 | 0 | 0 | 0 | 0 | 0 | 0 | 0 | 0 | 0 | 0 | 0 | 0 | 0 | 0 | 0 | 0 | 0
Solar.DEF.NEW | Renewable | 0 | 0 | 0 | 0 | 0 | 0 | 0 | 0 | 0 | 0 | 0 | 0 | 0 | 0 | 0 | 0 | 0 | 0 | 0 | 0 | 0 | 0 | 0 | 0 | 0 | 0 | 0 | 0 | 0 | 0 | 0 | 0 | 0 | 0 | 0
Solar.DEF.NEW.2 | Renewable | 0 | 0 | 0 | 0 | 0 | 0 | 0 | 0 | 0 | 0 | 0 | 0 | 0 | 0 | 0 | 0 | 0 | 0 | 0 | 0 | 0 | 0 | 0 | 0 | 0 | 0 | 0 | 0 | 0 | 0 | 0 | 0 | 0 | 0 | 0
Solar.DEF.NEW.3 | Renewable | 0 | 0 | 0 | 0 | 0 | 0 | 0 | 0 | 0 | 0 | 0 | 0 | 0 | 0 | 0 | 0 | 0 | 0 | 0 | 0 | 0 | 0 | 0 | 0 | 0 | 0 | 0 | 0 | 0 | 0 | 0 | 0 | 0 | 0 | 0
Solar.DEF.NEW.4 | Renewable | 0 | 0 | 0 | 0 | 0 | 0 | 0 | 0 | 0 | 0 | 0 | 0 | 0 | 0 | 0 | 0 | 0 | 0 | 0 | 0 | 0 | 0 | 0 | 0 | 0 | 0 | 0 | 0 | 0 | 0 | 0 | 0 | 0 | 0 | 0
Solar.DEF.NEW.5 | Renewable | 0 | 0 | 0 | 0 | 0 | 0 | 0 | 0 | 0 | 0 | 0 | 0 | 0 | 0 | 0 | 0 | 0 | 0 | 0 | 0 | 0 | 0 | 0 | 0 | 0 | 0 | 0 | 0 | 0 | 0 | 0 | 0 | 0 | 0 | 0
Solar.DEF.Osc.Perry.Suw | Renewable | 0 | 0 | 0 | 0 | 0 | 0 | 0 | 0 | 0 | 0 | 0 | 0 | 0 | 0 | 0 | 0 | 0 | 0 | 0 | 0 | 0 | 0 | 0 | 0 | 0 | 0 | 0 | 0 | 0 | 0 | 0 | 0 | 0 | 0 | 0
Solar.DEF.Santa.Fe | Renewable | 0 | 0 | 0 | 0 | 0 | 0 | 0 | 0 | 0 | 0 | 0 | 0 | 0 | 0 | 0 | 0 | 0 | 0 | 0 | 0 | 0 | 0 | 0 | 0 | 0 | 0 | 0 | 0 | 0 | 0 | 0 | 0 | 0 | 0 | 0
Solar.DEF.St.Pete.Pier | Renewable | 0 | 0 | 0 | 0 | 0 | 0 | 0 | 0 | 0 | 0 | 0 | 0 | 0 | 0 | 0 | 0 | 0 | 0 | 0 | 0 | 0 | 0 | 0 | 0 | 0 | 0 | 0 | 0 | 0 | 0 | 0 | 0 | 0 | 0 | 0
Solar.DEF.Trenton | Renewable | 0 | 0 | 0 | 0 | 0 | 0 | 0 | 0 | 0 | 0 | 0 | 0 | 0 | 0 | 0 | 0 | 0 | 0 | 0 | 0 | 0 | 0 | 0 | 0 | 0 | 0 | 0 | 0 | 0 | 0 | 0 | 0 | 0 | 0 | 0
Solar.DEF.Twin.Rivers | Renewable | 0 | 0 | 0 | 0 | 0 | 0 | 0 | 0 | 0 | 0 | 0 | 0 | 0 | 0 | 0 | 0 | 0 | 0 | 0 | 0 | 0 | 0 | 0 | 0 | 0 | 0 | 0 | 0 | 0 | 0 | 0 | 0 | 0 | 0 | 0
Standby | DSM | 0 | 0 | 0 | 0 | 0 | 0 | 0 | 0 | 0 | 0 | 0 | 0 | 0 | 0 | 0 | 0 | 0 | 0 | 0 | 0 | 0 | 0 | 0 | 0 | 0 | 0 | 0 | 0 | 0 | 0 | 0 | 0 | 0 | 0 | 0
SUWANNEE_P.1 | CT | 0 | 0 | 0 | 0 | 0 | 5.0033 | 8.9939 | 13.0049 | 16.9955 | 20.9991 | 25.0024 | 29.0055 | 33.0024 | 36.9879 | 40.9686 | 0 | 0 | 0 | 0 | 0 | 0 | 0 | 0 | 0 | 0 | 0 | 0 | 0 | 0 | 0 | 0 | 0 | 0 | 0 | 0
SUWANNEE_P.2 | CT | 0 | 0 | 0 | 0 | 0 | 5.0061 | 8.9963 | 13.0039 | 17.0013 | 21.0091 | 25.0047 | 29.0124 | 32.9849 | 36.9817 | 40.8361 | 0 | 0 | 0 | 0 | 0 | 0 | 0 | 0 | 0 | 0 | 0 | 0 | 0 | 0 | 0 | 0 | 0 | 0 | 0 | 0
SUWANNEE_P.3 | CT | 0 | 0 | 0 | 0 | 0 | 5.0029 | 8.9944 | 12.9948 | 16.9956 | 20.9948 | 25.0051 | 28.9908 | 32.9894 | 36.9921 | 41.0529 | 0 | 0 | 0 | 0 | 0 | 0 | 0 | 0 | 0 | 0 | 0 | 0 | 0 | 0 | 0 | 0 | 0 | 0 | 0 | 0
Tigerbay.1 | Steam-CC | 0 | 0 | 0 | 0 | 0 | 5 | 9 | 13 | 17.0001 | 21.0001 | 25 | 0 | 0 | 0 | 0 | 0 | 0 | 0 | 0 | 0 | 0 | 0 | 0 | 0 | 0 | 0 | 0 | 0 | 0 | 0 | 0 | 0 | 0 | 0 | 0
U.OF.FL.1 | CT | 0 | 0 | 0 | 0 | 0 | 5.0001 | 9.0002 | 13.0002 | 0 | 0 | 0 | 0 | 0 | 0 | 0 | 0 | 0 | 0 | 0 | 0 | 0 | 0 | 0 | 0 | 0 | 0 | 0 | 0 | 0 | 0 | 0 | 0 | 0 | 0 | 0
Voltage.Red | DSM | 0 | 0 | 0 | 0 | 0 | 0 | 0 | 0 | 0 | 0 | 0 | 0 | 0 | 0 | 0 | 0 | 0 | 0 | 0 | 0 | 0 | 0 | 0 | 0 | 0 | 0 | 0 | 0 | 0 | 0 | 0 | 0 | 0 | 0 | 0
WaterHtr_PP | DSM | 0 | 0 | 0 | 0 | 0 | 0 | 0 | 0 | 0 | 0 | 0 | 0 | 0 | 0 | 0 | 0 | 0 | 0 | 0 | 0 | 0 | 0 | 0 | 0 | 0 | 0 | 0 | 0 | 0 | 0 | 0 | 0 | 0 | 0 | 0
Group Totals
Station Group | Group Type | 2020 | 2021 | 2022 | 2023 | 2024 | 2025 | 2026 | 2027 | 2028 | 2029 | 2030 | 2031 | 2032 | 2033 | 2034 | 2035 | 2036 | 2037 | 2038 | 2039 | 2040 | 2041 | 2042 | 2043 | 2044 | 2045 | 2046 | 2047 | 2048 | 2049 | 2050 | 2051 | 2052 | 2053 | 2054
Cogen | Total | 0 | 0 | 0 | 0 | 0 | 5 | 8.9861 | 12.9722 | 17.0139 | 20.9583 | 24.9583 | 28.9444 | 33.0417 | 36.9306 | 40.9306 | 44.9167 | 54.0556 | 62.8889 | 71.875 | 80.8611 | 90.0972 | 98.8333 | 107.8194 | 116.7917 | 126.1389 | 134.7639 | 143.75 | 152.7361 | 162.1806 | 170.7083 | 179.6944 | 188.6667 | 198.2222 | 206.6389 | 215.625
CT | Total | 0 | 0 | 0 | 0 | 0 | 4.9999 | 8.9996 | 13.0001 | 17 | 20.9999 | 25.0001 | 28.9999 | 33 | 36.9995 | 40.9996 | 45.0001 | 53.9999 | 62.9997 | 71.9992 | 80.9996 | 90.0003 | 99.0003 | 108.0004 | 117.0003 | 126.0014 | 135.0008 | 143.9999 | 152.9994 | 162.0004 | 170.9988 | 180.0005 | 189.0002 | 197.9993 | 207.0006 | 215.9996
DSM | Total | 0 | 0 | 0 | 0 | 0 | 0 | 0 | 0 | 0 | 0 | 0 | 0 | 0 | 0 | 0 | 0 | 0 | 0 | 0 | 0 | 0 | 0 | 0 | 0 | 0 | 0 | 0 | 0 | 0 | 0 | 0 | 0 | 0 | 0 | 0
Renewable | Total | 0 | 0 | 0 | 0 | 0 | 5 | 8.9999 | 12.9999 | 16.9998 | 20.9998 | 24.9997 | 29 | 32.9999 | 36.9997 | 40.9999 | 44.9999 | 53.9995 | 62.9992 | 72 | 80.9993 | 89.9986 | 99 | 107.9996 | 117.0005 | 125.9984 | 134.9985 | 144.0003 | 152.9988 | 161.9977 | 170.9992 | 179.9986 | 188.9977 | 197.9971 | 206.9995 | 216.0007
Steam-CC | Total | 0 | 0 | 0 | 0 | 0 | 5 | 9 | 13 | 17 | 21 | 25 | 29 | 33 | 37 | 41 | 45 | 53.9999 | 63 | 72 | 80.9999 | 89.9999 | 99.0001 | 108 | 116.9999 | 125.9999 | 134.9999 | 143.9999 | 152.9999 | 161.9999 | 171.0001 | 179.9998 | 188.9999 | 198 | 206.9999 | 216.0002
Steam-Coal | Total | 0 | 0 | 0 | 0 | 0 | 5 | 9 | 13 | 17 | 21 | 25.0001 | 28.9999 | 33 | 37.0001 | 41.0003 | 0 | 0 | 0 | 0 | 0 | 0 | 0 | 0 | 0 | 0 | 0 | 0 | 0 | 0 | 0 | 0 | 0 | 0 | 0 | 0
Steam-Gas | Total | 0 | 0 | 0 | 0 | 0 | 5 | 9.0001 | 13.0001 | 17.0001 | 20.9999 | 25.0002 | 29.0001 | 32.9998 | 36.9999 | 40.9996 | 44.9999 | 53.9995 | 63.0002 | 72 | 81.0002 | 90.0003 | 99.0001 | 108.001 | 0 | 0 | 0 | 0 | 0 | 0 | 0 | 0 | 0 | 0 | 0 | 0
Storage | Total | 0 | 0 | 0 | 0 | 0 | 0 | 0 | 0 | 0 | 0 | 0 | 0 | 0 | 0 | 0 | 0 | 0 | 0 | 0 | 0 | 0 | 0 | 0 | 0 | 0 | 0 | 0 | 0 | 0 | 0 | 0 | 0 | 0 | 0 | 0
TranEcon-Purc | Total | 0 | 0 | 0 | 0 | 0 | 0 | 0 | 0 | 0 | 0 | 0 | 0 | 0 | 0 | 0 | 0 | 0 | 0 | 0 | 0 | 0 | 0 | 0 | 0 | 0 | 0 | 0 | 0 | 0 | 0 | 0 | 0 | 0 | 0 | 0
TranEcon-Sale | Total | 0 | 0 | 0 | 0 | 0 | 0 | 0 | 0 | 0 | 0 | 0 | 0 | 0 | 0 | 0 | 0 | 0 | 0 | 0 | 0 | 0 | 0 | 0 | 0 | 0 | 0 | 0 | 0 | 0 | 0 | 0 | 0 | 0 | 0 | 0
TranFirm-Purc | Total | 0 | 0 | 0 | 0 | 0 | 5 | 9.0001 | 12.9995 | 0 | 0 | 0 | 0 | 0 | 0 | 0 | 0 | 0 | 0 | 0 | 0 | 0 | 0 | 0 | 0 | 0 | 0 | 0 | 0 | 0 | 0 | 0 | 0 | 0 | 0 | 0

## CO2 Cost
CO2 Cost ($000)
\\s00233\grpdata\PEF Resource Planning\2020\2020-03 Clean Energy Connection\Prosym\05052020\CEC_0MW_LF.mdb
Station | Unit Type | 2020 | 2021 | 2022 | 2023 | 2024 | 2025 | 2026 | 2027 | 2028 | 2029 | 2030 | 2031 | 2032 | 2033 | 2034 | 2035 | 2036 | 2037 | 2038 | 2039 | 2040 | 2041 | 2042 | 2043 | 2044 | 2045 | 2046 | 2047 | 2048 | 2049 | 2050 | 2051 | 2052 | 2053 | 2054
AC | DSM | 0 | 0 | 0 | 0 | 0 | 0 | 0 | 0 | 0 | 0 | 0 | 0 | 0 | 0 | 0 | 0 | 0 | 0 | 0 | 0 | 0 | 0 | 0 | 0 | 0 | 0 | 0 | 0 | 0 | 0 | 0 | 0 | 0 | 0 | 0
Anclote.1 | Steam-Gas | 0 | 0 | 0 | 0 | 0 | 1763.64 | 3702.18 | 5470.04 | 7592.87 | 9667.33 | 11441.57 | 15660.09 | 16389.44 | 19755.36 | 15049.71 | 15747.48 | 19247.51 | 24968.46 | 24237.78 | 30971.44 | 32721.49 | 37608.91 | 14177.02 | 0 | 0 | 0 | 0 | 0 | 0 | 0 | 0 | 0 | 0 | 0 | 0
Anclote.2 | Steam-Gas | 0 | 0 | 0 | 0 | 0 | 2077.26 | 3845.72 | 5958.05 | 8992.05 | 10596.99 | 13896.6 | 15783.58 | 19082.74 | 19876.39 | 17915.21 | 16107.98 | 21555.03 | 25220.04 | 28676.45 | 28787.24 | 33894.03 | 36514.46 | 14775.88 | 0 | 0 | 0 | 0 | 0 | 0 | 0 | 0 | 0 | 0 | 0 | 0
As.Avail | Cogen | 0 | 0 | 0 | 0 | 0 | 3.59 | 6.47 | 9.34 | 12.25 | 15.09 | 17.97 | 20.84 | 23.79 | 26.59 | 29.47 | 32.34 | 38.92 | 45.28 | 51.75 | 58.22 | 64.87 | 71.16 | 77.63 | 84.09 | 90.82 | 97.03 | 103.5 | 109.97 | 116.77 | 122.91 | 129.38 | 135.84 | 142.72 | 148.78 | 155.25
As.Avail.PCS | Renewable | 0 | 0 | 0 | 0 | 0 | 429.51 | 772.83 | 1116.73 | 1463.14 | 1802.2 | 2145.92 | 2488.32 | 2844.05 | 3175.31 | 3522 | 3864.98 | 4652.14 | 5415.99 | 6173.18 | 6960.75 | 7741.76 | 8504.34 | 9273.93 | 10058.72 | 10848.61 | 11587.98 | 12384.11 | 13143.68 | 13964.13 | 14679.49 | 15447.42 | 16223.18 | 17044.86 | 17775.02 | 18561.36
AVON.PK_P.1 | CT | 0 | 0 | 0 | 0 | 0 | 0 | 0 | 0 | 0 | 0 | 0 | 0 | 0 | 0 | 0 | 0 | 0 | 0 | 0 | 0 | 0 | 0 | 0 | 0 | 0 | 0 | 0 | 0 | 0 | 0 | 0 | 0 | 0 | 0 | 0
AVON.PK_P.2 | CT | 0 | 0 | 0 | 0 | 0 | 0 | 0 | 0 | 0 | 0 | 0 | 0 | 0 | 0 | 0 | 0 | 0 | 0 | 0 | 0 | 0 | 0 | 0 | 0 | 0 | 0 | 0 | 0 | 0 | 0 | 0 | 0 | 0 | 0 | 0
Bartow CC.1.0 | Steam-CC | 0 | 0 | 0 | 0 | 0 | 13354.63 | 24209.98 | 35526.01 | 43496.54 | 58256.69 | 71555.78 | 84104.8 | 90863.74 | 103622.98 | 107758.11 | 108942.06 | 131806.23 | 145191.25 | 179602.36 | 192837.36 | 229496.8 | 245751.8 | 243030.81 | 235577.69 | 256328.86 | 285472.06 | 305626.94 | 322168.34 | 325603.31 | 361076.44 | 386565.44 | 410453.78 | 418028.44 | 434399 | 463796.44
Bartow CC.1.PAG | Steam-CC | 0 | 0 | 0 | 0 | 0 | 116.64 | 225.73 | 355.96 | 452.55 | 582.48 | 814.37 | 920.63 | 883.95 | 1017.5 | 358.91 | 240.21 | 303.04 | 357.74 | 366.76 | 454.64 | 492.27 | 766.62 | 989.02 | 1006.16 | 1004.92 | 1196.84 | 1478.24 | 1587.97 | 1616.12 | 1831.31 | 1876.73 | 2455.51 | 2423.56 | 2401.79 | 2642.02
BARTOW_P.1 | CT | 0 | 0 | 0 | 0 | 0 | 3.58 | 17.94 | 3.45 | 0 | 0 | 0 | 0 | 0 | 0 | 0 | 0 | 0 | 0 | 0 | 0 | 0 | 0 | 0 | 0 | 0 | 0 | 0 | 0 | 0 | 0 | 0 | 0 | 0 | 0 | 0
BARTOW_P.2 | CT | 0 | 0 | 0 | 0 | 0 | 15.05 | 58.28 | 146.31 | 187.85 | 224.13 | 231.78 | 350.09 | 347.37 | 353.89 | 63.19 | 0 | 0 | 0 | 0 | 0 | 0 | 0 | 0 | 0 | 0 | 0 | 0 | 0 | 0 | 0 | 0 | 0 | 0 | 0 | 0
BARTOW_P.3 | CT | 0 | 0 | 0 | 0 | 0 | 3.13 | 17.42 | 4.71 | 0 | 0 | 0 | 0 | 0 | 0 | 0 | 0 | 0 | 0 | 0 | 0 | 0 | 0 | 0 | 0 | 0 | 0 | 0 | 0 | 0 | 0 | 0 | 0 | 0 | 0 | 0
BARTOW_P.4 | CT | 0 | 0 | 0 | 0 | 0 | 34.73 | 88.62 | 177.11 | 225.6 | 294.68 | 322.05 | 431.45 | 463.76 | 540.88 | 98.2 | 0 | 0 | 0 | 0 | 0 | 0 | 0 | 0 | 0 | 0 | 0 | 0 | 0 | 0 | 0 | 0 | 0 | 0 | 0 | 0
Battery Cape San Blas | Storage | 0 | 0 | 0 | 0 | 0 | 0 | 0 | 0 | 0 | 0 | 0 | 0 | 0 | 0 | 0 | 0 | 0 | 0 | 0 | 0 | 0 | 0 | 0 | 0 | 0 | 0 | 0 | 0 | 0 | 0 | 0 | 0 | 0 | 0 | 0
Battery Jennings | Storage | 0 | 0 | 0 | 0 | 0 | 0 | 0 | 0 | 0 | 0 | 0 | 0 | 0 | 0 | 0 | 0 | 0 | 0 | 0 | 0 | 0 | 0 | 0 | 0 | 0 | 0 | 0 | 0 | 0 | 0 | 0 | 0 | 0 | 0 | 0
Battery Micanopy | Storage | 0 | 0 | 0 | 0 | 0 | 0 | 0 | 0 | 0 | 0 | 0 | 0 | 0 | 0 | 0 | 0 | 0 | 0 | 0 | 0 | 0 | 0 | 0 | 0 | 0 | 0 | 0 | 0 | 0 | 0 | 0 | 0 | 0 | 0 | 0
Battery Trenton | Storage | 0 | 0 | 0 | 0 | 0 | 0 | 0 | 0 | 0 | 0 | 0 | 0 | 0 | 0 | 0 | 0 | 0 | 0 | 0 | 0 | 0 | 0 | 0 | 0 | 0 | 0 | 0 | 0 | 0 | 0 | 0 | 0 | 0 | 0 | 0
BAYBORO_P.1 | CT | 0 | 0 | 0 | 0 | 0 | 28.75 | 0 | 0 | 0 | 0 | 0 | 0 | 0 | 0 | 0 | 0 | 0 | 0 | 0 | 0 | 0 | 0 | 0 | 0 | 0 | 0 | 0 | 0 | 0 | 0 | 0 | 0 | 0 | 0 | 0
BAYBORO_P.2 | CT | 0 | 0 | 0 | 0 | 0 | 1.23 | 0 | 0 | 0 | 0 | 0 | 0 | 0 | 0 | 0 | 0 | 0 | 0 | 0 | 0 | 0 | 0 | 0 | 0 | 0 | 0 | 0 | 0 | 0 | 0 | 0 | 0 | 0 | 0 | 0
BAYBORO_P.3 | CT | 0 | 0 | 0 | 0 | 0 | 25.15 | 0 | 0 | 0 | 0 | 0 | 0 | 0 | 0 | 0 | 0 | 0 | 0 | 0 | 0 | 0 | 0 | 0 | 0 | 0 | 0 | 0 | 0 | 0 | 0 | 0 | 0 | 0 | 0 | 0
BAYBORO_P.4 | CT | 0 | 0 | 0 | 0 | 0 | 16.89 | 0 | 0 | 0 | 0 | 0 | 0 | 0 | 0 | 0 | 0 | 0 | 0 | 0 | 0 | 0 | 0 | 0 | 0 | 0 | 0 | 0 | 0 | 0 | 0 | 0 | 0 | 0 | 0 | 0
Citrus.CC.1 | Steam-CC | 0 | 0 | 0 | 0 | 0 | 11311.74 | 20993.17 | 30328.81 | 37506.01 | 48979.72 | 58310.55 | 65596.33 | 77197.84 | 86268.64 | 95470.77 | 98268.39 | 118915.68 | 135002.86 | 157869.06 | 167847.78 | 197606.41 | 212142.5 | 214589.48 | 224856.92 | 245494.28 | 254252.83 | 282679.34 | 297981.09 | 304806.31 | 333600.84 | 355629.22 | 364991.03 | 394853.56 | 413747.66 | 442621.44
Citrus.CC.1.Duct | Steam-CC | 0 | 0 | 0 | 0 | 0 | 603.82 | 1105.54 | 1519.12 | 1986.07 | 2516.83 | 3088.31 | 3796.57 | 4225.94 | 4703.55 | 4587.47 | 4986 | 6190.09 | 7113.86 | 8294.86 | 9531.62 | 10602.5 | 11629.68 | 10163.33 | 11742.81 | 13280.56 | 13050.69 | 15446.59 | 16132.31 | 16643.28 | 17493.98 | 20073.72 | 20210.59 | 22339.05 | 22601.04 | 24411.17
Citrus.CC.2 | Steam-CC | 0 | 0 | 0 | 0 | 0 | 11267.52 | 20837.39 | 30049.79 | 37294.81 | 48701.13 | 57872.6 | 65140.82 | 76554.58 | 85709.66 | 95190.62 | 98825.7 | 119476.48 | 135068.05 | 158361.56 | 169398.41 | 209636.19 | 225116.22 | 237143.77 | 240552.23 | 261431.72 | 273027.84 | 300327.94 | 316379.75 | 319073.94 | 353315.16 | 373879.16 | 388258.06 | 417337.22 | 437545.44 | 457295.41
Citrus.CC.2.Duct | Steam-CC | 0 | 0 | 0 | 0 | 0 | 561.7 | 1024.02 | 1436.37 | 1997.23 | 2304.66 | 2814.1 | 3559.6 | 3883.32 | 4406.88 | 4193.88 | 4478.16 | 5337.44 | 6301.51 | 7090.59 | 8198.55 | 9117.88 | 10127.74 | 8227.43 | 9224.24 | 10074.45 | 10064.83 | 11820.33 | 11863.21 | 12068.07 | 12647.75 | 14853.22 | 15255.57 | 15945.26 | 17041.62 | 18008.31
Crystal.4 | Steam-Coal | 0 | 0 | 0 | 0 | 0 | 8615.22 | 13646.29 | 21156.72 | 27081.63 | 32874.31 | 34661.29 | 42520.56 | 40083.25 | 46343.26 | 14529.35 | 0 | 0 | 0 | 0 | 0 | 0 | 0 | 0 | 0 | 0 | 0 | 0 | 0 | 0 | 0 | 0 | 0 | 0 | 0 | 0
Crystal.5 | Steam-Coal | 0 | 0 | 0 | 0 | 0 | 8075.1 | 15098.51 | 20042.3 | 31421.75 | 32680.16 | 41435.63 | 41804.25 | 43993.87 | 43123.29 | 13716.17 | 0 | 0 | 0 | 0 | 0 | 0 | 0 | 0 | 0 | 0 | 0 | 0 | 0 | 0 | 0 | 0 | 0 | 0 | 0 | 0
Dade.County | Renewable | 0 | 0 | 0 | 0 | 0 | 362.7 | 652.87 | 943.03 | 1236.71 | 1523.36 | 1813.53 | 2103.69 | 2400.68 | 2684.02 | 2974.18 | 3264.34 | 3928.38 | 4570.08 | 5222.96 | 5875.82 | 6547.3 | 7181.56 | 7834.42 | 8487.29 | 9166.22 | 9793.04 | 10445.92 | 11098.78 | 11785.14 | 12404.51 | 13057.37 | 13710.25 | 14404.08 | 15015.98 | 15668.84
DEBARY.10 | CT | 0 | 0 | 0 | 0 | 0 | 20.4 | 66.75 | 151.02 | 187.96 | 264.92 | 285.04 | 414.48 | 408.61 | 448.1 | 285.11 | 294.03 | 52.16 | 0 | 0 | 0 | 0 | 0 | 0 | 0 | 0 | 0 | 0 | 0 | 0 | 0 | 0 | 0 | 0 | 0 | 0
DEBARY.2 | CT | 0 | 0 | 0 | 0 | 0 | 4.71 | 17.91 | 4.9 | 0 | 0 | 0 | 0 | 0 | 0 | 0 | 0 | 0 | 0 | 0 | 0 | 0 | 0 | 0 | 0 | 0 | 0 | 0 | 0 | 0 | 0 | 0 | 0 | 0 | 0 | 0
DEBARY.3 | CT | 0 | 0 | 0 | 0 | 0 | 9.59 | 32.06 | 7.84 | 0 | 0 | 0 | 0 | 0 | 0 | 0 | 0 | 0 | 0 | 0 | 0 | 0 | 0 | 0 | 0 | 0 | 0 | 0 | 0 | 0 | 0 | 0 | 0 | 0 | 0 | 0
DEBARY.4 | CT | 0 | 0 | 0 | 0 | 0 | 8.45 | 31.69 | 5.44 | 0 | 0 | 0 | 0 | 0 | 0 | 0 | 0 | 0 | 0 | 0 | 0 | 0 | 0 | 0 | 0 | 0 | 0 | 0 | 0 | 0 | 0 | 0 | 0 | 0 | 0 | 0
DEBARY.5 | CT | 0 | 0 | 0 | 0 | 0 | 7.26 | 22.61 | 5.68 | 0 | 0 | 0 | 0 | 0 | 0 | 0 | 0 | 0 | 0 | 0 | 0 | 0 | 0 | 0 | 0 | 0 | 0 | 0 | 0 | 0 | 0 | 0 | 0 | 0 | 0 | 0
DEBARY.6 | CT | 0 | 0 | 0 | 0 | 0 | 10.3 | 35.31 | 5.25 | 0 | 0 | 0 | 0 | 0 | 0 | 0 | 0 | 0 | 0 | 0 | 0 | 0 | 0 | 0 | 0 | 0 | 0 | 0 | 0 | 0 | 0 | 0 | 0 | 0 | 0 | 0
DEBARY.7 | CT | 0 | 0 | 0 | 0 | 0 | 81.62 | 199.82 | 413.74 | 521.41 | 622.72 | 712.71 | 903.64 | 942.2 | 1125.18 | 706.74 | 610.51 | 86 | 0 | 0 | 0 | 0 | 0 | 0 | 0 | 0 | 0 | 0 | 0 | 0 | 0 | 0 | 0 | 0 | 0 | 0
DEBARY.8 | CT | 0 | 0 | 0 | 0 | 0 | 60.7 | 155.62 | 318.89 | 392.7 | 499.12 | 579.39 | 751.38 | 816.22 | 884.28 | 497.48 | 391.99 | 72.79 | 0 | 0 | 0 | 0 | 0 | 0 | 0 | 0 | 0 | 0 | 0 | 0 | 0 | 0 | 0 | 0 | 0 | 0
DEBARY.9 | CT | 0 | 0 | 0 | 0 | 0 | 91.5 | 219 | 449.14 | 528.5 | 642.63 | 768.35 | 1002.85 | 1046.75 | 1196.84 | 778.14 | 665.74 | 109.06 | 0 | 0 | 0 | 0 | 0 | 0 | 0 | 0 | 0 | 0 | 0 | 0 | 0 | 0 | 0 | 0 | 0 | 0
EconPurch | TranEcon-Purc | 0 | 0 | 0 | 0 | 0 | 0 | 0 | 0 | 0 | 0 | 0 | 0 | 0 | 0 | 0 | 0 | 0 | 0 | 0 | 0 | 0 | 0 | 0 | 0 | 0 | 0 | 0 | 0 | 0 | 0 | 0 | 0 | 0 | 0 | 0
EconSale | TranEcon-Sale | 0 | 0 | 0 | 0 | 0 | 0 | 0 | 0 | 0 | 0 | 0 | 0 | 0 | 0 | 0 | 0 | 0 | 0 | 0 | 0 | 0 | 0 | 0 | 0 | 0 | 0 | 0 | 0 | 0 | 0 | 0 | 0 | 0 | 0 | 0
Gen.190MW.CT.1 | CT | 0 | 0 | 0 | 0 | 0 | 0 | 0 | 3176.52 | 5800.07 | 6977.57 | 9491.96 | 11422.88 | 12881.66 | 14324.81 | 13898.78 | 13364.78 | 17259.17 | 21615.98 | 24264.83 | 31733.8 | 33086.08 | 39330.74 | 32684.19 | 30924.31 | 35804.57 | 38261.92 | 43145.24 | 45721.53 | 51615.1 | 51371.98 | 57311.62 | 63934.03 | 64774.85 | 64474.58 | 69716.9
Gen.190MW.CT.10 | CT | 0 | 0 | 0 | 0 | 0 | 0 | 0 | 0 | 0 | 0 | 0 | 0 | 0 | 0 | 0 | 0 | 0 | 0 | 4642.1 | 8172.54 | 8525.07 | 10740.67 | 8389.73 | 8971.61 | 10634.99 | 12201.59 | 14181.81 | 15028.3 | 16431.53 | 16025.14 | 19040.97 | 21017.94 | 21481.35 | 21002.18 | 22372.07
Gen.190MW.CT.11 | CT | 0 | 0 | 0 | 0 | 0 | 0 | 0 | 0 | 0 | 0 | 0 | 0 | 0 | 0 | 0 | 0 | 0 | 0 | 3836.13 | 6306.86 | 6941.25 | 8746.99 | 7127.52 | 8063.43 | 8563.3 | 10133.46 | 11671.45 | 13087.86 | 14042.11 | 14359.68 | 15792.78 | 17505.4 | 18610.4 | 17967.63 | 19597.69
Gen.190MW.CT.12 | CT | 0 | 0 | 0 | 0 | 0 | 0 | 0 | 0 | 0 | 0 | 0 | 0 | 0 | 0 | 0 | 0 | 0 | 0 | 2880.89 | 4897.13 | 5378.21 | 7063.55 | 5577.51 | 6645.96 | 7375.99 | 8822.74 | 9967.31 | 10744.78 | 11518.21 | 12140.82 | 13344.96 | 14532.21 | 15634.36 | 14652.18 | 16054.28
Gen.190MW.CT.13 | CT | 0 | 0 | 0 | 0 | 0 | 0 | 0 | 0 | 0 | 0 | 0 | 0 | 0 | 0 | 0 | 0 | 0 | 0 | 0 | 0 | 3430.12 | 5287.18 | 4117.28 | 5116.14 | 6084.39 | 6929.4 | 8822.72 | 9229.23 | 9652.15 | 9989.46 | 10796.98 | 13196.58 | 13156.28 | 12625.58 | 13828.56
Gen.190MW.CT.14 | CT | 0 | 0 | 0 | 0 | 0 | 0 | 0 | 0 | 0 | 0 | 0 | 0 | 0 | 0 | 0 | 0 | 0 | 0 | 0 | 0 | 0 | 0 | 0 | 0 | 4319.4 | 5334.76 | 6430.77 | 7501.77 | 8029.41 | 8294.66 | 9971.96 | 11188.99 | 11085.23 | 10660.22 | 11806.21
Gen.190MW.CT.15 | CT | 0 | 0 | 0 | 0 | 0 | 0 | 0 | 0 | 0 | 0 | 0 | 0 | 0 | 0 | 0 | 0 | 0 | 0 | 0 | 0 | 0 | 0 | 0 | 0 | 3177.39 | 4351.55 | 5623.11 | 6119.29 | 6841.6 | 6671.86 | 7445.27 | 8387.65 | 9153.16 | 8417.76 | 9901.29
Gen.190MW.CT.16 | CT | 0 | 0 | 0 | 0 | 0 | 0 | 0 | 0 | 0 | 0 | 0 | 0 | 0 | 0 | 0 | 0 | 0 | 0 | 0 | 0 | 0 | 0 | 0 | 0 | 0 | 2894.73 | 3911.22 | 4769.93 | 5298.78 | 5331.01 | 6365.69 | 7256.3 | 7056.91 | 7197.11 | 7469.23
Gen.190MW.CT.17 | CT | 0 | 0 | 0 | 0 | 0 | 0 | 0 | 0 | 0 | 0 | 0 | 0 | 0 | 0 | 0 | 0 | 0 | 0 | 0 | 0 | 0 | 0 | 0 | 0 | 0 | 0 | 0 | 0 | 0 | 0 | 0 | 0 | 0 | 0 | 0
Gen.190MW.CT.18 | CT | 0 | 0 | 0 | 0 | 0 | 0 | 0 | 0 | 0 | 0 | 0 | 0 | 0 | 0 | 0 | 0 | 0 | 0 | 0 | 0 | 0 | 0 | 0 | 0 | 0 | 0 | 0 | 0 | 0 | 0 | 0 | 0 | 0 | 0 | 0
Gen.190MW.CT.19 | CT | 0 | 0 | 0 | 0 | 0 | 0 | 0 | 0 | 0 | 0 | 0 | 0 | 0 | 0 | 0 | 0 | 0 | 0 | 0 | 0 | 0 | 0 | 0 | 0 | 0 | 0 | 0 | 0 | 0 | 0 | 0 | 0 | 0 | 0 | 0
Gen.190MW.CT.2 | CT | 0 | 0 | 0 | 0 | 0 | 0 | 0 | 2711.45 | 4889.89 | 5815.73 | 7951.57 | 9547.84 | 11118.41 | 12483.74 | 11784.5 | 11820.43 | 14891.37 | 18536.62 | 20991.99 | 28127.46 | 28444.56 | 34760.79 | 28560.26 | 28424.85 | 32126.99 | 34887.56 | 39450.7 | 40252.87 | 45470.8 | 45716.09 | 50720.2 | 56510.14 | 57558.66 | 58347.41 | 61041.12
Gen.190MW.CT.20 | CT | 0 | 0 | 0 | 0 | 0 | 0 | 0 | 0 | 0 | 0 | 0 | 0 | 0 | 0 | 0 | 0 | 0 | 0 | 0 | 0 | 0 | 0 | 0 | 0 | 0 | 0 | 0 | 0 | 0 | 0 | 0 | 0 | 0 | 0 | 0
Gen.190MW.CT.21 | CT | 0 | 0 | 0 | 0 | 0 | 0 | 0 | 0 | 0 | 0 | 0 | 0 | 0 | 0 | 0 | 0 | 0 | 0 | 0 | 0 | 0 | 0 | 0 | 0 | 0 | 0 | 0 | 0 | 0 | 0 | 0 | 0 | 0 | 0 | 0
Gen.190MW.CT.3 | CT | 0 | 0 | 0 | 0 | 0 | 0 | 0 | 0 | 3133.58 | 4659.19 | 6848.62 | 8049.56 | 9552.14 | 10825.29 | 9842.67 | 10077.2 | 12457.9 | 15884.81 | 18290.17 | 24580.79 | 24222.55 | 30595.7 | 24404.85 | 25285.77 | 27461.5 | 30943.37 | 33513 | 35746.36 | 41677.23 | 39832.12 | 44430.12 | 51209.12 | 51340.5 | 53401.88 | 55199.13
Gen.190MW.CT.4 | CT | 0 | 0 | 0 | 0 | 0 | 0 | 0 | 0 | 0 | 0 | 4669.71 | 6595.61 | 7962.03 | 8965.14 | 8508.7 | 8894.01 | 10743.87 | 13953.94 | 15557.23 | 21465.07 | 22053.61 | 25634.87 | 21220.74 | 21866.01 | 24170.9 | 27095.65 | 29810.55 | 32069.79 | 36471.11 | 35861.96 | 40164.08 | 44740.19 | 45589.82 | 47051.46 | 48992.92
Gen.190MW.CT.5 | CT | 0 | 0 | 0 | 0 | 0 | 0 | 0 | 0 | 0 | 0 | 0 | 0 | 5323.25 | 7456.4 | 7030.64 | 7267.79 | 9236.07 | 11928.59 | 13446.19 | 18666.1 | 19002.77 | 23431.1 | 18605.59 | 19453.02 | 21442.68 | 24113.54 | 26489.84 | 28635.79 | 31796.69 | 31325.67 | 35491.23 | 39843.71 | 40840.26 | 41083.61 | 42235.7
Gen.190MW.CT.6 | CT | 0 | 0 | 0 | 0 | 0 | 0 | 0 | 0 | 0 | 0 | 0 | 0 | 0 | 0 | 4320.22 | 6027 | 8221.17 | 9811.31 | 11594.79 | 16058.21 | 16361.29 | 20061.8 | 16308.14 | 16453.46 | 19032.8 | 21364.9 | 23426.82 | 25493.84 | 28780.17 | 27771.41 | 31404.1 | 34970.93 | 35461.48 | 36543.24 | 38467.8
Gen.190MW.CT.7 | CT | 0 | 0 | 0 | 0 | 0 | 0 | 0 | 0 | 0 | 0 | 0 | 0 | 0 | 0 | 3690.51 | 5023.46 | 6615.86 | 8458.59 | 10019.32 | 13427.49 | 14274.34 | 17846.36 | 14063.67 | 15295.93 | 16258.57 | 18927.42 | 20561.04 | 22331.51 | 25103.55 | 24469.88 | 27989.47 | 29600.43 | 31181.06 | 32294.01 | 34001.75
Gen.190MW.CT.8 | CT | 0 | 0 | 0 | 0 | 0 | 0 | 0 | 0 | 0 | 0 | 0 | 0 | 0 | 0 | 2990.03 | 3729.42 | 5213.77 | 6839.64 | 8035.76 | 11533.85 | 11799.49 | 15193 | 12031.4 | 12985.17 | 14088.65 | 16396.02 | 18101.15 | 19458.68 | 20491.97 | 21811.09 | 23572.52 | 27037.23 | 27596.42 | 27721.73 | 28836.58
Gen.190MW.CT.9 | CT | 0 | 0 | 0 | 0 | 0 | 0 | 0 | 0 | 0 | 0 | 0 | 0 | 0 | 0 | 2254.41 | 3145.93 | 4312.98 | 5531.83 | 6850.76 | 9712.89 | 10161.76 | 12759.27 | 9872.49 | 11369.13 | 12359.96 | 13960.74 | 16039.63 | 16970.79 | 18611.01 | 18911.32 | 21419.2 | 24346.02 | 24101.33 | 24186.34 | 25181.27
Gen.2x1.CC.J.1 | Steam-CC | 0 | 0 | 0 | 0 | 0 | 0 | 0 | 0 | 0 | 0 | 0 | 0 | 0 | 0 | 76143.92 | 142998.2 | 172277.47 | 200468.91 | 228277.78 | 257578.69 | 286931.03 | 314315.03 | 340751.81 | 359208.25 | 387606.94 | 414139.94 | 440242.5 | 465849.62 | 496694.97 | 522429.72 | 553982.31 | 585054.31 | 616573.81 | 642029 | 670129.69
Gen.2x1.CC.J.1.Duct | Steam-CC | 0 | 0 | 0 | 0 | 0 | 0 | 0 | 0 | 0 | 0 | 0 | 0 | 0 | 0 | 7669.42 | 10890.14 | 13801.26 | 16610.74 | 18675.99 | 23493.39 | 25002.86 | 28397.38 | 37021.43 | 43860.36 | 48025.43 | 51960.7 | 57379.43 | 60899.79 | 67799.73 | 67783.23 | 74048.59 | 79377.06 | 79233.67 | 84708.55 | 87773.11
Gen.2x1.CC.J.2 | Steam-CC | 0 | 0 | 0 | 0 | 0 | 0 | 0 | 0 | 0 | 0 | 0 | 0 | 0 | 0 | 0 | 0 | 0 | 0 | 0 | 0 | 0 | 0 | 200303.28 | 369947.66 | 399472.97 | 426945.34 | 454223.91 | 483975.81 | 513202.53 | 540641.44 | 570933.5 | 600129.44 | 631493.94 | 657632.75 | 685843.06
Gen.2x1.CC.J.2.Duct | Steam-CC | 0 | 0 | 0 | 0 | 0 | 0 | 0 | 0 | 0 | 0 | 0 | 0 | 0 | 0 | 0 | 0 | 0 | 0 | 0 | 0 | 0 | 0 | 24106.51 | 34198.94 | 40058.96 | 41131.32 | 46631.69 | 49146.7 | 54254.19 | 54115.16 | 61602.32 | 69333.43 | 67019.02 | 70361.55 | 72771.84
Gen.2x1.CC.J.3 | Steam-CC | 0 | 0 | 0 | 0 | 0 | 0 | 0 | 0 | 0 | 0 | 0 | 0 | 0 | 0 | 0 | 0 | 0 | 0 | 0 | 0 | 0 | 0 | 0 | 0 | 0 | 0 | 0 | 0 | 0 | 0 | 0 | 0 | 0 | 0 | 0
Gen.2x1.CC.J.3.Duct | Steam-CC | 0 | 0 | 0 | 0 | 0 | 0 | 0 | 0 | 0 | 0 | 0 | 0 | 0 | 0 | 0 | 0 | 0 | 0 | 0 | 0 | 0 | 0 | 0 | 0 | 0 | 0 | 0 | 0 | 0 | 0 | 0 | 0 | 0 | 0 | 0
Gen.2x1.CC.J.4 | Steam-CC | 0 | 0 | 0 | 0 | 0 | 0 | 0 | 0 | 0 | 0 | 0 | 0 | 0 | 0 | 0 | 0 | 0 | 0 | 0 | 0 | 0 | 0 | 0 | 0 | 0 | 0 | 0 | 0 | 0 | 0 | 0 | 0 | 0 | 0 | 0
Gen.2x1.CC.J.4.Duct | Steam-CC | 0 | 0 | 0 | 0 | 0 | 0 | 0 | 0 | 0 | 0 | 0 | 0 | 0 | 0 | 0 | 0 | 0 | 0 | 0 | 0 | 0 | 0 | 0 | 0 | 0 | 0 | 0 | 0 | 0 | 0 | 0 | 0 | 0 | 0 | 0
Gen.2x1.CC.J.5 | Steam-CC | 0 | 0 | 0 | 0 | 0 | 0 | 0 | 0 | 0 | 0 | 0 | 0 | 0 | 0 | 0 | 0 | 0 | 0 | 0 | 0 | 0 | 0 | 0 | 0 | 0 | 0 | 0 | 0 | 0 | 0 | 0 | 0 | 0 | 0 | 0
Gen.2x1.CC.J.5.Duct | Steam-CC | 0 | 0 | 0 | 0 | 0 | 0 | 0 | 0 | 0 | 0 | 0 | 0 | 0 | 0 | 0 | 0 | 0 | 0 | 0 | 0 | 0 | 0 | 0 | 0 | 0 | 0 | 0 | 0 | 0 | 0 | 0 | 0 | 0 | 0 | 0
Gen.2x1.CC.J.6 | Steam-CC | 0 | 0 | 0 | 0 | 0 | 0 | 0 | 0 | 0 | 0 | 0 | 0 | 0 | 0 | 0 | 0 | 0 | 0 | 0 | 0 | 0 | 0 | 0 | 0 | 0 | 0 | 0 | 0 | 0 | 0 | 0 | 0 | 0 | 0 | 0
Gen.2x1.CC.J.6.Duct | Steam-CC | 0 | 0 | 0 | 0 | 0 | 0 | 0 | 0 | 0 | 0 | 0 | 0 | 0 | 0 | 0 | 0 | 0 | 0 | 0 | 0 | 0 | 0 | 0 | 0 | 0 | 0 | 0 | 0 | 0 | 0 | 0 | 0 | 0 | 0 | 0
Gen.2x1.CC.J.7 | Steam-CC | 0 | 0 | 0 | 0 | 0 | 0 | 0 | 0 | 0 | 0 | 0 | 0 | 0 | 0 | 0 | 0 | 0 | 0 | 0 | 0 | 0 | 0 | 0 | 0 | 0 | 0 | 0 | 0 | 0 | 0 | 0 | 0 | 0 | 0 | 0
Gen.2x1.CC.J.7.Duct | Steam-CC | 0 | 0 | 0 | 0 | 0 | 0 | 0 | 0 | 0 | 0 | 0 | 0 | 0 | 0 | 0 | 0 | 0 | 0 | 0 | 0 | 0 | 0 | 0 | 0 | 0 | 0 | 0 | 0 | 0 | 0 | 0 | 0 | 0 | 0 | 0
HEAT | DSM | 0 | 0 | 0 | 0 | 0 | 0 | 0 | 0 | 0 | 0 | 0 | 0 | 0 | 0 | 0 | 0 | 0 | 0 | 0 | 0 | 0 | 0 | 0 | 0 | 0 | 0 | 0 | 0 | 0 | 0 | 0 | 0 | 0 | 0 | 0
Hines.CC.1 | Steam-CC | 0 | 0 | 0 | 0 | 0 | 4942.27 | 8713.13 | 13951.56 | 19123 | 22731.6 | 28730.1 | 31743.13 | 38649.55 | 43701.64 | 38243.11 | 41551.49 | 49775.42 | 61891.25 | 69038.92 | 81461.94 | 88494.31 | 95325.24 | 95701.7 | 90467.73 | 85849.17 | 104184.85 | 108174.55 | 125137.52 | 138159.69 | 137537.11 | 152151.33 | 151082.39 | 168655.03 | 177196.17 | 166997.7
Hines.CC.2 | Steam-CC | 0 | 0 | 0 | 0 | 0 | 4733.65 | 9211.38 | 13725.33 | 18924.43 | 22750.2 | 25893.45 | 34033.82 | 37673.75 | 42726.25 | 40649.92 | 39279.27 | 49945.68 | 59078.44 | 66398.44 | 79221.83 | 80988.95 | 97727.77 | 84568.34 | 84532.34 | 92990.12 | 98904.03 | 110829.27 | 117021.61 | 124774.85 | 130742.07 | 128032.99 | 153255.61 | 154040.3 | 160194.56 | 165586.27
Hines.CC.3 | Steam-CC | 0 | 0 | 0 | 0 | 0 | 5229.82 | 9259.5 | 14278.79 | 19317.98 | 23851.97 | 29593.17 | 31794.25 | 39334.37 | 44667.69 | 44311.72 | 44623.84 | 52858.24 | 65258.66 | 74169.94 | 87733.62 | 96722.81 | 101758.27 | 99809.73 | 96598.5 | 99618.34 | 113067.32 | 117680.46 | 129466.56 | 140499.89 | 144015.7 | 149704.64 | 147657.75 | 172310.41 | 175920.78 | 188257.66
Hines.CC.4 | Steam-CC | 0 | 0 | 0 | 0 | 0 | 7318.93 | 12152.07 | 17701.08 | 25465.58 | 30769.06 | 34579.91 | 40684.64 | 50173.71 | 57153.87 | 53421.24 | 53879.94 | 69048.5 | 82759.57 | 94496.01 | 106588.53 | 111980.67 | 132795.48 | 118534.75 | 113717.14 | 134846.97 | 145635.7 | 148164.27 | 157020.98 | 181506.61 | 187784.27 | 180644.2 | 193793.64 | 222706.53 | 233532.22 | 227533.3
INT.CITY.1 | CT | 0 | 0 | 0 | 0 | 0 | 12.73 | 46.86 | 112.51 | 126.66 | 159.24 | 208.07 | 258.23 | 273.98 | 285.12 | 49.86 | 0 | 0 | 0 | 0 | 0 | 0 | 0 | 0 | 0 | 0 | 0 | 0 | 0 | 0 | 0 | 0 | 0 | 0 | 0 | 0
INT.CITY.10 | CT | 0 | 0 | 0 | 0 | 0 | 66.58 | 145.95 | 314.06 | 422.49 | 478.85 | 626.47 | 815.73 | 777.31 | 960.03 | 548.06 | 397.41 | 796.37 | 1063.54 | 182.85 | 0 | 0 | 0 | 0 | 0 | 0 | 0 | 0 | 0 | 0 | 0 | 0 | 0 | 0 | 0 | 0
INT.CITY.11 | CT | 0 | 0 | 0 | 0 | 0 | 47.6 | 138.38 | 255.41 | 305.32 | 460.28 | 530.38 | 675.64 | 588.24 | 784.52 | 521.11 | 531.57 | 1078.25 | 1381.34 | 1147.47 | 1680.03 | 1354.29 | 1974.24 | 1364.19 | 2501.75 | 297.81 | 0 | 0 | 0 | 0 | 0 | 0 | 0 | 0 | 0 | 0
INT.CITY.12 | CT | 0 | 0 | 0 | 0 | 0 | 144.8 | 329.54 | 716.73 | 898.53 | 1009.83 | 1283.62 | 1598.11 | 1541.26 | 1873.31 | 1213.25 | 1010.49 | 1485.34 | 1907.67 | 1213.7 | 1671.43 | 1220.86 | 1713.83 | 1903.64 | 2778.5 | 1879.2 | 628.58 | 0 | 0 | 0 | 0 | 0 | 0 | 0 | 0 | 0
INT.CITY.13 | CT | 0 | 0 | 0 | 0 | 0 | 132.84 | 359.29 | 765.94 | 917.71 | 1059.14 | 1382.48 | 1550.22 | 1714.49 | 1943.09 | 1179.68 | 1095.96 | 1588.9 | 1983 | 1349.15 | 1837.8 | 1370.57 | 1976.36 | 2149.84 | 3069.19 | 2638.47 | 405.67 | 0 | 0 | 0 | 0 | 0 | 0 | 0 | 0 | 0
INT.CITY.14 | CT | 0 | 0 | 0 | 0 | 0 | 130.27 | 282.29 | 645.42 | 797.14 | 922.93 | 1154.45 | 1408.68 | 1489.09 | 1661.22 | 1093.1 | 853.75 | 1288.55 | 1690.36 | 993.37 | 1325.09 | 1059.49 | 1512.89 | 1270.48 | 2060.93 | 1619.06 | 237.37 | 0 | 0 | 0 | 0 | 0 | 0 | 0 | 0 | 0
INT.CITY.2 | CT | 0 | 0 | 0 | 0 | 0 | 3.3 | 12.08 | 59.01 | 74.37 | 93.23 | 108.45 | 142.12 | 159.44 | 148.86 | 35.16 | 0 | 0 | 0 | 0 | 0 | 0 | 0 | 0 | 0 | 0 | 0 | 0 | 0 | 0 | 0 | 0 | 0 | 0 | 0 | 0
INT.CITY.3 | CT | 0 | 0 | 0 | 0 | 0 | 9.99 | 28.21 | 89.03 | 133.32 | 145.57 | 195.75 | 259.25 | 270.89 | 290.16 | 54.31 | 0 | 0 | 0 | 0 | 0 | 0 | 0 | 0 | 0 | 0 | 0 | 0 | 0 | 0 | 0 | 0 | 0 | 0 | 0 | 0
INT.CITY.4 | CT | 0 | 0 | 0 | 0 | 0 | 14.84 | 43.04 | 114.42 | 155.01 | 185.34 | 218.51 | 319.57 | 309.75 | 353.74 | 51.12 | 0 | 0 | 0 | 0 | 0 | 0 | 0 | 0 | 0 | 0 | 0 | 0 | 0 | 0 | 0 | 0 | 0 | 0 | 0 | 0
INT.CITY.5 | CT | 0 | 0 | 0 | 0 | 0 | 4.83 | 15.44 | 57.14 | 87.91 | 112.63 | 128.8 | 151.53 | 172.18 | 182.32 | 39.35 | 0 | 0 | 0 | 0 | 0 | 0 | 0 | 0 | 0 | 0 | 0 | 0 | 0 | 0 | 0 | 0 | 0 | 0 | 0 | 0
INT.CITY.6 | CT | 0 | 0 | 0 | 0 | 0 | 20.41 | 62.01 | 146.18 | 186 | 226.73 | 295.19 | 385.34 | 378.85 | 426.69 | 59.83 | 0 | 0 | 0 | 0 | 0 | 0 | 0 | 0 | 0 | 0 | 0 | 0 | 0 | 0 | 0 | 0 | 0 | 0 | 0 | 0
INT.CITY.7 | CT | 0 | 0 | 0 | 0 | 0 | 49.04 | 132.2 | 283 | 305.59 | 413.61 | 522.72 | 727.95 | 777 | 814.68 | 453.44 | 348.74 | 616.37 | 867.33 | 147.36 | 0 | 0 | 0 | 0 | 0 | 0 | 0 | 0 | 0 | 0 | 0 | 0 | 0 | 0 | 0 | 0
INT.CITY.8 | CT | 0 | 0 | 0 | 0 | 0 | 66.95 | 166.95 | 339.6 | 469.31 | 543.56 | 658.69 | 785.73 | 953.61 | 1017.75 | 629.01 | 502.75 | 826 | 1167.92 | 195.48 | 0 | 0 | 0 | 0 | 0 | 0 | 0 | 0 | 0 | 0 | 0 | 0 | 0 | 0 | 0 | 0
INT.CITY.9 | CT | 0 | 0 | 0 | 0 | 0 | 56.01 | 166.11 | 361.8 | 441.93 | 520.59 | 638.56 | 828.94 | 873.76 | 956.08 | 540.62 | 481.04 | 782.92 | 1118.44 | 130.05 | 0 | 0 | 0 | 0 | 0 | 0 | 0 | 0 | 0 | 0 | 0 | 0 | 0 | 0 | 0 | 0
INTER | DSM | 0 | 0 | 0 | 0 | 0 | 0 | 0 | 0 | 0 | 0 | 0 | 0 | 0 | 0 | 0 | 0 | 0 | 0 | 0 | 0 | 0 | 0 | 0 | 0 | 0 | 0 | 0 | 0 | 0 | 0 | 0 | 0 | 0 | 0 | 0
Lake.County | Renewable | 0 | 0 | 0 | 0 | 0 | 0 | 0 | 0 | 0 | 0 | 0 | 0 | 0 | 0 | 0 | 0 | 0 | 0 | 0 | 0 | 0 | 0 | 0 | 0 | 0 | 0 | 0 | 0 | 0 | 0 | 0 | 0 | 0 | 0 | 0
LEE.County.Res | Renewable | 0 | 0 | 0 | 0 | 0 | 568.69 | 1024.71 | 1483.51 | 1937.35 | 2392.48 | 2845.96 | 3303.09 | 3764.31 | 4208.34 | 4663.73 | 5123.92 | 6165.16 | 7161.59 | 8198.27 | 9200.98 | 10286.59 | 11266.37 | 12301.36 | 13322.17 | 14377.44 | 15368.2 | 16396.53 | 17411.69 | 18469.14 | 19438.61 | 20473.04 | 21464.31 | 22585.82 | 23584.12 | 24594.79
Mulberry | Cogen | 0 | 0 | 0 | 0 | 0 | 0 | 0 | 0 | 0 | 0 | 0 | 0 | 0 | 0 | 0 | 0 | 0 | 0 | 0 | 0 | 0 | 0 | 0 | 0 | 0 | 0 | 0 | 0 | 0 | 0 | 0 | 0 | 0 | 0 | 0
NSG.Vand.CT.1 | TranFirm-Purc | 0 | 0 | 0 | 0 | 0 | 1505.03 | 2381.19 | 815.19 | 0 | 0 | 0 | 0 | 0 | 0 | 0 | 0 | 0 | 0 | 0 | 0 | 0 | 0 | 0 | 0 | 0 | 0 | 0 | 0 | 0 | 0 | 0 | 0 | 0 | 0 | 0
NSG.Vand.CT.2 | TranFirm-Purc | 0 | 0 | 0 | 0 | 0 | 1301.1 | 2293.68 | 718.36 | 0 | 0 | 0 | 0 | 0 | 0 | 0 | 0 | 0 | 0 | 0 | 0 | 0 | 0 | 0 | 0 | 0 | 0 | 0 | 0 | 0 | 0 | 0 | 0 | 0 | 0 | 0
NSG.Vand.CT.3 | TranFirm-Purc | 0 | 0 | 0 | 0 | 0 | 1058.09 | 1910.83 | 546.2 | 0 | 0 | 0 | 0 | 0 | 0 | 0 | 0 | 0 | 0 | 0 | 0 | 0 | 0 | 0 | 0 | 0 | 0 | 0 | 0 | 0 | 0 | 0 | 0 | 0 | 0 | 0
NSG.Vand.CT.4 | TranFirm-Purc | 0 | 0 | 0 | 0 | 0 | 858.82 | 1585.55 | 437.6 | 0 | 0 | 0 | 0 | 0 | 0 | 0 | 0 | 0 | 0 | 0 | 0 | 0 | 0 | 0 | 0 | 0 | 0 | 0 | 0 | 0 | 0 | 0 | 0 | 0 | 0 | 0
Orange.Cogen | Cogen | 0 | 0 | 0 | 0 | 0 | 1014.81 | 0 | 0 | 0 | 0 | 0 | 0 | 0 | 0 | 0 | 0 | 0 | 0 | 0 | 0 | 0 | 0 | 0 | 0 | 0 | 0 | 0 | 0 | 0 | 0 | 0 | 0 | 0 | 0 | 0
Orlando.Cogen | Cogen | 0 | 0 | 0 | 0 | 0 | 0 | 0 | 0 | 0 | 0 | 0 | 0 | 0 | 0 | 0 | 0 | 0 | 0 | 0 | 0 | 0 | 0 | 0 | 0 | 0 | 0 | 0 | 0 | 0 | 0 | 0 | 0 | 0 | 0 | 0
Osprey 1.0 | Steam-CC | 0 | 0 | 0 | 0 | 0 | 0 | 0 | 0 | 0 | 0 | 0 | 0 | 0 | 0 | 0 | 0 | 0 | 0 | 0 | 0 | 0 | 0 | 0 | 0 | 0 | 0 | 0 | 0 | 0 | 0 | 0 | 0 | 0 | 0 | 0
Osprey 1.1 | Steam-CC | 0 | 0 | 0 | 0 | 0 | 0 | 0 | 0 | 0 | 0 | 0 | 0 | 0 | 0 | 0 | 0 | 0 | 0 | 0 | 0 | 0 | 0 | 0 | 0 | 0 | 0 | 0 | 0 | 0 | 0 | 0 | 0 | 0 | 0 | 0
Osprey 1.2 | Steam-CC | 0 | 0 | 0 | 0 | 0 | 0 | 0 | 0 | 0 | 0 | 0 | 0 | 0 | 0 | 0 | 0 | 0 | 0 | 0 | 0 | 0 | 0 | 0 | 0 | 0 | 0 | 0 | 0 | 0 | 0 | 0 | 0 | 0 | 0 | 0
OspreyAcq | Steam-CC | 0 | 0 | 0 | 0 | 0 | 7013.02 | 12743.38 | 17008.07 | 24544.3 | 28738.75 | 36411.97 | 42222.79 | 47749.39 | 54371.82 | 56884.02 | 56585.21 | 63544.75 | 81110.91 | 91007.6 | 102926.51 | 112799.09 | 125194.07 | 125223.89 | 113072.81 | 134272.64 | 145919.56 | 158061.64 | 153458.45 | 172184.33 | 170443.91 | 189654.38 | 198825.83 | 207095.11 | 217567.47 | 228451.2
OspreyAcqDF | Steam-CC | 0 | 0 | 0 | 0 | 0 | 129.87 | 239.38 | 445.97 | 676 | 738.3 | 1050.51 | 1311.06 | 1383.85 | 1575.5 | 554.93 | 482.25 | 673.11 | 1124.83 | 694.81 | 1419.92 | 1036.08 | 1293.05 | 1484.22 | 2282.68 | 2243.02 | 1817.86 | 2033.38 | 2399.04 | 2791.12 | 2315.21 | 3353.51 | 3524.54 | 3747.88 | 3309.29 | 3963.67
Pasco.County | Renewable | 0 | 0 | 0 | 0 | 0 | 758.34 | 1365.01 | 1971.68 | 2585.8 | 3185.03 | 3791.7 | 4398.38 | 5019.48 | 5611.71 | 6218.39 | 6825.06 | 8213.7 | 9555.08 | 10920.11 | 12285.12 | 13689.51 | 15015.13 | 16380.12 | 17745.18 | 19165.3 | 20475.18 | 21840.21 | 23205.17 | 24641.15 | 25935.2 | 27300.24 | 28665.27 | 30116.92 | 31395.31 | 32760.25
Pinellas.County | Renewable | 0 | 0 | 0 | 0 | 0 | 1807.73 | 3253.92 | 4700.11 | 6164.02 | 7592.49 | 9038.66 | 10484.85 | 11965.48 | 13377.24 | 14823.42 | 16269.61 | 19579.84 | 22777.47 | 26031.37 | 29285.29 | 32633.07 | 35793.15 | 39047.06 | 42301.03 | 45686.33 | 48808.86 | 52062.73 | 55316.65 | 58739.53 | 61824.45 | 65078.43 | 68332.28 | 71792.78 | 74840.08 | 78094.11
PPA.SERC | TranFirm-Purc | 0 | 0 | 0 | 0 | 0 | 0 | 0 | 0 | 0 | 0 | 0 | 0 | 0 | 0 | 0 | 0 | 0 | 0 | 0 | 0 | 0 | 0 | 0 | 0 | 0 | 0 | 0 | 0 | 0 | 0 | 0 | 0 | 0 | 0 | 0
Seasonal PPA_Summer.1 | TranFirm-Purc | 0 | 0 | 0 | 0 | 0 | 0 | 0 | 0 | 0 | 0 | 0 | 0 | 0 | 0 | 0 | 0 | 0 | 0 | 0 | 0 | 0 | 0 | 0 | 0 | 0 | 0 | 0 | 0 | 0 | 0 | 0 | 0 | 0 | 0 | 0
Shady.Hills.1 | TranFirm-Purc | 0 | 0 | 0 | 0 | 0 | 0 | 0 | 0 | 0 | 0 | 0 | 0 | 0 | 0 | 0 | 0 | 0 | 0 | 0 | 0 | 0 | 0 | 0 | 0 | 0 | 0 | 0 | 0 | 0 | 0 | 0 | 0 | 0 | 0 | 0
Shady.Hills.2 | TranFirm-Purc | 0 | 0 | 0 | 0 | 0 | 0 | 0 | 0 | 0 | 0 | 0 | 0 | 0 | 0 | 0 | 0 | 0 | 0 | 0 | 0 | 0 | 0 | 0 | 0 | 0 | 0 | 0 | 0 | 0 | 0 | 0 | 0 | 0 | 0 | 0
Shady.Hills.3 | TranFirm-Purc | 0 | 0 | 0 | 0 | 0 | 0 | 0 | 0 | 0 | 0 | 0 | 0 | 0 | 0 | 0 | 0 | 0 | 0 | 0 | 0 | 0 | 0 | 0 | 0 | 0 | 0 | 0 | 0 | 0 | 0 | 0 | 0 | 0 | 0 | 0
Solar.3rdParty.Block.1 | Renewable | 0 | 0 | 0 | 0 | 0 | 0 | 0 | 0 | 0 | 0 | 0 | 0 | 0 | 0 | 0 | 0 | 0 | 0 | 0 | 0 | 0 | 0 | 0 | 0 | 0 | 0 | 0 | 0 | 0 | 0 | 0 | 0 | 0 | 0 | 0
Solar.3rdParty.Block.2 | Renewable | 0 | 0 | 0 | 0 | 0 | 0 | 0 | 0 | 0 | 0 | 0 | 0 | 0 | 0 | 0 | 0 | 0 | 0 | 0 | 0 | 0 | 0 | 0 | 0 | 0 | 0 | 0 | 0 | 0 | 0 | 0 | 0 | 0 | 0 | 0
Solar.3rdParty.Block.3 | Renewable | 0 | 0 | 0 | 0 | 0 | 0 | 0 | 0 | 0 | 0 | 0 | 0 | 0 | 0 | 0 | 0 | 0 | 0 | 0 | 0 | 0 | 0 | 0 | 0 | 0 | 0 | 0 | 0 | 0 | 0 | 0 | 0 | 0 | 0 | 0
Solar.3rdParty.Block.4 | Renewable | 0 | 0 | 0 | 0 | 0 | 0 | 0 | 0 | 0 | 0 | 0 | 0 | 0 | 0 | 0 | 0 | 0 | 0 | 0 | 0 | 0 | 0 | 0 | 0 | 0 | 0 | 0 | 0 | 0 | 0 | 0 | 0 | 0 | 0 | 0
Solar.DEF.Archer | Renewable | 0 | 0 | 0 | 0 | 0 | 0 | 0 | 0 | 0 | 0 | 0 | 0 | 0 | 0 | 0 | 0 | 0 | 0 | 0 | 0 | 0 | 0 | 0 | 0 | 0 | 0 | 0 | 0 | 0 | 0 | 0 | 0 | 0 | 0 | 0
Solar.DEF.Charlie.Creek | Renewable | 0 | 0 | 0 | 0 | 0 | 0 | 0 | 0 | 0 | 0 | 0 | 0 | 0 | 0 | 0 | 0 | 0 | 0 | 0 | 0 | 0 | 0 | 0 | 0 | 0 | 0 | 0 | 0 | 0 | 0 | 0 | 0 | 0 | 0 | 0
Solar.DEF.Columbia | Renewable | 0 | 0 | 0 | 0 | 0 | 0 | 0 | 0 | 0 | 0 | 0 | 0 | 0 | 0 | 0 | 0 | 0 | 0 | 0 | 0 | 0 | 0 | 0 | 0 | 0 | 0 | 0 | 0 | 0 | 0 | 0 | 0 | 0 | 0 | 0
Solar.DEF.Debary | Renewable | 0 | 0 | 0 | 0 | 0 | 0 | 0 | 0 | 0 | 0 | 0 | 0 | 0 | 0 | 0 | 0 | 0 | 0 | 0 | 0 | 0 | 0 | 0 | 0 | 0 | 0 | 0 | 0 | 0 | 0 | 0 | 0 | 0 | 0 | 0
Solar.DEF.Duette | Renewable | 0 | 0 | 0 | 0 | 0 | 0 | 0 | 0 | 0 | 0 | 0 | 0 | 0 | 0 | 0 | 0 | 0 | 0 | 0 | 0 | 0 | 0 | 0 | 0 | 0 | 0 | 0 | 0 | 0 | 0 | 0 | 0 | 0 | 0 | 0
Solar.DEF.Hamilton | Renewable | 0 | 0 | 0 | 0 | 0 | 0 | 0 | 0 | 0 | 0 | 0 | 0 | 0 | 0 | 0 | 0 | 0 | 0 | 0 | 0 | 0 | 0 | 0 | 0 | 0 | 0 | 0 | 0 | 0 | 0 | 0 | 0 | 0 | 0 | 0
Solar.DEF.Lake.Placid | Renewable | 0 | 0 | 0 | 0 | 0 | 0 | 0 | 0 | 0 | 0 | 0 | 0 | 0 | 0 | 0 | 0 | 0 | 0 | 0 | 0 | 0 | 0 | 0 | 0 | 0 | 0 | 0 | 0 | 0 | 0 | 0 | 0 | 0 | 0 | 0
Solar.DEF.NEW | Renewable | 0 | 0 | 0 | 0 | 0 | 0 | 0 | 0 | 0 | 0 | 0 | 0 | 0 | 0 | 0 | 0 | 0 | 0 | 0 | 0 | 0 | 0 | 0 | 0 | 0 | 0 | 0 | 0 | 0 | 0 | 0 | 0 | 0 | 0 | 0
Solar.DEF.NEW.2 | Renewable | 0 | 0 | 0 | 0 | 0 | 0 | 0 | 0 | 0 | 0 | 0 | 0 | 0 | 0 | 0 | 0 | 0 | 0 | 0 | 0 | 0 | 0 | 0 | 0 | 0 | 0 | 0 | 0 | 0 | 0 | 0 | 0 | 0 | 0 | 0
Solar.DEF.NEW.3 | Renewable | 0 | 0 | 0 | 0 | 0 | 0 | 0 | 0 | 0 | 0 | 0 | 0 | 0 | 0 | 0 | 0 | 0 | 0 | 0 | 0 | 0 | 0 | 0 | 0 | 0 | 0 | 0 | 0 | 0 | 0 | 0 | 0 | 0 | 0 | 0
Solar.DEF.NEW.4 | Renewable | 0 | 0 | 0 | 0 | 0 | 0 | 0 | 0 | 0 | 0 | 0 | 0 | 0 | 0 | 0 | 0 | 0 | 0 | 0 | 0 | 0 | 0 | 0 | 0 | 0 | 0 | 0 | 0 | 0 | 0 | 0 | 0 | 0 | 0 | 0
Solar.DEF.NEW.5 | Renewable | 0 | 0 | 0 | 0 | 0 | 0 | 0 | 0 | 0 | 0 | 0 | 0 | 0 | 0 | 0 | 0 | 0 | 0 | 0 | 0 | 0 | 0 | 0 | 0 | 0 | 0 | 0 | 0 | 0 | 0 | 0 | 0 | 0 | 0 | 0
Solar.DEF.Osc.Perry.Suw | Renewable | 0 | 0 | 0 | 0 | 0 | 0 | 0 | 0 | 0 | 0 | 0 | 0 | 0 | 0 | 0 | 0 | 0 | 0 | 0 | 0 | 0 | 0 | 0 | 0 | 0 | 0 | 0 | 0 | 0 | 0 | 0 | 0 | 0 | 0 | 0
Solar.DEF.Santa.Fe | Renewable | 0 | 0 | 0 | 0 | 0 | 0 | 0 | 0 | 0 | 0 | 0 | 0 | 0 | 0 | 0 | 0 | 0 | 0 | 0 | 0 | 0 | 0 | 0 | 0 | 0 | 0 | 0 | 0 | 0 | 0 | 0 | 0 | 0 | 0 | 0
Solar.DEF.St.Pete.Pier | Renewable | 0 | 0 | 0 | 0 | 0 | 0 | 0 | 0 | 0 | 0 | 0 | 0 | 0 | 0 | 0 | 0 | 0 | 0 | 0 | 0 | 0 | 0 | 0 | 0 | 0 | 0 | 0 | 0 | 0 | 0 | 0 | 0 | 0 | 0 | 0
Solar.DEF.Trenton | Renewable | 0 | 0 | 0 | 0 | 0 | 0 | 0 | 0 | 0 | 0 | 0 | 0 | 0 | 0 | 0 | 0 | 0 | 0 | 0 | 0 | 0 | 0 | 0 | 0 | 0 | 0 | 0 | 0 | 0 | 0 | 0 | 0 | 0 | 0 | 0
Solar.DEF.Twin.Rivers | Renewable | 0 | 0 | 0 | 0 | 0 | 0 | 0 | 0 | 0 | 0 | 0 | 0 | 0 | 0 | 0 | 0 | 0 | 0 | 0 | 0 | 0 | 0 | 0 | 0 | 0 | 0 | 0 | 0 | 0 | 0 | 0 | 0 | 0 | 0 | 0
Standby | DSM | 0 | 0 | 0 | 0 | 0 | 0 | 0 | 0 | 0 | 0 | 0 | 0 | 0 | 0 | 0 | 0 | 0 | 0 | 0 | 0 | 0 | 0 | 0 | 0 | 0 | 0 | 0 | 0 | 0 | 0 | 0 | 0 | 0 | 0 | 0
SUWANNEE_P.1 | CT | 0 | 0 | 0 | 0 | 0 | 30.77 | 59.18 | 133.43 | 188.48 | 232.67 | 310.78 | 420 | 408.9 | 487.13 | 91.36 | 0 | 0 | 0 | 0 | 0 | 0 | 0 | 0 | 0 | 0 | 0 | 0 | 0 | 0 | 0 | 0 | 0 | 0 | 0 | 0
SUWANNEE_P.2 | CT | 0 | 0 | 0 | 0 | 0 | 16.52 | 48.4 | 134.59 | 134.99 | 184.67 | 263.3 | 305.21 | 306.43 | 343.93 | 49.82 | 0 | 0 | 0 | 0 | 0 | 0 | 0 | 0 | 0 | 0 | 0 | 0 | 0 | 0 | 0 | 0 | 0 | 0 | 0 | 0
SUWANNEE_P.3 | CT | 0 | 0 | 0 | 0 | 0 | 34.77 | 64.31 | 151 | 232.84 | 202.81 | 345.57 | 439.79 | 497.48 | 469.06 | 93.19 | 0 | 0 | 0 | 0 | 0 | 0 | 0 | 0 | 0 | 0 | 0 | 0 | 0 | 0 | 0 | 0 | 0 | 0 | 0 | 0
Tigerbay.1 | Steam-CC | 0 | 0 | 0 | 0 | 0 | 2755.25 | 5631.66 | 8383.21 | 11394.66 | 11940.67 | 6947.5 | 0 | 0 | 0 | 0 | 0 | 0 | 0 | 0 | 0 | 0 | 0 | 0 | 0 | 0 | 0 | 0 | 0 | 0 | 0 | 0 | 0 | 0 | 0 | 0
U.OF.FL.1 | CT | 0 | 0 | 0 | 0 | 0 | 871.62 | 1719.31 | 2101.88 | 0 | 0 | 0 | 0 | 0 | 0 | 0 | 0 | 0 | 0 | 0 | 0 | 0 | 0 | 0 | 0 | 0 | 0 | 0 | 0 | 0 | 0 | 0 | 0 | 0 | 0 | 0
Voltage.Red | DSM | 0 | 0 | 0 | 0 | 0 | 0 | 0 | 0 | 0 | 0 | 0 | 0 | 0 | 0 | 0 | 0 | 0 | 0 | 0 | 0 | 0 | 0 | 0 | 0 | 0 | 0 | 0 | 0 | 0 | 0 | 0 | 0 | 0 | 0 | 0
WaterHtr_PP | DSM | 0 | 0 | 0 | 0 | 0 | 0 | 0 | 0 | 0 | 0 | 0 | 0 | 0 | 0 | 0 | 0 | 0 | 0 | 0 | 0 | 0 | 0 | 0 | 0 | 0 | 0 | 0 | 0 | 0 | 0 | 0 | 0 | 0 | 0 | 0
Total |  | 0 | 0 | 0 | 0 | 0 | 101675.4 | 182668.67 | 264441.53 | 352411.89 | 432143.87 | 519484.12 | 594017.91 | 676496.14 | 759709.73 | 792331.26 | 849800.57 | 1035068.94 | 1220793.48 | 1409626.14 | 1613314.19 | 1807172.78 | 2012925.27 | 2165168.44 | 2344110.1 | 2561270.69 | 2764792.97 | 2985179.84 | 3163937.01 | 3371226.22 | 3542062.62 | 3773732.29 | 3997466.54 | 4224512.04 | 4390575.1 | 4580619.39
Group Totals
Station Group | Group Type | 2020 | 2021 | 2022 | 2023 | 2024 | 2025 | 2026 | 2027 | 2028 | 2029 | 2030 | 2031 | 2032 | 2033 | 2034 | 2035 | 2036 | 2037 | 2038 | 2039 | 2040 | 2041 | 2042 | 2043 | 2044 | 2045 | 2046 | 2047 | 2048 | 2049 | 2050 | 2051 | 2052 | 2053 | 2054
Cogen | Total | 0 | 0 | 0 | 0 | 0 | 1018.4 | 6.47 | 9.34 | 12.25 | 15.09 | 17.97 | 20.84 | 23.79 | 26.59 | 29.47 | 32.34 | 38.92 | 45.28 | 51.75 | 58.22 | 64.87 | 71.16 | 77.63 | 84.09 | 90.82 | 97.03 | 103.5 | 109.97 | 116.77 | 122.91 | 129.38 | 135.84 | 142.72 | 148.78 | 155.25
CT | Total | 0 | 0 | 0 | 0 | 0 | 2136.91 | 4782.58 | 14362.6 | 21745.16 | 26952.37 | 40732.97 | 50541.82 | 62355.06 | 71602.24 | 73451.59 | 76534 | 97734.87 | 123740.91 | 145769.59 | 201196.54 | 208686.31 | 258629.34 | 209651.52 | 221265.16 | 249336.62 | 277890.97 | 311146.36 | 333162.32 | 371831.42 | 369884.15 | 415261.15 | 465276.87 | 474622.07 | 477626.92 | 504702.5
DSM | Total | 0 | 0 | 0 | 0 | 0 | 0 | 0 | 0 | 0 | 0 | 0 | 0 | 0 | 0 | 0 | 0 | 0 | 0 | 0 | 0 | 0 | 0 | 0 | 0 | 0 | 0 | 0 | 0 | 0 | 0 | 0 | 0 | 0 | 0 | 0
Renewable | Total | 0 | 0 | 0 | 0 | 0 | 3926.97 | 7069.34 | 10215.06 | 13387.02 | 16495.56 | 19635.77 | 22778.33 | 25994 | 29056.62 | 32201.72 | 35347.91 | 42539.22 | 49480.21 | 56545.89 | 63607.96 | 70898.23 | 77760.55 | 84836.89 | 91914.39 | 99243.9 | 106033.26 | 113129.5 | 120175.97 | 127599.09 | 134282.26 | 141356.5 | 148395.29 | 155944.46 | 162610.51 | 169679.35
Steam-CC | Total | 0 | 0 | 0 | 0 | 0 | 69338.86 | 126346.33 | 184710.07 | 242179.16 | 302862.06 | 357662.32 | 404908.44 | 468573.99 | 529925.98 | 625438.04 | 706030.86 | 853953.39 | 997338.58 | 1154344.68 | 1288692.79 | 1460907.85 | 1602340.85 | 1841649.5 | 2030846.46 | 2212599.35 | 2380771.71 | 2560800.48 | 2710488.75 | 2871678.94 | 3037773.3 | 3216985.26 | 3383658.54 | 3593802.79 | 3750188.89 | 3906082.29
Steam-Coal | Total | 0 | 0 | 0 | 0 | 0 | 16690.32 | 28744.8 | 41199.02 | 58503.38 | 65554.47 | 76096.92 | 84324.81 | 84077.12 | 89466.55 | 28245.52 | 0 | 0 | 0 | 0 | 0 | 0 | 0 | 0 | 0 | 0 | 0 | 0 | 0 | 0 | 0 | 0 | 0 | 0 | 0 | 0
Steam-Gas | Total | 0 | 0 | 0 | 0 | 0 | 3840.9 | 7547.9 | 11428.09 | 16584.92 | 20264.32 | 25338.17 | 31443.67 | 35472.18 | 39631.75 | 32964.92 | 31855.46 | 40802.54 | 50188.5 | 52914.23 | 59758.68 | 66615.52 | 74123.37 | 28952.9 | 0 | 0 | 0 | 0 | 0 | 0 | 0 | 0 | 0 | 0 | 0 | 0
Storage | Total | 0 | 0 | 0 | 0 | 0 | 0 | 0 | 0 | 0 | 0 | 0 | 0 | 0 | 0 | 0 | 0 | 0 | 0 | 0 | 0 | 0 | 0 | 0 | 0 | 0 | 0 | 0 | 0 | 0 | 0 | 0 | 0 | 0 | 0 | 0
TranEcon-Purc | Total | 0 | 0 | 0 | 0 | 0 | 0 | 0 | 0 | 0 | 0 | 0 | 0 | 0 | 0 | 0 | 0 | 0 | 0 | 0 | 0 | 0 | 0 | 0 | 0 | 0 | 0 | 0 | 0 | 0 | 0 | 0 | 0 | 0 | 0 | 0
TranEcon-Sale | Total | 0 | 0 | 0 | 0 | 0 | 0 | 0 | 0 | 0 | 0 | 0 | 0 | 0 | 0 | 0 | 0 | 0 | 0 | 0 | 0 | 0 | 0 | 0 | 0 | 0 | 0 | 0 | 0 | 0 | 0 | 0 | 0 | 0 | 0 | 0
TranFirm-Purc | Total | 0 | 0 | 0 | 0 | 0 | 4723.04 | 8171.25 | 2517.35 | 0 | 0 | 0 | 0 | 0 | 0 | 0 | 0 | 0 | 0 | 0 | 0 | 0 | 0 | 0 | 0 | 0 | 0 | 0 | 0 | 0 | 0 | 0 | 0 | 0 | 0 | 0

## Dependable Cap
Dependable Capacity (MW)
\\s00233\grpdata\PEF Resource Planning\2020\2020-03 Clean Energy Connection\Prosym\05052020\CEC_0MW_LF.mdb
Station | Unit Type | 2020 | 2021 | 2022 | 2023 | 2024 | 2025 | 2026 | 2027 | 2028 | 2029 | 2030 | 2031 | 2032 | 2033 | 2034 | 2035 | 2036 | 2037 | 2038 | 2039 | 2040 | 2041 | 2042 | 2043 | 2044 | 2045 | 2046 | 2047 | 2048 | 2049 | 2050 | 2051 | 2052 | 2053 | 2054
AC | DSM | 0 | 0 | 0 | 0 | 0 | 0 | 0 | 0 | 0 | 0 | 0 | 0 | 0 | 0 | 0 | 0 | 0 | 0 | 0 | 0 | 0 | 0 | 0 | 0 | 0 | 0 | 0 | 0 | 0 | 0 | 0 | 0 | 0 | 0 | 0
Anclote.1 | Steam-Gas | 498 | 498 | 498 | 498 | 498 | 498 | 498 | 498 | 498 | 498 | 498 | 498 | 498 | 498 | 498 | 498 | 498 | 498 | 498 | 498 | 498 | 498 | 498 | 0 | 0 | 0 | 0 | 0 | 0 | 0 | 0 | 0 | 0 | 0 | 0
Anclote.2 | Steam-Gas | 505 | 505 | 505 | 505 | 505 | 505 | 505 | 505 | 505 | 505 | 505 | 505 | 505 | 505 | 505 | 505 | 505 | 505 | 505 | 505 | 505 | 505 | 505 | 0 | 0 | 0 | 0 | 0 | 0 | 0 | 0 | 0 | 0 | 0 | 0
As.Avail | Cogen | 0 | 0 | 0 | 0 | 0 | 0 | 0 | 0 | 0 | 0 | 0 | 0 | 0 | 0 | 0 | 0 | 0 | 0 | 0 | 0 | 0 | 0 | 0 | 0 | 0 | 0 | 0 | 0 | 0 | 0 | 0 | 0 | 0 | 0 | 0
As.Avail.PCS | Renewable | 0 | 0 | 0 | 0 | 0 | 0 | 0 | 0 | 0 | 0 | 0 | 0 | 0 | 0 | 0 | 0 | 0 | 0 | 0 | 0 | 0 | 0 | 0 | 0 | 0 | 0 | 0 | 0 | 0 | 0 | 0 | 0 | 0 | 0 | 0
AVON.PK_P.1 | CT | 23.66 | 0 | 0 | 0 | 0 | 0 | 0 | 0 | 0 | 0 | 0 | 0 | 0 | 0 | 0 | 0 | 0 | 0 | 0 | 0 | 0 | 0 | 0 | 0 | 0 | 0 | 0 | 0 | 0 | 0 | 0 | 0 | 0 | 0 | 0
AVON.PK_P.2 | CT | 23.66 | 0 | 0 | 0 | 0 | 0 | 0 | 0 | 0 | 0 | 0 | 0 | 0 | 0 | 0 | 0 | 0 | 0 | 0 | 0 | 0 | 0 | 0 | 0 | 0 | 0 | 0 | 0 | 0 | 0 | 0 | 0 | 0 | 0 | 0
Bartow CC.1.0 | Steam-CC | 1114 | 1114 | 1114 | 1114 | 1114 | 1114 | 1114 | 1114 | 1114 | 1114 | 1114 | 1114 | 1114 | 1114 | 1114 | 1114 | 1114 | 1114 | 1114 | 1114 | 1114 | 1114 | 1114 | 1114 | 1114 | 1114 | 1114 | 1114 | 1114 | 1114 | 1114 | 1114 | 1114 | 1114 | 1114
Bartow CC.1.PAG | Steam-CC | 30 | 30 | 30 | 30 | 30 | 30 | 30 | 30 | 30 | 30 | 30 | 30 | 30 | 30 | 30 | 30 | 30 | 30 | 30 | 30 | 30 | 30 | 30 | 30 | 30 | 30 | 30 | 30 | 30 | 30 | 30 | 30 | 30 | 30 | 30
BARTOW_P.1 | CT | 40.41 | 40.41 | 40.41 | 40.41 | 40.41 | 40.41 | 40.41 | 40.41 | 0 | 0 | 0 | 0 | 0 | 0 | 0 | 0 | 0 | 0 | 0 | 0 | 0 | 0 | 0 | 0 | 0 | 0 | 0 | 0 | 0 | 0 | 0 | 0 | 0 | 0 | 0
BARTOW_P.2 | CT | 40.41 | 40.41 | 40.41 | 40.41 | 40.41 | 40.41 | 40.41 | 40.41 | 40.41 | 40.41 | 40.41 | 40.41 | 40.41 | 40.41 | 40.41 | 0 | 0 | 0 | 0 | 0 | 0 | 0 | 0 | 0 | 0 | 0 | 0 | 0 | 0 | 0 | 0 | 0 | 0 | 0 | 0
BARTOW_P.3 | CT | 40.41 | 40.41 | 40.41 | 40.41 | 40.41 | 40.41 | 40.41 | 40.41 | 0 | 0 | 0 | 0 | 0 | 0 | 0 | 0 | 0 | 0 | 0 | 0 | 0 | 0 | 0 | 0 | 0 | 0 | 0 | 0 | 0 | 0 | 0 | 0 | 0 | 0 | 0
BARTOW_P.4 | CT | 44.36 | 44.36 | 44.36 | 44.36 | 44.36 | 44.36 | 44.36 | 44.36 | 44.36 | 44.36 | 44.36 | 44.36 | 44.36 | 44.36 | 44.36 | 0 | 0 | 0 | 0 | 0 | 0 | 0 | 0 | 0 | 0 | 0 | 0 | 0 | 0 | 0 | 0 | 0 | 0 | 0 | 0
Battery Cape San Blas | Storage | 0 | 5.5 | 5.5 | 5.5 | 5.5 | 5.5 | 5.5 | 5.5 | 5.5 | 5.5 | 5.5 | 5.5 | 5.5 | 5.5 | 5.5 | 5.5 | 5.5 | 5.5 | 5.5 | 5.5 | 5.5 | 5.5 | 5.5 | 5.5 | 5.5 | 5.5 | 0 | 0 | 0 | 0 | 0 | 0 | 0 | 0 | 0
Battery Jennings | Storage | 0 | 5.5 | 5.5 | 5.5 | 5.5 | 5.5 | 5.5 | 5.5 | 5.5 | 5.5 | 5.5 | 5.5 | 5.5 | 5.5 | 5.5 | 5.5 | 5.5 | 5.5 | 5.5 | 5.5 | 5.5 | 5.5 | 5.5 | 5.5 | 5.5 | 5.5 | 0 | 0 | 0 | 0 | 0 | 0 | 0 | 0 | 0
Battery Micanopy | Storage | 0 | 8.25 | 8.25 | 8.25 | 8.25 | 8.25 | 8.25 | 8.25 | 8.25 | 8.25 | 8.25 | 8.25 | 8.25 | 8.25 | 8.25 | 8.25 | 8.25 | 8.25 | 8.25 | 8.25 | 8.25 | 8.25 | 8.25 | 8.25 | 8.25 | 8.25 | 0 | 0 | 0 | 0 | 0 | 0 | 0 | 0 | 0
Battery Trenton | Storage | 0 | 11 | 11 | 11 | 11 | 11 | 11 | 11 | 11 | 11 | 11 | 11 | 11 | 11 | 11 | 11 | 11 | 11 | 11 | 11 | 11 | 11 | 11 | 11 | 11 | 11 | 0 | 0 | 0 | 0 | 0 | 0 | 0 | 0 | 0
BAYBORO_P.1 | CT | 43.37 | 43.37 | 43.37 | 43.37 | 43.37 | 43.37 | 0 | 0 | 0 | 0 | 0 | 0 | 0 | 0 | 0 | 0 | 0 | 0 | 0 | 0 | 0 | 0 | 0 | 0 | 0 | 0 | 0 | 0 | 0 | 0 | 0 | 0 | 0 | 0 | 0
BAYBORO_P.2 | CT | 40.41 | 40.41 | 40.41 | 40.41 | 40.41 | 40.41 | 0 | 0 | 0 | 0 | 0 | 0 | 0 | 0 | 0 | 0 | 0 | 0 | 0 | 0 | 0 | 0 | 0 | 0 | 0 | 0 | 0 | 0 | 0 | 0 | 0 | 0 | 0 | 0 | 0
BAYBORO_P.3 | CT | 42.38 | 42.38 | 42.38 | 42.38 | 42.38 | 42.38 | 0 | 0 | 0 | 0 | 0 | 0 | 0 | 0 | 0 | 0 | 0 | 0 | 0 | 0 | 0 | 0 | 0 | 0 | 0 | 0 | 0 | 0 | 0 | 0 | 0 | 0 | 0 | 0 | 0
BAYBORO_P.4 | CT | 42.38 | 42.38 | 42.38 | 42.38 | 42.38 | 42.38 | 0 | 0 | 0 | 0 | 0 | 0 | 0 | 0 | 0 | 0 | 0 | 0 | 0 | 0 | 0 | 0 | 0 | 0 | 0 | 0 | 0 | 0 | 0 | 0 | 0 | 0 | 0 | 0 | 0
Citrus.CC.1 | Steam-CC | 751 | 751 | 751 | 751 | 751 | 751 | 751 | 751 | 751 | 751 | 751 | 751 | 751 | 751 | 751 | 751 | 751 | 751 | 751 | 751 | 751 | 751 | 751 | 751 | 751 | 751 | 751 | 751 | 751 | 751 | 751 | 751 | 751 | 751 | 751
Citrus.CC.1.Duct | Steam-CC | 65 | 65 | 65 | 65 | 65 | 65 | 65 | 65 | 65 | 65 | 65 | 65 | 65 | 65 | 65 | 65 | 65 | 65 | 65 | 65 | 65 | 65 | 65 | 65 | 65 | 65 | 65 | 65 | 65 | 65 | 65 | 65 | 65 | 65 | 65
Citrus.CC.2 | Steam-CC | 751 | 751 | 751 | 751 | 751 | 751 | 751 | 751 | 751 | 751 | 751 | 751 | 751 | 751 | 751 | 751 | 751 | 751 | 751 | 751 | 751 | 751 | 751 | 751 | 751 | 751 | 751 | 751 | 751 | 751 | 751 | 751 | 751 | 751 | 751
Citrus.CC.2.Duct | Steam-CC | 65 | 65 | 65 | 65 | 65 | 65 | 65 | 65 | 65 | 65 | 65 | 65 | 65 | 65 | 65 | 65 | 65 | 65 | 65 | 65 | 65 | 65 | 65 | 65 | 65 | 65 | 65 | 65 | 65 | 65 | 65 | 65 | 65 | 65 | 65
Crystal.4 | Steam-Coal | 712 | 712 | 712 | 712 | 712 | 712 | 712 | 712 | 712 | 712 | 712 | 712 | 712 | 712 | 712 | 0 | 0 | 0 | 0 | 0 | 0 | 0 | 0 | 0 | 0 | 0 | 0 | 0 | 0 | 0 | 0 | 0 | 0 | 0 | 0
Crystal.5 | Steam-Coal | 710 | 710 | 710 | 710 | 710 | 710 | 710 | 710 | 710 | 710 | 710 | 710 | 710 | 710 | 710 | 0 | 0 | 0 | 0 | 0 | 0 | 0 | 0 | 0 | 0 | 0 | 0 | 0 | 0 | 0 | 0 | 0 | 0 | 0 | 0
Dade.County | Renewable | 0 | 0 | 0 | 0 | 0 | 0 | 0 | 0 | 0 | 0 | 0 | 0 | 0 | 0 | 0 | 0 | 0 | 0 | 0 | 0 | 0 | 0 | 0 | 0 | 0 | 0 | 0 | 0 | 0 | 0 | 0 | 0 | 0 | 0 | 0
DEBARY.10 | CT | 73.93 | 73.93 | 73.93 | 73.93 | 73.93 | 73.93 | 73.93 | 73.93 | 73.93 | 73.93 | 73.93 | 73.93 | 73.93 | 73.93 | 73.93 | 73.93 | 73.93 | 0 | 0 | 0 | 0 | 0 | 0 | 0 | 0 | 0 | 0 | 0 | 0 | 0 | 0 | 0 | 0 | 0 | 0
DEBARY.2 | CT | 47.31 | 47.31 | 47.31 | 47.31 | 47.31 | 47.31 | 47.31 | 47.31 | 0 | 0 | 0 | 0 | 0 | 0 | 0 | 0 | 0 | 0 | 0 | 0 | 0 | 0 | 0 | 0 | 0 | 0 | 0 | 0 | 0 | 0 | 0 | 0 | 0 | 0 | 0
DEBARY.3 | CT | 49.28 | 49.28 | 49.28 | 49.28 | 49.28 | 49.28 | 49.28 | 49.28 | 0 | 0 | 0 | 0 | 0 | 0 | 0 | 0 | 0 | 0 | 0 | 0 | 0 | 0 | 0 | 0 | 0 | 0 | 0 | 0 | 0 | 0 | 0 | 0 | 0 | 0 | 0
DEBARY.4 | CT | 49.28 | 49.28 | 49.28 | 49.28 | 49.28 | 49.28 | 49.28 | 49.28 | 0 | 0 | 0 | 0 | 0 | 0 | 0 | 0 | 0 | 0 | 0 | 0 | 0 | 0 | 0 | 0 | 0 | 0 | 0 | 0 | 0 | 0 | 0 | 0 | 0 | 0 | 0
DEBARY.5 | CT | 49.28 | 49.28 | 49.28 | 49.28 | 49.28 | 49.28 | 49.28 | 49.28 | 0 | 0 | 0 | 0 | 0 | 0 | 0 | 0 | 0 | 0 | 0 | 0 | 0 | 0 | 0 | 0 | 0 | 0 | 0 | 0 | 0 | 0 | 0 | 0 | 0 | 0 | 0
DEBARY.6 | CT | 50.27 | 50.27 | 50.27 | 50.27 | 50.27 | 50.27 | 50.27 | 50.27 | 0 | 0 | 0 | 0 | 0 | 0 | 0 | 0 | 0 | 0 | 0 | 0 | 0 | 0 | 0 | 0 | 0 | 0 | 0 | 0 | 0 | 0 | 0 | 0 | 0 | 0 | 0
DEBARY.7 | CT | 77.87 | 77.87 | 77.87 | 77.87 | 77.87 | 77.87 | 77.87 | 77.87 | 77.87 | 77.87 | 77.87 | 77.87 | 77.87 | 77.87 | 77.87 | 77.87 | 77.87 | 0 | 0 | 0 | 0 | 0 | 0 | 0 | 0 | 0 | 0 | 0 | 0 | 0 | 0 | 0 | 0 | 0 | 0
DEBARY.8 | CT | 76.88 | 76.88 | 76.88 | 76.88 | 76.88 | 76.88 | 76.88 | 76.88 | 76.88 | 76.88 | 76.88 | 76.88 | 76.88 | 76.88 | 76.88 | 76.88 | 76.88 | 0 | 0 | 0 | 0 | 0 | 0 | 0 | 0 | 0 | 0 | 0 | 0 | 0 | 0 | 0 | 0 | 0 | 0
DEBARY.9 | CT | 78.85 | 78.85 | 78.85 | 78.85 | 78.85 | 78.85 | 78.85 | 78.85 | 78.85 | 78.85 | 78.85 | 78.85 | 78.85 | 78.85 | 78.85 | 78.85 | 78.85 | 0 | 0 | 0 | 0 | 0 | 0 | 0 | 0 | 0 | 0 | 0 | 0 | 0 | 0 | 0 | 0 | 0 | 0
EconPurch | TranEcon-Purc | 0 | 0 | 0 | 0 | 0 | 0 | 0 | 0 | 0 | 0 | 0 | 0 | 0 | 0 | 0 | 0 | 0 | 0 | 0 | 0 | 0 | 0 | 0 | 0 | 0 | 0 | 0 | 0 | 0 | 0 | 0 | 0 | 0 | 0 | 0
EconSale | TranEcon-Sale | 0 | 0 | 0 | 0 | 0 | 0 | 0 | 0 | 0 | 0 | 0 | 0 | 0 | 0 | 0 | 0 | 0 | 0 | 0 | 0 | 0 | 0 | 0 | 0 | 0 | 0 | 0 | 0 | 0 | 0 | 0 | 0 | 0 | 0 | 0
Gen.190MW.CT.1 | CT | 0 | 0 | 0 | 0 | 0 | 0 | 0 | 0 | 225.8 | 225.8 | 225.8 | 225.8 | 225.8 | 225.8 | 225.8 | 225.8 | 225.8 | 225.8 | 225.8 | 225.8 | 225.8 | 225.8 | 225.8 | 225.8 | 225.8 | 225.8 | 225.8 | 225.8 | 225.8 | 225.8 | 225.8 | 225.8 | 225.8 | 225.8 | 225.8
Gen.190MW.CT.10 | CT | 0 | 0 | 0 | 0 | 0 | 0 | 0 | 0 | 0 | 0 | 0 | 0 | 0 | 0 | 0 | 0 | 0 | 0 | 0 | 225.8 | 225.8 | 225.8 | 225.8 | 225.8 | 225.8 | 225.8 | 225.8 | 225.8 | 225.8 | 225.8 | 225.8 | 225.8 | 225.8 | 225.8 | 225.8
Gen.190MW.CT.11 | CT | 0 | 0 | 0 | 0 | 0 | 0 | 0 | 0 | 0 | 0 | 0 | 0 | 0 | 0 | 0 | 0 | 0 | 0 | 0 | 225.8 | 225.8 | 225.8 | 225.8 | 225.8 | 225.8 | 225.8 | 225.8 | 225.8 | 225.8 | 225.8 | 225.8 | 225.8 | 225.8 | 225.8 | 225.8
Gen.190MW.CT.12 | CT | 0 | 0 | 0 | 0 | 0 | 0 | 0 | 0 | 0 | 0 | 0 | 0 | 0 | 0 | 0 | 0 | 0 | 0 | 0 | 225.8 | 225.8 | 225.8 | 225.8 | 225.8 | 225.8 | 225.8 | 225.8 | 225.8 | 225.8 | 225.8 | 225.8 | 225.8 | 225.8 | 225.8 | 225.8
Gen.190MW.CT.13 | CT | 0 | 0 | 0 | 0 | 0 | 0 | 0 | 0 | 0 | 0 | 0 | 0 | 0 | 0 | 0 | 0 | 0 | 0 | 0 | 0 | 0 | 225.8 | 225.8 | 225.8 | 225.8 | 225.8 | 225.8 | 225.8 | 225.8 | 225.8 | 225.8 | 225.8 | 225.8 | 225.8 | 225.8
Gen.190MW.CT.14 | CT | 0 | 0 | 0 | 0 | 0 | 0 | 0 | 0 | 0 | 0 | 0 | 0 | 0 | 0 | 0 | 0 | 0 | 0 | 0 | 0 | 0 | 0 | 0 | 0 | 0 | 225.8 | 225.8 | 225.8 | 225.8 | 225.8 | 225.8 | 225.8 | 225.8 | 225.8 | 225.8
Gen.190MW.CT.15 | CT | 0 | 0 | 0 | 0 | 0 | 0 | 0 | 0 | 0 | 0 | 0 | 0 | 0 | 0 | 0 | 0 | 0 | 0 | 0 | 0 | 0 | 0 | 0 | 0 | 0 | 225.8 | 225.8 | 225.8 | 225.8 | 225.8 | 225.8 | 225.8 | 225.8 | 225.8 | 225.8
Gen.190MW.CT.16 | CT | 0 | 0 | 0 | 0 | 0 | 0 | 0 | 0 | 0 | 0 | 0 | 0 | 0 | 0 | 0 | 0 | 0 | 0 | 0 | 0 | 0 | 0 | 0 | 0 | 0 | 0 | 225.8 | 225.8 | 225.8 | 225.8 | 225.8 | 225.8 | 225.8 | 225.8 | 225.8
Gen.190MW.CT.17 | CT | 0 | 0 | 0 | 0 | 0 | 0 | 0 | 0 | 0 | 0 | 0 | 0 | 0 | 0 | 0 | 0 | 0 | 0 | 0 | 0 | 0 | 0 | 0 | 0 | 0 | 0 | 0 | 0 | 0 | 0 | 0 | 0 | 0 | 0 | 0
Gen.190MW.CT.18 | CT | 0 | 0 | 0 | 0 | 0 | 0 | 0 | 0 | 0 | 0 | 0 | 0 | 0 | 0 | 0 | 0 | 0 | 0 | 0 | 0 | 0 | 0 | 0 | 0 | 0 | 0 | 0 | 0 | 0 | 0 | 0 | 0 | 0 | 0 | 0
Gen.190MW.CT.19 | CT | 0 | 0 | 0 | 0 | 0 | 0 | 0 | 0 | 0 | 0 | 0 | 0 | 0 | 0 | 0 | 0 | 0 | 0 | 0 | 0 | 0 | 0 | 0 | 0 | 0 | 0 | 0 | 0 | 0 | 0 | 0 | 0 | 0 | 0 | 0
Gen.190MW.CT.2 | CT | 0 | 0 | 0 | 0 | 0 | 0 | 0 | 0 | 225.8 | 225.8 | 225.8 | 225.8 | 225.8 | 225.8 | 225.8 | 225.8 | 225.8 | 225.8 | 225.8 | 225.8 | 225.8 | 225.8 | 225.8 | 225.8 | 225.8 | 225.8 | 225.8 | 225.8 | 225.8 | 225.8 | 225.8 | 225.8 | 225.8 | 225.8 | 225.8
Gen.190MW.CT.20 | CT | 0 | 0 | 0 | 0 | 0 | 0 | 0 | 0 | 0 | 0 | 0 | 0 | 0 | 0 | 0 | 0 | 0 | 0 | 0 | 0 | 0 | 0 | 0 | 0 | 0 | 0 | 0 | 0 | 0 | 0 | 0 | 0 | 0 | 0 | 0
Gen.190MW.CT.21 | CT | 0 | 0 | 0 | 0 | 0 | 0 | 0 | 0 | 0 | 0 | 0 | 0 | 0 | 0 | 0 | 0 | 0 | 0 | 0 | 0 | 0 | 0 | 0 | 0 | 0 | 0 | 0 | 0 | 0 | 0 | 0 | 0 | 0 | 0 | 0
Gen.190MW.CT.3 | CT | 0 | 0 | 0 | 0 | 0 | 0 | 0 | 0 | 0 | 225.8 | 225.8 | 225.8 | 225.8 | 225.8 | 225.8 | 225.8 | 225.8 | 225.8 | 225.8 | 225.8 | 225.8 | 225.8 | 225.8 | 225.8 | 225.8 | 225.8 | 225.8 | 225.8 | 225.8 | 225.8 | 225.8 | 225.8 | 225.8 | 225.8 | 225.8
Gen.190MW.CT.4 | CT | 0 | 0 | 0 | 0 | 0 | 0 | 0 | 0 | 0 | 0 | 0 | 225.8 | 225.8 | 225.8 | 225.8 | 225.8 | 225.8 | 225.8 | 225.8 | 225.8 | 225.8 | 225.8 | 225.8 | 225.8 | 225.8 | 225.8 | 225.8 | 225.8 | 225.8 | 225.8 | 225.8 | 225.8 | 225.8 | 225.8 | 225.8
Gen.190MW.CT.5 | CT | 0 | 0 | 0 | 0 | 0 | 0 | 0 | 0 | 0 | 0 | 0 | 0 | 0 | 225.8 | 225.8 | 225.8 | 225.8 | 225.8 | 225.8 | 225.8 | 225.8 | 225.8 | 225.8 | 225.8 | 225.8 | 225.8 | 225.8 | 225.8 | 225.8 | 225.8 | 225.8 | 225.8 | 225.8 | 225.8 | 225.8
Gen.190MW.CT.6 | CT | 0 | 0 | 0 | 0 | 0 | 0 | 0 | 0 | 0 | 0 | 0 | 0 | 0 | 0 | 0 | 225.8 | 225.8 | 225.8 | 225.8 | 225.8 | 225.8 | 225.8 | 225.8 | 225.8 | 225.8 | 225.8 | 225.8 | 225.8 | 225.8 | 225.8 | 225.8 | 225.8 | 225.8 | 225.8 | 225.8
Gen.190MW.CT.7 | CT | 0 | 0 | 0 | 0 | 0 | 0 | 0 | 0 | 0 | 0 | 0 | 0 | 0 | 0 | 0 | 225.8 | 225.8 | 225.8 | 225.8 | 225.8 | 225.8 | 225.8 | 225.8 | 225.8 | 225.8 | 225.8 | 225.8 | 225.8 | 225.8 | 225.8 | 225.8 | 225.8 | 225.8 | 225.8 | 225.8
Gen.190MW.CT.8 | CT | 0 | 0 | 0 | 0 | 0 | 0 | 0 | 0 | 0 | 0 | 0 | 0 | 0 | 0 | 0 | 225.8 | 225.8 | 225.8 | 225.8 | 225.8 | 225.8 | 225.8 | 225.8 | 225.8 | 225.8 | 225.8 | 225.8 | 225.8 | 225.8 | 225.8 | 225.8 | 225.8 | 225.8 | 225.8 | 225.8
Gen.190MW.CT.9 | CT | 0 | 0 | 0 | 0 | 0 | 0 | 0 | 0 | 0 | 0 | 0 | 0 | 0 | 0 | 0 | 225.8 | 225.8 | 225.8 | 225.8 | 225.8 | 225.8 | 225.8 | 225.8 | 225.8 | 225.8 | 225.8 | 225.8 | 225.8 | 225.8 | 225.8 | 225.8 | 225.8 | 225.8 | 225.8 | 225.8
Gen.2x1.CC.J.1 | Steam-CC | 0 | 0 | 0 | 0 | 0 | 0 | 0 | 0 | 0 | 0 | 0 | 0 | 0 | 0 | 0 | 1059.5 | 1059.5 | 1059.5 | 1059.5 | 1059.5 | 1059.5 | 1059.5 | 1059.5 | 1059.5 | 1059.5 | 1059.5 | 1059.5 | 1059.5 | 1059.5 | 1059.5 | 1059.5 | 1059.5 | 1059.5 | 1059.5 | 1059.5
Gen.2x1.CC.J.1.Duct | Steam-CC | 0 | 0 | 0 | 0 | 0 | 0 | 0 | 0 | 0 | 0 | 0 | 0 | 0 | 0 | 0 | 217.6 | 217.6 | 217.6 | 217.6 | 217.6 | 217.6 | 217.6 | 217.6 | 217.6 | 217.6 | 217.6 | 217.6 | 217.6 | 217.6 | 217.6 | 217.6 | 217.6 | 217.6 | 217.6 | 217.6
Gen.2x1.CC.J.2 | Steam-CC | 0 | 0 | 0 | 0 | 0 | 0 | 0 | 0 | 0 | 0 | 0 | 0 | 0 | 0 | 0 | 0 | 0 | 0 | 0 | 0 | 0 | 0 | 0 | 1059.5 | 1059.5 | 1059.5 | 1059.5 | 1059.5 | 1059.5 | 1059.5 | 1059.5 | 1059.5 | 1059.5 | 1059.5 | 1059.5
Gen.2x1.CC.J.2.Duct | Steam-CC | 0 | 0 | 0 | 0 | 0 | 0 | 0 | 0 | 0 | 0 | 0 | 0 | 0 | 0 | 0 | 0 | 0 | 0 | 0 | 0 | 0 | 0 | 0 | 217.6 | 217.6 | 217.6 | 217.6 | 217.6 | 217.6 | 217.6 | 217.6 | 217.6 | 217.6 | 217.6 | 217.6
Gen.2x1.CC.J.3 | Steam-CC | 0 | 0 | 0 | 0 | 0 | 0 | 0 | 0 | 0 | 0 | 0 | 0 | 0 | 0 | 0 | 0 | 0 | 0 | 0 | 0 | 0 | 0 | 0 | 0 | 0 | 0 | 0 | 0 | 0 | 0 | 0 | 0 | 0 | 0 | 0
Gen.2x1.CC.J.3.Duct | Steam-CC | 0 | 0 | 0 | 0 | 0 | 0 | 0 | 0 | 0 | 0 | 0 | 0 | 0 | 0 | 0 | 0 | 0 | 0 | 0 | 0 | 0 | 0 | 0 | 0 | 0 | 0 | 0 | 0 | 0 | 0 | 0 | 0 | 0 | 0 | 0
Gen.2x1.CC.J.4 | Steam-CC | 0 | 0 | 0 | 0 | 0 | 0 | 0 | 0 | 0 | 0 | 0 | 0 | 0 | 0 | 0 | 0 | 0 | 0 | 0 | 0 | 0 | 0 | 0 | 0 | 0 | 0 | 0 | 0 | 0 | 0 | 0 | 0 | 0 | 0 | 0
Gen.2x1.CC.J.4.Duct | Steam-CC | 0 | 0 | 0 | 0 | 0 | 0 | 0 | 0 | 0 | 0 | 0 | 0 | 0 | 0 | 0 | 0 | 0 | 0 | 0 | 0 | 0 | 0 | 0 | 0 | 0 | 0 | 0 | 0 | 0 | 0 | 0 | 0 | 0 | 0 | 0
Gen.2x1.CC.J.5 | Steam-CC | 0 | 0 | 0 | 0 | 0 | 0 | 0 | 0 | 0 | 0 | 0 | 0 | 0 | 0 | 0 | 0 | 0 | 0 | 0 | 0 | 0 | 0 | 0 | 0 | 0 | 0 | 0 | 0 | 0 | 0 | 0 | 0 | 0 | 0 | 0
Gen.2x1.CC.J.5.Duct | Steam-CC | 0 | 0 | 0 | 0 | 0 | 0 | 0 | 0 | 0 | 0 | 0 | 0 | 0 | 0 | 0 | 0 | 0 | 0 | 0 | 0 | 0 | 0 | 0 | 0 | 0 | 0 | 0 | 0 | 0 | 0 | 0 | 0 | 0 | 0 | 0
Gen.2x1.CC.J.6 | Steam-CC | 0 | 0 | 0 | 0 | 0 | 0 | 0 | 0 | 0 | 0 | 0 | 0 | 0 | 0 | 0 | 0 | 0 | 0 | 0 | 0 | 0 | 0 | 0 | 0 | 0 | 0 | 0 | 0 | 0 | 0 | 0 | 0 | 0 | 0 | 0
Gen.2x1.CC.J.6.Duct | Steam-CC | 0 | 0 | 0 | 0 | 0 | 0 | 0 | 0 | 0 | 0 | 0 | 0 | 0 | 0 | 0 | 0 | 0 | 0 | 0 | 0 | 0 | 0 | 0 | 0 | 0 | 0 | 0 | 0 | 0 | 0 | 0 | 0 | 0 | 0 | 0
Gen.2x1.CC.J.7 | Steam-CC | 0 | 0 | 0 | 0 | 0 | 0 | 0 | 0 | 0 | 0 | 0 | 0 | 0 | 0 | 0 | 0 | 0 | 0 | 0 | 0 | 0 | 0 | 0 | 0 | 0 | 0 | 0 | 0 | 0 | 0 | 0 | 0 | 0 | 0 | 0
Gen.2x1.CC.J.7.Duct | Steam-CC | 0 | 0 | 0 | 0 | 0 | 0 | 0 | 0 | 0 | 0 | 0 | 0 | 0 | 0 | 0 | 0 | 0 | 0 | 0 | 0 | 0 | 0 | 0 | 0 | 0 | 0 | 0 | 0 | 0 | 0 | 0 | 0 | 0 | 0 | 0
HEAT | DSM | 0 | 252.49 | 257.36 | 262.22 | 267.08 | 271.94 | 525.23 | 281.67 | 286.53 | 291.39 | 296.26 | 301.12 | 579.63 | 310.84 | 315.71 | 320.57 | 325.43 | 624.97 | 335.15 | 340.02 | 344.88 | 349.74 | 354.6 | 679.37 | 364.33 | 369.19 | 374.05 | 378.92 | 383.78 | 388.64 | 388.64 | 388.64 | 388.64 | 388.64 | 388.64
Hines.CC.1 | Steam-CC | 490 | 490 | 490 | 490 | 490 | 490 | 490 | 490 | 490 | 490 | 490 | 490 | 490 | 490 | 490 | 490 | 490 | 490 | 490 | 490 | 490 | 490 | 490 | 490 | 490 | 490 | 490 | 490 | 490 | 490 | 490 | 490 | 490 | 490 | 490
Hines.CC.2 | Steam-CC | 524 | 524 | 524 | 524 | 524 | 524 | 524 | 524 | 524 | 524 | 524 | 524 | 524 | 524 | 524 | 524 | 524 | 524 | 524 | 524 | 524 | 524 | 524 | 524 | 524 | 524 | 524 | 524 | 524 | 524 | 524 | 524 | 524 | 524 | 524
Hines.CC.3 | Steam-CC | 515 | 515 | 515 | 515 | 515 | 515 | 515 | 515 | 515 | 515 | 515 | 515 | 515 | 515 | 515 | 515 | 515 | 515 | 515 | 515 | 515 | 515 | 515 | 515 | 515 | 515 | 515 | 515 | 515 | 515 | 515 | 515 | 515 | 515 | 515
Hines.CC.4 | Steam-CC | 516 | 516 | 516 | 516 | 516 | 516 | 516 | 516 | 516 | 516 | 516 | 516 | 516 | 516 | 516 | 516 | 516 | 516 | 516 | 516 | 516 | 516 | 516 | 516 | 516 | 516 | 516 | 516 | 516 | 516 | 516 | 516 | 516 | 516 | 516
INT.CITY.1 | CT | 46.33 | 46.33 | 46.33 | 46.33 | 46.33 | 46.33 | 46.33 | 46.33 | 46.33 | 46.33 | 46.33 | 46.33 | 46.33 | 46.33 | 46.33 | 0 | 0 | 0 | 0 | 0 | 0 | 0 | 0 | 0 | 0 | 0 | 0 | 0 | 0 | 0 | 0 | 0 | 0 | 0 | 0
INT.CITY.10 | CT | 76.88 | 76.88 | 76.88 | 76.88 | 76.88 | 76.88 | 76.88 | 76.88 | 76.88 | 76.88 | 76.88 | 76.88 | 76.88 | 76.88 | 76.88 | 76.88 | 76.88 | 76.88 | 76.88 | 0 | 0 | 0 | 0 | 0 | 0 | 0 | 0 | 0 | 0 | 0 | 0 | 0 | 0 | 0 | 0
INT.CITY.11 | CT | 137.99 | 137.99 | 137.99 | 137.99 | 137.99 | 137.99 | 137.99 | 137.99 | 137.99 | 137.99 | 137.99 | 137.99 | 137.99 | 137.99 | 137.99 | 137.99 | 137.99 | 137.99 | 137.99 | 137.99 | 137.99 | 137.99 | 137.99 | 137.99 | 137.99 | 0 | 0 | 0 | 0 | 0 | 0 | 0 | 0 | 0 | 0
INT.CITY.12 | CT | 71.95 | 71.95 | 71.95 | 71.95 | 71.95 | 71.95 | 71.95 | 71.95 | 71.95 | 71.95 | 71.95 | 71.95 | 71.95 | 71.95 | 71.95 | 71.95 | 71.95 | 71.95 | 71.95 | 71.95 | 71.95 | 71.95 | 71.95 | 71.95 | 71.95 | 71.95 | 0 | 0 | 0 | 0 | 0 | 0 | 0 | 0 | 0
INT.CITY.13 | CT | 73.93 | 73.93 | 73.93 | 73.93 | 73.93 | 73.93 | 73.93 | 73.93 | 73.93 | 73.93 | 73.93 | 73.93 | 73.93 | 73.93 | 73.93 | 73.93 | 73.93 | 73.93 | 73.93 | 73.93 | 73.93 | 73.93 | 73.93 | 73.93 | 73.93 | 73.93 | 0 | 0 | 0 | 0 | 0 | 0 | 0 | 0 | 0
INT.CITY.14 | CT | 70.97 | 70.97 | 70.97 | 70.97 | 70.97 | 70.97 | 70.97 | 70.97 | 70.97 | 70.97 | 70.97 | 70.97 | 70.97 | 70.97 | 70.97 | 70.97 | 70.97 | 70.97 | 70.97 | 70.97 | 70.97 | 70.97 | 70.97 | 70.97 | 70.97 | 70.97 | 0 | 0 | 0 | 0 | 0 | 0 | 0 | 0 | 0
INT.CITY.2 | CT | 45.34 | 45.34 | 45.34 | 45.34 | 45.34 | 45.34 | 45.34 | 45.34 | 45.34 | 45.34 | 45.34 | 45.34 | 45.34 | 45.34 | 45.34 | 0 | 0 | 0 | 0 | 0 | 0 | 0 | 0 | 0 | 0 | 0 | 0 | 0 | 0 | 0 | 0 | 0 | 0 | 0 | 0
INT.CITY.3 | CT | 45.34 | 45.34 | 45.34 | 45.34 | 45.34 | 45.34 | 45.34 | 45.34 | 45.34 | 45.34 | 45.34 | 45.34 | 45.34 | 45.34 | 45.34 | 0 | 0 | 0 | 0 | 0 | 0 | 0 | 0 | 0 | 0 | 0 | 0 | 0 | 0 | 0 | 0 | 0 | 0 | 0 | 0
INT.CITY.4 | CT | 45.34 | 45.34 | 45.34 | 45.34 | 45.34 | 45.34 | 45.34 | 45.34 | 45.34 | 45.34 | 45.34 | 45.34 | 45.34 | 45.34 | 45.34 | 0 | 0 | 0 | 0 | 0 | 0 | 0 | 0 | 0 | 0 | 0 | 0 | 0 | 0 | 0 | 0 | 0 | 0 | 0 | 0
INT.CITY.5 | CT | 44.36 | 44.36 | 44.36 | 44.36 | 44.36 | 44.36 | 44.36 | 44.36 | 44.36 | 44.36 | 44.36 | 44.36 | 44.36 | 44.36 | 44.36 | 0 | 0 | 0 | 0 | 0 | 0 | 0 | 0 | 0 | 0 | 0 | 0 | 0 | 0 | 0 | 0 | 0 | 0 | 0 | 0
INT.CITY.6 | CT | 46.33 | 46.33 | 46.33 | 46.33 | 46.33 | 46.33 | 46.33 | 46.33 | 46.33 | 46.33 | 46.33 | 46.33 | 46.33 | 46.33 | 46.33 | 0 | 0 | 0 | 0 | 0 | 0 | 0 | 0 | 0 | 0 | 0 | 0 | 0 | 0 | 0 | 0 | 0 | 0 | 0 | 0
INT.CITY.7 | CT | 76.88 | 76.88 | 76.88 | 76.88 | 76.88 | 76.88 | 76.88 | 76.88 | 76.88 | 76.88 | 76.88 | 76.88 | 76.88 | 76.88 | 76.88 | 76.88 | 76.88 | 76.88 | 76.88 | 0 | 0 | 0 | 0 | 0 | 0 | 0 | 0 | 0 | 0 | 0 | 0 | 0 | 0 | 0 | 0
INT.CITY.8 | CT | 77.87 | 77.87 | 77.87 | 77.87 | 77.87 | 77.87 | 77.87 | 77.87 | 77.87 | 77.87 | 77.87 | 77.87 | 77.87 | 77.87 | 77.87 | 77.87 | 77.87 | 77.87 | 77.87 | 0 | 0 | 0 | 0 | 0 | 0 | 0 | 0 | 0 | 0 | 0 | 0 | 0 | 0 | 0 | 0
INT.CITY.9 | CT | 77.87 | 77.87 | 77.87 | 77.87 | 77.87 | 77.87 | 77.87 | 77.87 | 77.87 | 77.87 | 77.87 | 77.87 | 77.87 | 77.87 | 77.87 | 77.87 | 77.87 | 77.87 | 77.87 | 0 | 0 | 0 | 0 | 0 | 0 | 0 | 0 | 0 | 0 | 0 | 0 | 0 | 0 | 0 | 0
INTER | DSM | 0 | 283.29 | 292.71 | 292.71 | 292.71 | 292.71 | 298.5 | 292.71 | 292.71 | 292.71 | 292.71 | 292.71 | 268.73 | 263.51 | 263.51 | 263.51 | 263.51 | 268.73 | 263.51 | 263.51 | 263.51 | 263.51 | 263.51 | 268.73 | 263.51 | 263.51 | 263.51 | 263.51 | 263.51 | 263.51 | 263.51 | 263.51 | 263.51 | 263.51 | 263.51
Lake.County | Renewable | 0 | 0 | 0 | 0 | 0 | 0 | 0 | 0 | 0 | 0 | 0 | 0 | 0 | 0 | 0 | 0 | 0 | 0 | 0 | 0 | 0 | 0 | 0 | 0 | 0 | 0 | 0 | 0 | 0 | 0 | 0 | 0 | 0 | 0 | 0
LEE.County.Res | Renewable | 0 | 0 | 0 | 0 | 0 | 0 | 0 | 0 | 0 | 0 | 0 | 0 | 0 | 0 | 0 | 0 | 0 | 0 | 0 | 0 | 0 | 0 | 0 | 0 | 0 | 0 | 0 | 0 | 0 | 0 | 0 | 0 | 0 | 0 | 0
Mulberry | Cogen | 115 | 115 | 115 | 115 | 115 | 0 | 0 | 0 | 0 | 0 | 0 | 0 | 0 | 0 | 0 | 0 | 0 | 0 | 0 | 0 | 0 | 0 | 0 | 0 | 0 | 0 | 0 | 0 | 0 | 0 | 0 | 0 | 0 | 0 | 0
NSG.Vand.CT.1 | TranFirm-Purc | 160 | 160 | 160 | 160 | 160 | 160 | 160 | 160 | 0 | 0 | 0 | 0 | 0 | 0 | 0 | 0 | 0 | 0 | 0 | 0 | 0 | 0 | 0 | 0 | 0 | 0 | 0 | 0 | 0 | 0 | 0 | 0 | 0 | 0 | 0
NSG.Vand.CT.2 | TranFirm-Purc | 160 | 160 | 160 | 160 | 160 | 160 | 160 | 160 | 0 | 0 | 0 | 0 | 0 | 0 | 0 | 0 | 0 | 0 | 0 | 0 | 0 | 0 | 0 | 0 | 0 | 0 | 0 | 0 | 0 | 0 | 0 | 0 | 0 | 0 | 0
NSG.Vand.CT.3 | TranFirm-Purc | 160 | 160 | 160 | 160 | 160 | 160 | 160 | 160 | 0 | 0 | 0 | 0 | 0 | 0 | 0 | 0 | 0 | 0 | 0 | 0 | 0 | 0 | 0 | 0 | 0 | 0 | 0 | 0 | 0 | 0 | 0 | 0 | 0 | 0 | 0
NSG.Vand.CT.4 | TranFirm-Purc | 160 | 160 | 160 | 160 | 160 | 160 | 160 | 160 | 0 | 0 | 0 | 0 | 0 | 0 | 0 | 0 | 0 | 0 | 0 | 0 | 0 | 0 | 0 | 0 | 0 | 0 | 0 | 0 | 0 | 0 | 0 | 0 | 0 | 0 | 0
Orange.Cogen | Cogen | 104 | 104 | 104 | 104 | 104 | 104 | 0 | 0 | 0 | 0 | 0 | 0 | 0 | 0 | 0 | 0 | 0 | 0 | 0 | 0 | 0 | 0 | 0 | 0 | 0 | 0 | 0 | 0 | 0 | 0 | 0 | 0 | 0 | 0 | 0
Orlando.Cogen | Cogen | 115 | 115 | 115 | 115 | 0 | 0 | 0 | 0 | 0 | 0 | 0 | 0 | 0 | 0 | 0 | 0 | 0 | 0 | 0 | 0 | 0 | 0 | 0 | 0 | 0 | 0 | 0 | 0 | 0 | 0 | 0 | 0 | 0 | 0 | 0
Osprey 1.0 | Steam-CC | 245.4 | 245.4 | 245.4 | 245.4 | 245.4 | 0 | 0 | 0 | 0 | 0 | 0 | 0 | 0 | 0 | 0 | 0 | 0 | 0 | 0 | 0 | 0 | 0 | 0 | 0 | 0 | 0 | 0 | 0 | 0 | 0 | 0 | 0 | 0 | 0 | 0
Osprey 1.1 | Steam-CC | 0 | 0 | 0 | 0 | 0 | 0 | 0 | 0 | 0 | 0 | 0 | 0 | 0 | 0 | 0 | 0 | 0 | 0 | 0 | 0 | 0 | 0 | 0 | 0 | 0 | 0 | 0 | 0 | 0 | 0 | 0 | 0 | 0 | 0 | 0
Osprey 1.2 | Steam-CC | 0 | 0 | 0 | 0 | 0 | 0 | 0 | 0 | 0 | 0 | 0 | 0 | 0 | 0 | 0 | 0 | 0 | 0 | 0 | 0 | 0 | 0 | 0 | 0 | 0 | 0 | 0 | 0 | 0 | 0 | 0 | 0 | 0 | 0 | 0
OspreyAcq | Steam-CC | 0 | 0 | 0 | 0 | 0 | 507 | 507 | 507 | 507 | 507 | 507 | 507 | 507 | 507 | 507 | 507 | 507 | 507 | 507 | 507 | 507 | 507 | 507 | 507 | 507 | 507 | 507 | 507 | 507 | 507 | 507 | 507 | 507 | 507 | 507
OspreyAcqDF | Steam-CC | 0 | 0 | 0 | 0 | 0 | 75 | 75 | 75 | 75 | 75 | 75 | 75 | 75 | 75 | 75 | 75 | 75 | 75 | 75 | 75 | 75 | 75 | 75 | 75 | 75 | 75 | 75 | 75 | 75 | 75 | 75 | 75 | 75 | 75 | 75
Pasco.County | Renewable | 23 | 23 | 23 | 23 | 23 | 23 | 23 | 23 | 23 | 23 | 23 | 23 | 23 | 23 | 23 | 23 | 23 | 23 | 23 | 23 | 23 | 23 | 23 | 23 | 23 | 23 | 23 | 23 | 23 | 23 | 23 | 23 | 23 | 23 | 23
Pinellas.County | Renewable | 54.8 | 54.8 | 54.8 | 54.8 | 54.8 | 54.8 | 54.8 | 54.8 | 54.8 | 54.8 | 54.8 | 54.8 | 54.8 | 54.8 | 54.8 | 54.8 | 54.8 | 54.8 | 54.8 | 54.8 | 54.8 | 54.8 | 54.8 | 54.8 | 54.8 | 54.8 | 54.8 | 54.8 | 54.8 | 54.8 | 54.8 | 54.8 | 54.8 | 54.8 | 54.8
PPA.SERC | TranFirm-Purc | 424 | 424 | 0 | 0 | 0 | 0 | 0 | 0 | 0 | 0 | 0 | 0 | 0 | 0 | 0 | 0 | 0 | 0 | 0 | 0 | 0 | 0 | 0 | 0 | 0 | 0 | 0 | 0 | 0 | 0 | 0 | 0 | 0 | 0 | 0
Seasonal PPA_Summer.1 | TranFirm-Purc | 0 | 0 | 0 | 0 | 0 | 0 | 0 | 0 | 0 | 0 | 0 | 0 | 0 | 0 | 0 | 0 | 0 | 0 | 0 | 0 | 0 | 0 | 0 | 0 | 0 | 0 | 0 | 0 | 0 | 0 | 0 | 0 | 0 | 0 | 0
Shady.Hills.1 | TranFirm-Purc | 160 | 160 | 160 | 160 | 160 | 0 | 0 | 0 | 0 | 0 | 0 | 0 | 0 | 0 | 0 | 0 | 0 | 0 | 0 | 0 | 0 | 0 | 0 | 0 | 0 | 0 | 0 | 0 | 0 | 0 | 0 | 0 | 0 | 0 | 0
Shady.Hills.2 | TranFirm-Purc | 160 | 160 | 160 | 160 | 160 | 0 | 0 | 0 | 0 | 0 | 0 | 0 | 0 | 0 | 0 | 0 | 0 | 0 | 0 | 0 | 0 | 0 | 0 | 0 | 0 | 0 | 0 | 0 | 0 | 0 | 0 | 0 | 0 | 0 | 0
Shady.Hills.3 | TranFirm-Purc | 160 | 160 | 160 | 160 | 160 | 0 | 0 | 0 | 0 | 0 | 0 | 0 | 0 | 0 | 0 | 0 | 0 | 0 | 0 | 0 | 0 | 0 | 0 | 0 | 0 | 0 | 0 | 0 | 0 | 0 | 0 | 0 | 0 | 0 | 0
Solar.3rdParty.Block.1 | Renewable | 0 | 0.75 | 2.25 | 2.24 | 2.22 | 68.59 | 2.2 | 2.19 | 2.18 | 2.17 | 2.16 | 2.15 | 2.14 | 2.13 | 2.12 | 2.1 | 2.09 | 4.17 | 2.07 | 2.06 | 2.05 | 2.04 | 2.03 | 6.07 | 2.01 | 2 | 1.99 | 1.98 | 3.94 | 3.92 | 3.9 | 3.88 | 3.87 | 3.85 | 3.83
Solar.3rdParty.Block.2 | Renewable | 0 | 0 | 0 | 1.5 | 2.99 | 92.3 | 2.96 | 2.95 | 2.93 | 2.92 | 2.9 | 2.89 | 2.87 | 2.86 | 2.85 | 2.83 | 2.82 | 5.61 | 2.79 | 2.78 | 2.76 | 2.75 | 2.73 | 8.16 | 2.71 | 2.69 | 2.68 | 2.67 | 5.31 | 5.28 | 5.25 | 5.23 | 5.2 | 5.18 | 5.15
Solar.3rdParty.Block.3 | Renewable | 0 | 0 | 0 | 0 | 0 | 46.5 | 2.99 | 2.98 | 2.96 | 2.95 | 2.93 | 2.92 | 2.9 | 2.89 | 2.87 | 2.86 | 2.85 | 5.66 | 2.82 | 2.8 | 2.79 | 2.78 | 2.76 | 8.24 | 2.73 | 2.72 | 2.71 | 2.69 | 5.36 | 5.33 | 5.31 | 5.28 | 5.25 | 5.23 | 5.2
Solar.3rdParty.Block.4 | Renewable | 0 | 0 | 0 | 0 | 0 | 0 | 0 | 0.75 | 1.5 | 2.24 | 2.98 | 3.71 | 3.69 | 4.43 | 4.4 | 5.13 | 5.11 | 11.66 | 5.8 | 6.52 | 6.49 | 7.21 | 7.17 | 23.66 | 7.85 | 8.56 | 8.51 | 9.22 | 18.35 | 19.76 | 19.66 | 21.06 | 20.96 | 22.35 | 22.24
Solar.DEF.Archer | Renewable | 0 | 0 | 0 | 0 | 3.58 | 33.23 | 0 | 0 | 0 | 3.49 | 3.47 | 3.45 | 0 | 0 | 0 | 3.38 | 3.37 | 0.02 | 0 | 0 | 0 | 3.28 | 3.27 | 0 | 0 | 0 | 3.2 | 0 | 0 | 0 | 0 | 5.12 | 0 | 0 | 0
Solar.DEF.Charlie.Creek | Renewable | 0 | 0 | 2.9 | 2.88 | 3.55 | 44.22 | 0 | 2.83 | 2.81 | 3.46 | 3.45 | 3.43 | 0 | 2.74 | 2.73 | 3.36 | 3.34 | 3.22 | 2.68 | 2.66 | 2.65 | 3.26 | 3.25 | 0 | 2.6 | 2.58 | 3.18 | 2.56 | 2.87 | 1.34 | 4.84 | 2.33 | 0 | 0 | 0
Solar.DEF.Columbia | Renewable | 0 | 0 | 0 | 0 | 0 | 1.77 | 0 | 0 | 0 | 0 | 0 | 0 | 0 | 0 | 0 | 0 | 0 | 0 | 0 | 0 | 0 | 0 | 0 | 0 | 0 | 0 | 0 | 0 | 0 | 0 | 0 | 0 | 0 | 0 | 0
Solar.DEF.Debary | Renewable | 0 | 2.26 | 0 | 0 | 0 | 7.75 | 1.74 | 0 | 0 | 0 | 0 | 0 | 1.68 | 0 | 0 | 0 | 0 | 1.64 | 0 | 0 | 0 | 0 | 0 | 1.59 | 0 | 0 | 0 | 0 | 0 | 0 | 0 | 0 | 0 | 0 | 0
Solar.DEF.Duette | Renewable | 0 | 0 | 2.72 | 2.71 | 2.79 | 41.88 | 0 | 2.65 | 2.64 | 2.72 | 2.71 | 2.69 | 0 | 2.57 | 2.56 | 2.64 | 2.63 | 2.01 | 2.51 | 2.5 | 2.48 | 2.56 | 2.55 | 0 | 2.44 | 2.42 | 2.5 | 2.4 | 2.28 | 1.95 | 4.29 | 1.81 | 0 | 0 | 0
Solar.DEF.Hamilton | Renewable | 74.53 | 0.17 | 0 | 0 | 0 | 28.2 | 0 | 0 | 0 | 0 | 0 | 0 | 0 | 0 | 0 | 0 | 0 | 0 | 0 | 0 | 0 | 0 | 0 | 0 | 0 | 0 | 0 | 0 | 0 | 0 | 0 | 0 | 0 | 0 | 0
Solar.DEF.Lake.Placid | Renewable | 45 | 0.89 | 1.93 | 1.92 | 1.91 | 19.17 | 1.35 | 1.89 | 1.88 | 1.87 | 1.86 | 1.85 | 1.31 | 1.83 | 1.82 | 1.81 | 1.8 | 1.28 | 1.78 | 1.78 | 1.77 | 1.76 | 1.75 | 1.24 | 1.73 | 1.72 | 1.71 | 1.71 | 1.7 | 1.69 | 0 | 0 | 0 | 0 | 0
Solar.DEF.NEW | Renewable | 0 | 0 | 0 | 0 | 0 | 0 | 0 | 0 | 0 | 0 | 0 | 0 | 0 | 0 | 0 | 0 | 0 | 0 | 0 | 0 | 0 | 0 | 0 | 0 | 0 | 0 | 0 | 0 | 0 | 0 | 0 | 0 | 0 | 0 | 0
Solar.DEF.NEW.2 | Renewable | 0 | 0 | 0 | 0 | 0 | 0 | 0 | 0 | 0 | 0 | 0 | 0 | 0 | 0 | 0 | 0 | 0 | 0 | 0 | 0 | 0 | 0 | 0 | 0 | 0 | 0 | 0 | 0 | 0 | 0 | 0 | 0 | 0 | 0 | 0
Solar.DEF.NEW.3 | Renewable | 0 | 0 | 0 | 0 | 0 | 0 | 0 | 0 | 0 | 0 | 0 | 0 | 0 | 0 | 0 | 0 | 0 | 0 | 0 | 0 | 0 | 0 | 0 | 0 | 0 | 0 | 0 | 0 | 0 | 0 | 0 | 0 | 0 | 0 | 0
Solar.DEF.NEW.4 | Renewable | 0 | 0 | 0 | 0 | 0 | 0 | 0 | 0 | 0 | 0 | 0 | 0 | 0 | 0 | 0 | 0 | 0 | 0 | 0 | 0 | 0 | 0 | 0 | 0 | 0 | 0 | 0 | 0 | 0 | 0 | 0 | 0 | 0 | 0 | 0
Solar.DEF.NEW.5 | Renewable | 0 | 0 | 0 | 0 | 0 | 0 | 0 | 0 | 0 | 0 | 0 | 0 | 0 | 0 | 0 | 0 | 0 | 0 | 0 | 0 | 0 | 0 | 0 | 0 | 0 | 0 | 0 | 0 | 0 | 0 | 0 | 0 | 0 | 0 | 0
Solar.DEF.Osc.Perry.Suw | Renewable | 17.48 | 0.17 | 0.17 | 0.17 | 0.17 | 5.28 | 0.17 | 0.17 | 0.17 | 0.17 | 0.17 | 0.17 | 0.16 | 0.16 | 0.16 | 0.16 | 0.16 | 0.32 | 0.16 | 0.16 | 0.16 | 0.16 | 0.16 | 0.47 | 0.16 | 0.15 | 0.15 | 0.08 | 0 | 0 | 0 | 0 | 0 | 0 | 0
Solar.DEF.Santa.Fe | Renewable | 0 | 2.39 | 1.35 | 1.34 | 1 | 42.18 | 0 | 1.32 | 1.31 | 0.98 | 0.97 | 0.97 | 0 | 1.28 | 1.27 | 0.95 | 0.94 | 0.15 | 1.24 | 1.24 | 1.23 | 0.92 | 0.92 | 0 | 1.21 | 1.2 | 0.9 | 1.19 | 0.33 | 0 | 0 | 0 | 0 | 0 | 0
Solar.DEF.St.Pete.Pier | Renewable | 0.35 | 0.01 | 0 | 0 | 0 | 0.06 | 0 | 0 | 0 | 0 | 0 | 0 | 0 | 0 | 0 | 0 | 0 | 0 | 0 | 0 | 0 | 0 | 0 | 0 | 0 | 0 | 0 | 0 | 0 | 0 | 0 | 0 | 0 | 0 | 0
Solar.DEF.Trenton | Renewable | 74.9 | 1.3 | 0.3 | 0.3 | 0.29 | 34.08 | 0 | 0.29 | 0.29 | 0.29 | 0.28 | 0.28 | 0 | 0.28 | 0.28 | 0.28 | 0.28 | 0 | 0.27 | 0.27 | 0.27 | 0.27 | 0.27 | 0 | 0.27 | 0.26 | 0.26 | 0.26 | 0.26 | 0.26 | 0 | 0 | 0 | 0 | 0
Solar.DEF.Twin.Rivers | Renewable | 0 | 0 | 0 | 0 | 0 | 3.24 | 0.31 | 0 | 0 | 0 | 0 | 0 | 0.3 | 0 | 0 | 0 | 0 | 0.53 | 0 | 0 | 0 | 0 | 0 | 0.29 | 0 | 0 | 0 | 0 | 0 | 0.27 | 2.59 | 0 | 0 | 0 | 0
Standby | DSM | 0 | 90.41 | 94.63 | 98.85 | 103.07 | 107.29 | 111.87 | 115.74 | 119.96 | 124.18 | 128.4 | 132.62 | 137.2 | 141.07 | 145.29 | 149.51 | 153.73 | 158.3 | 162.17 | 166.39 | 170.62 | 174.84 | 179.06 | 183.63 | 187.5 | 191.72 | 195.94 | 200.17 | 204.39 | 208.61 | 208.61 | 208.61 | 208.61 | 208.61 | 208.61
SUWANNEE_P.1 | CT | 48.3 | 48.3 | 48.3 | 48.3 | 48.3 | 48.3 | 48.3 | 48.3 | 48.3 | 48.3 | 48.3 | 48.3 | 48.3 | 48.3 | 48.3 | 0 | 0 | 0 | 0 | 0 | 0 | 0 | 0 | 0 | 0 | 0 | 0 | 0 | 0 | 0 | 0 | 0 | 0 | 0 | 0
SUWANNEE_P.2 | CT | 49.28 | 49.28 | 49.28 | 49.28 | 49.28 | 49.28 | 49.28 | 49.28 | 49.28 | 49.28 | 49.28 | 49.28 | 49.28 | 49.28 | 49.28 | 0 | 0 | 0 | 0 | 0 | 0 | 0 | 0 | 0 | 0 | 0 | 0 | 0 | 0 | 0 | 0 | 0 | 0 | 0 | 0
SUWANNEE_P.3 | CT | 49.28 | 49.28 | 49.28 | 49.28 | 49.28 | 49.28 | 49.28 | 49.28 | 49.28 | 49.28 | 49.28 | 49.28 | 49.28 | 49.28 | 49.28 | 0 | 0 | 0 | 0 | 0 | 0 | 0 | 0 | 0 | 0 | 0 | 0 | 0 | 0 | 0 | 0 | 0 | 0 | 0 | 0
Tigerbay.1 | Steam-CC | 200 | 200 | 200 | 200 | 200 | 200 | 200 | 200 | 200 | 200 | 200 | 0 | 0 | 0 | 0 | 0 | 0 | 0 | 0 | 0 | 0 | 0 | 0 | 0 | 0 | 0 | 0 | 0 | 0 | 0 | 0 | 0 | 0 | 0 | 0
U.OF.FL.1 | CT | 45.34 | 45.34 | 45.34 | 45.34 | 45.34 | 45.34 | 45.34 | 45.34 | 0 | 0 | 0 | 0 | 0 | 0 | 0 | 0 | 0 | 0 | 0 | 0 | 0 | 0 | 0 | 0 | 0 | 0 | 0 | 0 | 0 | 0 | 0 | 0 | 0 | 0 | 0
Voltage.Red | DSM | 0 | 100.65 | 100.86 | 101.98 | 102.84 | 104.01 | 121.01 | 105.33 | 106.26 | 107.73 | 108.48 | 109.48 | 127.61 | 111.55 | 112.25 | 113.34 | 114.41 | 132.41 | 116.61 | 117.66 | 118.75 | 120.22 | 120.92 | 138.63 | 123.15 | 124.6 | 125.19 | 126.3 | 127.32 | 128.83 | 128.83 | 128.83 | 128.83 | 128.83 | 128.83
WaterHtr_PP | DSM | 0 | 137.38 | 140.02 | 142.67 | 145.32 | 147.96 | 285.77 | 153.25 | 155.9 | 158.54 | 161.19 | 163.83 | 315.37 | 169.13 | 171.77 | 174.42 | 177.06 | 340.03 | 182.35 | 185 | 187.64 | 190.29 | 192.93 | 369.63 | 198.23 | 200.87 | 203.52 | 206.16 | 208.81 | 211.45 | 211.45 | 211.45 | 211.45 | 211.45 | 211.45
Total |  | 11923.44 | 12566.27 | 12167.31 | 12181.6 | 12084.63 | 12289.07 | 11978.27 | 11590.89 | 11044.22 | 11287.8 | 11300.91 | 11340.06 | 11759.38 | 11558.86 | 11571.18 | 11842.07 | 11854.75 | 12048.4 | 11569.6 | 11950.94 | 11963.64 | 12206.98 | 12219.27 | 13045.2 | 12515.92 | 12843.29 | 12837.8 | 12847.62 | 12876.01 | 12888.64 | 12894.68 | 12893.55 | 12884.12 | 12885.45 | 12885.26
Group Totals
Station Group | Group Type | 2020 | 2021 | 2022 | 2023 | 2024 | 2025 | 2026 | 2027 | 2028 | 2029 | 2030 | 2031 | 2032 | 2033 | 2034 | 2035 | 2036 | 2037 | 2038 | 2039 | 2040 | 2041 | 2042 | 2043 | 2044 | 2045 | 2046 | 2047 | 2048 | 2049 | 2050 | 2051 | 2052 | 2053 | 2054
Cogen | Total | 334 | 334 | 334 | 334 | 219 | 104 | 0 | 0 | 0 | 0 | 0 | 0 | 0 | 0 | 0 | 0 | 0 | 0 | 0 | 0 | 0 | 0 | 0 | 0 | 0 | 0 | 0 | 0 | 0 | 0 | 0 | 0 | 0 | 0 | 0
CT | Total | 2063.98 | 2016.66 | 2016.66 | 2016.66 | 2016.66 | 2016.66 | 1848.12 | 1848.12 | 1928.14 | 2153.94 | 2153.94 | 2379.74 | 2379.74 | 2605.54 | 2605.54 | 3004.07 | 3004.07 | 2696.54 | 2696.54 | 3064.44 | 3064.44 | 3290.24 | 3290.24 | 3290.24 | 3290.24 | 3603.85 | 3612.8 | 3612.8 | 3612.8 | 3612.8 | 3612.8 | 3612.8 | 3612.8 | 3612.8 | 3612.8
DSM | Total | 0 | 864.22 | 885.58 | 898.43 | 911.02 | 923.91 | 1342.38 | 948.7 | 961.36 | 974.55 | 987.04 | 999.76 | 1428.54 | 996.1 | 1008.53 | 1021.35 | 1034.14 | 1524.44 | 1059.79 | 1072.58 | 1085.4 | 1098.6 | 1111.02 | 1639.99 | 1136.72 | 1149.89 | 1162.21 | 1175.06 | 1187.81 | 1201.04 | 1201.04 | 1201.04 | 1201.04 | 1201.04 | 1201.04
Renewable | Total | 290.06 | 85.74 | 89.42 | 90.86 | 96.3 | 546.25 | 89.52 | 95.82 | 96.47 | 101.06 | 101.68 | 102.31 | 92.85 | 98.97 | 98.86 | 103.3 | 103.19 | 114.07 | 99.92 | 100.57 | 100.45 | 104.79 | 104.66 | 127.52 | 101.51 | 102.1 | 105.59 | 102.56 | 118.2 | 117.6 | 123.64 | 122.51 | 113.08 | 114.41 | 114.22
Steam-CC | Total | 5266.4 | 5266.4 | 5266.4 | 5266.4 | 5266.4 | 5603 | 5603 | 5603 | 5603 | 5603 | 5603 | 5403 | 5403 | 5403 | 5403 | 6680.1 | 6680.1 | 6680.1 | 6680.1 | 6680.1 | 6680.1 | 6680.1 | 6680.1 | 7957.2 | 7957.2 | 7957.2 | 7957.2 | 7957.2 | 7957.2 | 7957.2 | 7957.2 | 7957.2 | 7957.2 | 7957.2 | 7957.2
Steam-Coal | Total | 1422 | 1422 | 1422 | 1422 | 1422 | 1422 | 1422 | 1422 | 1422 | 1422 | 1422 | 1422 | 1422 | 1422 | 1422 | 0 | 0 | 0 | 0 | 0 | 0 | 0 | 0 | 0 | 0 | 0 | 0 | 0 | 0 | 0 | 0 | 0 | 0 | 0 | 0
Steam-Gas | Total | 1003 | 1003 | 1003 | 1003 | 1003 | 1003 | 1003 | 1003 | 1003 | 1003 | 1003 | 1003 | 1003 | 1003 | 1003 | 1003 | 1003 | 1003 | 1003 | 1003 | 1003 | 1003 | 1003 | 0 | 0 | 0 | 0 | 0 | 0 | 0 | 0 | 0 | 0 | 0 | 0
Storage | Total | 0 | 30.25 | 30.25 | 30.25 | 30.25 | 30.25 | 30.25 | 30.25 | 30.25 | 30.25 | 30.25 | 30.25 | 30.25 | 30.25 | 30.25 | 30.25 | 30.25 | 30.25 | 30.25 | 30.25 | 30.25 | 30.25 | 30.25 | 30.25 | 30.25 | 30.25 | 0 | 0 | 0 | 0 | 0 | 0 | 0 | 0 | 0
TranEcon-Purc | Total | 0 | 0 | 0 | 0 | 0 | 0 | 0 | 0 | 0 | 0 | 0 | 0 | 0 | 0 | 0 | 0 | 0 | 0 | 0 | 0 | 0 | 0 | 0 | 0 | 0 | 0 | 0 | 0 | 0 | 0 | 0 | 0 | 0 | 0 | 0
TranEcon-Sale | Total | 0 | 0 | 0 | 0 | 0 | 0 | 0 | 0 | 0 | 0 | 0 | 0 | 0 | 0 | 0 | 0 | 0 | 0 | 0 | 0 | 0 | 0 | 0 | 0 | 0 | 0 | 0 | 0 | 0 | 0 | 0 | 0 | 0 | 0 | 0
TranFirm-Purc | Total | 1544 | 1544 | 1120 | 1120 | 1120 | 640 | 640 | 640 | 0 | 0 | 0 | 0 | 0 | 0 | 0 | 0 | 0 | 0 | 0 | 0 | 0 | 0 | 0 | 0 | 0 | 0 | 0 | 0 | 0 | 0 | 0 | 0 | 0 | 0 | 0

## Dispatch Price
Dispatch Price ($/MWh)
\\s00233\grpdata\PEF Resource Planning\2020\2020-03 Clean Energy Connection\Prosym\05052020\CEC_0MW_LF.mdb
Station | Unit Type | 2020 | 2021 | 2022 | 2023 | 2024 | 2025 | 2026 | 2027 | 2028 | 2029 | 2030 | 2031 | 2032 | 2033 | 2034 | 2035 | 2036 | 2037 | 2038 | 2039 | 2040 | 2041 | 2042 | 2043 | 2044 | 2045 | 2046 | 2047 | 2048 | 2049 | 2050 | 2051 | 2052 | 2053 | 2054
AC | DSM | 0 | 0 | 0 | 0 | 0 | 0 | 0 | 0 | 0 | 0 | 0 | 0 | 0 | 0 | 0 | 0 | 0 | 0 | 0 | 0 | 0 | 0 | 0 | 0 | 0 | 0 | 0 | 0 | 0 | 0 | 0 | 0 | 0 | 0 | 0
Anclote.1 | Steam-Gas | 33.251 | 33.9262 | 35.2711 | 36.5303 | 37.164 | 42.4765 | 47.457 | 53.5566 | 59.8944 | 66.7195 | 70.5645 | 75.6647 | 79.7306 | 82.6893 | 91.8158 | 99.2066 | 105.7249 | 116.235 | 125.7283 | 134.1115 | 143.1941 | 152.0792 | 160.5708 | 0 | 0 | 0 | 0 | 0 | 0 | 0 | 0 | 0 | 0 | 0 | 0
Anclote.2 | Steam-Gas | 36.6017 | 36.5098 | 38.6081 | 39.7696 | 41.0213 | 45.384 | 50.7624 | 57.4713 | 63.7919 | 70.6206 | 75.5455 | 80.3324 | 85.1018 | 88.1052 | 100.7985 | 110.4834 | 117.1941 | 128.7343 | 140.1668 | 148.5389 | 159.2894 | 168.8894 | 177.0986 | 0 | 0 | 0 | 0 | 0 | 0 | 0 | 0 | 0 | 0 | 0 | 0
As.Avail | Cogen | 20.4716 | 20.6343 | 21.1143 | 21.6743 | 22.9773 | 28.2857 | 33.5257 | 40.4114 | 45.8182 | 52.3771 | 56.4286 | 63.6457 | 66.4261 | 68.8114 | 71.3257 | 73.8514 | 81.5227 | 91.8857 | 99.8457 | 108.2 | 116.3466 | 126.9314 | 133.92 | 139.88 | 146.1989 | 155.64 | 165.5543 | 173.0914 | 182.1364 | 189.9829 | 197.9257 | 205.0057 | 213.7841 | 223.2914 | 231.2743
As.Avail.PCS | Renewable | 20.4978 | 20.8303 | 21.2035 | 21.7006 | 22.7317 | 29.9298 | 37.1635 | 45.4782 | 53.5872 | 60.0058 | 66.9226 | 74.6363 | 79.4567 | 85.5702 | 87.8326 | 92.95 | 103.5187 | 117.8057 | 129.8662 | 143.8377 | 154.3421 | 168.4593 | 177.1357 | 187.0429 | 198.2312 | 212.2004 | 224.9243 | 236.4462 | 248.8989 | 258.5072 | 273.8852 | 285.0855 | 295.5954 | 308.6481 | 322.38
AVON.PK_P.1 | CT | 105.5871 | 0 | 0 | 0 | 0 | 0 | 0 | 0 | 0 | 0 | 0 | 0 | 0 | 0 | 0 | 0 | 0 | 0 | 0 | 0 | 0 | 0 | 0 | 0 | 0 | 0 | 0 | 0 | 0 | 0 | 0 | 0 | 0 | 0 | 0
AVON.PK_P.2 | CT | 553.037 | 0 | 0 | 0 | 0 | 0 | 0 | 0 | 0 | 0 | 0 | 0 | 0 | 0 | 0 | 0 | 0 | 0 | 0 | 0 | 0 | 0 | 0 | 0 | 0 | 0 | 0 | 0 | 0 | 0 | 0 | 0 | 0 | 0 | 0
Bartow CC.1.0 | Steam-CC | 19.4854 | 19.7494 | 20.3693 | 20.9709 | 22.073 | 25.275 | 28.5314 | 32.3067 | 36.2588 | 39.9671 | 42.8089 | 46.3625 | 49.0358 | 50.583 | 53.2115 | 56.4455 | 60.1321 | 66.1379 | 71.5757 | 75.7747 | 80.8549 | 86.1555 | 91.2038 | 96.2931 | 101.5684 | 107.4095 | 112.8361 | 117.3034 | 121.9016 | 125.9073 | 130.0322 | 134.9806 | 140.2473 | 145.3912 | 150.6421
Bartow CC.1.PAG | Steam-CC | 23.7615 | 23.4233 | 24.9103 | 25.6594 | 27.5351 | 31.9247 | 36.4524 | 41.3774 | 46.4895 | 51.4097 | 55.2747 | 59.8276 | 63.2764 | 65.3275 | 66.1988 | 70.6621 | 75.8316 | 83.5471 | 89.3476 | 94.5346 | 100.6053 | 105.9479 | 112.5224 | 117.6289 | 124.101 | 129.7601 | 136.7966 | 142.6554 | 148.0234 | 152.8518 | 158.5961 | 163.224 | 169.9806 | 176.5237 | 182.2161
BARTOW_P.1 | CT | 280.3125 | 262.1765 | 292.4444 | 298.3333 | 295.9231 | 311.4792 | 324.5147 | 337.2222 | 0 | 0 | 0 | 0 | 0 | 0 | 0 | 0 | 0 | 0 | 0 | 0 | 0 | 0 | 0 | 0 | 0 | 0 | 0 | 0 | 0 | 0 | 0 | 0 | 0 | 0 | 0
BARTOW_P.2 | CT | 49.734 | 46.9082 | 52.2701 | 56.2 | 53.331 | 62.396 | 67.3202 | 76.2672 | 84.3112 | 92.284 | 102.7276 | 109.3219 | 113.6504 | 119.5321 | 117.1475 | 0 | 0 | 0 | 0 | 0 | 0 | 0 | 0 | 0 | 0 | 0 | 0 | 0 | 0 | 0 | 0 | 0 | 0 | 0 | 0
BARTOW_P.3 | CT | 287.3929 | 246.0286 | 280.85 | 306.8 | 289.0543 | 308.5952 | 314.4701 | 355.5833 | 0 | 0 | 0 | 0 | 0 | 0 | 0 | 0 | 0 | 0 | 0 | 0 | 0 | 0 | 0 | 0 | 0 | 0 | 0 | 0 | 0 | 0 | 0 | 0 | 0 | 0 | 0
BARTOW_P.4 | CT | 45.2714 | 43.4563 | 51.7282 | 51.2759 | 49.8871 | 56.5138 | 62.4958 | 71.4181 | 78.6046 | 87.2054 | 95.931 | 103.9103 | 107.0723 | 111.8296 | 109.1763 | 0 | 0 | 0 | 0 | 0 | 0 | 0 | 0 | 0 | 0 | 0 | 0 | 0 | 0 | 0 | 0 | 0 | 0 | 0 | 0
Battery Cape San Blas | Storage | 0 | 0 | 0 | 0 | 0 | 0 | 0 | 0 | 0 | 0 | 0 | 0 | 0 | 0 | 0 | 0 | 0 | 0 | 0 | 0 | 0 | 0 | 0 | 0 | 0 | 0 | 0 | 0 | 0 | 0 | 0 | 0 | 0 | 0 | 0
Battery Jennings | Storage | 0 | 0 | 0 | 0 | 0 | 0 | 0 | 0 | 0 | 0 | 0 | 0 | 0 | 0 | 0 | 0 | 0 | 0 | 0 | 0 | 0 | 0 | 0 | 0 | 0 | 0 | 0 | 0 | 0 | 0 | 0 | 0 | 0 | 0 | 0
Battery Micanopy | Storage | 0 | 0 | 0 | 0 | 0 | 0 | 0 | 0 | 0 | 0 | 0 | 0 | 0 | 0 | 0 | 0 | 0 | 0 | 0 | 0 | 0 | 0 | 0 | 0 | 0 | 0 | 0 | 0 | 0 | 0 | 0 | 0 | 0 | 0 | 0
Battery Trenton | Storage | 0 | 0 | 0 | 0 | 0 | 0 | 0 | 0 | 0 | 0 | 0 | 0 | 0 | 0 | 0 | 0 | 0 | 0 | 0 | 0 | 0 | 0 | 0 | 0 | 0 | 0 | 0 | 0 | 0 | 0 | 0 | 0 | 0 | 0 | 0
BAYBORO_P.1 | CT | 215.8548 | 215.6471 | 220.216 | 224.4722 | 226.3426 | 238.6226 | 0 | 0 | 0 | 0 | 0 | 0 | 0 | 0 | 0 | 0 | 0 | 0 | 0 | 0 | 0 | 0 | 0 | 0 | 0 | 0 | 0 | 0 | 0 | 0 | 0 | 0 | 0 | 0 | 0
BAYBORO_P.2 | CT | 281.5 | 227.5484 | 246 | 286.75 | 264.0417 | 269 | 0 | 0 | 0 | 0 | 0 | 0 | 0 | 0 | 0 | 0 | 0 | 0 | 0 | 0 | 0 | 0 | 0 | 0 | 0 | 0 | 0 | 0 | 0 | 0 | 0 | 0 | 0 | 0 | 0
BAYBORO_P.3 | CT | 217.3846 | 215.5217 | 220.561 | 226.2069 | 227.4728 | 238.9616 | 0 | 0 | 0 | 0 | 0 | 0 | 0 | 0 | 0 | 0 | 0 | 0 | 0 | 0 | 0 | 0 | 0 | 0 | 0 | 0 | 0 | 0 | 0 | 0 | 0 | 0 | 0 | 0 | 0
BAYBORO_P.4 | CT | 216.3072 | 213.6967 | 220.3636 | 223.7681 | 227.2699 | 239.9247 | 0 | 0 | 0 | 0 | 0 | 0 | 0 | 0 | 0 | 0 | 0 | 0 | 0 | 0 | 0 | 0 | 0 | 0 | 0 | 0 | 0 | 0 | 0 | 0 | 0 | 0 | 0 | 0 | 0
Citrus.CC.1 | Steam-CC | 17.0651 | 17.2418 | 17.7162 | 18.1162 | 18.8671 | 21.8129 | 24.6963 | 28.3134 | 31.9988 | 35.4117 | 37.9967 | 41.1737 | 43.522 | 44.9307 | 47.5537 | 50.3359 | 53.66 | 59.1864 | 64.1432 | 68.1057 | 72.7304 | 77.5285 | 82.2431 | 86.3945 | 91.2246 | 96.659 | 101.5163 | 105.6173 | 109.8199 | 113.4739 | 117.2437 | 121.8663 | 126.4941 | 131.1363 | 135.8624
Citrus.CC.1.Duct | Steam-CC | 18.5735 | 18.645 | 19.2981 | 19.7026 | 20.6713 | 24.2156 | 27.7511 | 32.0301 | 36.2552 | 40.0463 | 43.687 | 47.2509 | 49.624 | 51.266 | 54.3634 | 57.6353 | 61.5424 | 67.8341 | 73.4636 | 78.3752 | 83.8181 | 89.5688 | 95.2121 | 100.5713 | 106.4182 | 111.9196 | 118.1441 | 122.8225 | 127.508 | 131.2002 | 136.5917 | 141.3072 | 147.2733 | 152.5245 | 158.7342
Citrus.CC.2 | Steam-CC | 17.0784 | 17.2935 | 17.6537 | 18.1898 | 18.9653 | 21.8192 | 24.7038 | 28.3217 | 32.0028 | 35.4215 | 38.0108 | 41.2024 | 43.5399 | 44.9493 | 47.5635 | 50.3325 | 53.6785 | 59.186 | 64.1331 | 68.0837 | 72.5138 | 77.3099 | 81.9613 | 86.057 | 90.891 | 96.2526 | 101.1571 | 105.2454 | 109.5299 | 113.1147 | 116.9496 | 121.5189 | 126.1335 | 130.7674 | 135.5415
Citrus.CC.2.Duct | Steam-CC | 18.4275 | 18.5055 | 18.9761 | 19.5561 | 20.4695 | 24.0227 | 27.5199 | 31.8785 | 36.4344 | 39.6471 | 43.3925 | 46.9679 | 49.2227 | 51.0082 | 53.7718 | 56.9381 | 60.5326 | 66.9583 | 72.4126 | 77.3104 | 82.6141 | 88.1962 | 94.5221 | 99.5523 | 105.4983 | 110.7037 | 116.6731 | 121.167 | 125.8471 | 129.1167 | 134.8346 | 139.8021 | 144.3035 | 150.2015 | 156.2835
Crystal.4 | Steam-Coal | 26.1961 | 26.6756 | 28.2106 | 30.0809 | 31.5561 | 40.5581 | 47.4444 | 54.4093 | 61.7194 | 68.1365 | 75.0784 | 87.537 | 95.102 | 102.0296 | 110.2827 | 0 | 0 | 0 | 0 | 0 | 0 | 0 | 0 | 0 | 0 | 0 | 0 | 0 | 0 | 0 | 0 | 0 | 0 | 0 | 0
Crystal.5 | Steam-Coal | 25.6548 | 26.3122 | 27.6474 | 30.1412 | 31.0967 | 39.6913 | 46.846 | 53.5239 | 60.9801 | 67.0069 | 74.0796 | 85.8376 | 93.6459 | 100.6055 | 110.6035 | 0 | 0 | 0 | 0 | 0 | 0 | 0 | 0 | 0 | 0 | 0 | 0 | 0 | 0 | 0 | 0 | 0 | 0 | 0 | 0
Dade.County | Renewable | 20.3418 | 20.7264 | 21.1608 | 22.0471 | 22.7527 | 30.3193 | 36.9248 | 44.2994 | 54.0465 | 60.3524 | 67.3061 | 74.8786 | 81.451 | 84.5912 | 88.4027 | 93.1958 | 104.513 | 118.4109 | 130.8288 | 141.9172 | 154.1135 | 167.8542 | 176.8011 | 190.108 | 199.3284 | 211.7216 | 224.8874 | 236.9953 | 248.245 | 259.6282 | 273.2995 | 284.9351 | 296.641 | 308.1367 | 320.2253
DEBARY.10 | CT | 227.3542 | 223.0183 | 235.7179 | 239.1346 | 238.2705 | 252.2917 | 264.0993 | 280.7168 | 297.4973 | 306.7448 | 329.0801 | 336.7462 | 349.1584 | 362.379 | 374.1941 | 390.4086 | 398.4125 | 0 | 0 | 0 | 0 | 0 | 0 | 0 | 0 | 0 | 0 | 0 | 0 | 0 | 0 | 0 | 0 | 0 | 0
DEBARY.2 | CT | 271.3235 | 262.3571 | 274.7188 | 294.1538 | 288.8986 | 298.7424 | 321.4855 | 337.8846 | 0 | 0 | 0 | 0 | 0 | 0 | 0 | 0 | 0 | 0 | 0 | 0 | 0 | 0 | 0 | 0 | 0 | 0 | 0 | 0 | 0 | 0 | 0 | 0 | 0 | 0 | 0
DEBARY.3 | CT | 279.8478 | 254.7051 | 276.1739 | 277.3333 | 287.7449 | 300.5075 | 309.1535 | 333.5714 | 0 | 0 | 0 | 0 | 0 | 0 | 0 | 0 | 0 | 0 | 0 | 0 | 0 | 0 | 0 | 0 | 0 | 0 | 0 | 0 | 0 | 0 | 0 | 0 | 0 | 0 | 0
DEBARY.4 | CT | 275.725 | 246.85 | 279.1562 | 285.5 | 290.6282 | 299.7966 | 312.92 | 360.3214 | 0 | 0 | 0 | 0 | 0 | 0 | 0 | 0 | 0 | 0 | 0 | 0 | 0 | 0 | 0 | 0 | 0 | 0 | 0 | 0 | 0 | 0 | 0 | 0 | 0 | 0 | 0
DEBARY.5 | CT | 276.0833 | 245.2143 | 281.4091 | 289.8571 | 287.9545 | 295.6863 | 308.9556 | 343.2333 | 0 | 0 | 0 | 0 | 0 | 0 | 0 | 0 | 0 | 0 | 0 | 0 | 0 | 0 | 0 | 0 | 0 | 0 | 0 | 0 | 0 | 0 | 0 | 0 | 0 | 0 | 0
DEBARY.6 | CT | 277.8421 | 253.6667 | 285.5385 | 288.6364 | 284.4657 | 300.0972 | 313.6655 | 334.8214 | 0 | 0 | 0 | 0 | 0 | 0 | 0 | 0 | 0 | 0 | 0 | 0 | 0 | 0 | 0 | 0 | 0 | 0 | 0 | 0 | 0 | 0 | 0 | 0 | 0 | 0 | 0
DEBARY.7 | CT | 46.3803 | 42.0332 | 49.2447 | 50.7015 | 47.9289 | 54.3509 | 60.4657 | 69.5291 | 77.4668 | 84.4778 | 91.5676 | 97.5072 | 102.5473 | 106.4033 | 121.9624 | 137.8983 | 140.1075 | 0 | 0 | 0 | 0 | 0 | 0 | 0 | 0 | 0 | 0 | 0 | 0 | 0 | 0 | 0 | 0 | 0 | 0
DEBARY.8 | CT | 45.7315 | 42.4125 | 45.7362 | 50.1627 | 48.2736 | 55.3505 | 60.756 | 69.7386 | 76.7813 | 85.408 | 92.6032 | 99.0473 | 103.0498 | 106.5691 | 119.5041 | 138.3486 | 135.7799 | 0 | 0 | 0 | 0 | 0 | 0 | 0 | 0 | 0 | 0 | 0 | 0 | 0 | 0 | 0 | 0 | 0 | 0
DEBARY.9 | CT | 45.2466 | 44.469 | 46.372 | 50.2582 | 47.8447 | 55.0298 | 61.1282 | 69.8655 | 77.9725 | 84.7664 | 92.1635 | 98.3349 | 102.3758 | 107.3994 | 122.6908 | 138.2136 | 139.234 | 0 | 0 | 0 | 0 | 0 | 0 | 0 | 0 | 0 | 0 | 0 | 0 | 0 | 0 | 0 | 0 | 0 | 0
EconPurch | TranEcon-Purc | 0 | 0 | 0 | 0 | 0 | 0 | 0 | 0 | 0 | 0 | 0 | 0 | 0 | 0 | 0 | 0 | 0 | 0 | 0 | 0 | 0 | 0 | 0 | 0 | 0 | 0 | 0 | 0 | 0 | 0 | 0 | 0 | 0 | 0 | 0
EconSale | TranEcon-Sale | 0 | 0 | 0 | 0 | 0 | 0 | 0 | 0 | 0 | 0 | 0 | 0 | 0 | 0 | 0 | 0 | 0 | 0 | 0 | 0 | 0 | 0 | 0 | 0 | 0 | 0 | 0 | 0 | 0 | 0 | 0 | 0 | 0 | 0 | 0
Gen.190MW.CT.1 | CT | 0 | 0 | 0 | 0 | 0 | 0 | 0 | 52.5693 | 58.8745 | 64.9293 | 69.7249 | 76.0931 | 79.0803 | 82.1946 | 92.569 | 101.0267 | 106.9164 | 115.9714 | 125.8623 | 131.7932 | 141.0438 | 148.2192 | 172.2832 | 187.4094 | 195.5314 | 205.9209 | 215.6525 | 221.4498 | 232.1097 | 236.7781 | 243.3626 | 252.3644 | 259.2067 | 270.5955 | 280.5727
Gen.190MW.CT.10 | CT | 0 | 0 | 0 | 0 | 0 | 0 | 0 | 0 | 0 | 0 | 0 | 0 | 0 | 0 | 0 | 0 | 0 | 0 | 148.9557 | 155.9968 | 162.5633 | 168.4113 | 205.4825 | 208.72 | 222.1192 | 235.4792 | 244.9023 | 248.7089 | 261.3527 | 269.9603 | 274.4009 | 281.7169 | 294.1606 | 310.227 | 315.2478
Gen.190MW.CT.11 | CT | 0 | 0 | 0 | 0 | 0 | 0 | 0 | 0 | 0 | 0 | 0 | 0 | 0 | 0 | 0 | 0 | 0 | 0 | 154.2837 | 160.9684 | 166.566 | 173.1443 | 208.8225 | 214.3521 | 226.6166 | 238.7401 | 248.4123 | 252.4905 | 265.9408 | 273.7766 | 277.1695 | 287.4078 | 303.2677 | 316.3055 | 318.2368
Gen.190MW.CT.12 | CT | 0 | 0 | 0 | 0 | 0 | 0 | 0 | 0 | 0 | 0 | 0 | 0 | 0 | 0 | 0 | 0 | 0 | 0 | 158.7856 | 165.3283 | 172.9608 | 179.6313 | 213.6415 | 215.9517 | 228.3518 | 244.5551 | 254.9522 | 254.923 | 271.8043 | 276.5142 | 279.7726 | 290.0984 | 307.3463 | 321.5726 | 323.8199
Gen.190MW.CT.13 | CT | 0 | 0 | 0 | 0 | 0 | 0 | 0 | 0 | 0 | 0 | 0 | 0 | 0 | 0 | 0 | 0 | 0 | 0 | 0 | 0 | 178.5465 | 182.8822 | 214.3185 | 217.9991 | 232.0997 | 249.3406 | 256.1263 | 261.5314 | 276.3233 | 281.3916 | 290.1352 | 294.1688 | 310.8712 | 326.8794 | 329.8997
Gen.190MW.CT.14 | CT | 0 | 0 | 0 | 0 | 0 | 0 | 0 | 0 | 0 | 0 | 0 | 0 | 0 | 0 | 0 | 0 | 0 | 0 | 0 | 0 | 0 | 0 | 0 | 0 | 234.7633 | 253.0885 | 265.7578 | 267.8624 | 280.2893 | 285.9772 | 289.7206 | 299.3941 | 315.6868 | 330.9273 | 328.5309
Gen.190MW.CT.15 | CT | 0 | 0 | 0 | 0 | 0 | 0 | 0 | 0 | 0 | 0 | 0 | 0 | 0 | 0 | 0 | 0 | 0 | 0 | 0 | 0 | 0 | 0 | 0 | 0 | 239.2331 | 255.7816 | 262.9655 | 265.9603 | 283.2859 | 288.7676 | 292.1749 | 302.3186 | 319.3829 | 336.5865 | 334.6777
Gen.190MW.CT.16 | CT | 0 | 0 | 0 | 0 | 0 | 0 | 0 | 0 | 0 | 0 | 0 | 0 | 0 | 0 | 0 | 0 | 0 | 0 | 0 | 0 | 0 | 0 | 0 | 0 | 0 | 257.3654 | 268.3128 | 266.7576 | 287.7884 | 294.0377 | 294.6273 | 301.3459 | 321.5625 | 340.6586 | 339.9201
Gen.190MW.CT.17 | CT | 0 | 0 | 0 | 0 | 0 | 0 | 0 | 0 | 0 | 0 | 0 | 0 | 0 | 0 | 0 | 0 | 0 | 0 | 0 | 0 | 0 | 0 | 0 | 0 | 0 | 0 | 0 | 0 | 0 | 0 | 0 | 0 | 0 | 0 | 0
Gen.190MW.CT.18 | CT | 0 | 0 | 0 | 0 | 0 | 0 | 0 | 0 | 0 | 0 | 0 | 0 | 0 | 0 | 0 | 0 | 0 | 0 | 0 | 0 | 0 | 0 | 0 | 0 | 0 | 0 | 0 | 0 | 0 | 0 | 0 | 0 | 0 | 0 | 0
Gen.190MW.CT.19 | CT | 0 | 0 | 0 | 0 | 0 | 0 | 0 | 0 | 0 | 0 | 0 | 0 | 0 | 0 | 0 | 0 | 0 | 0 | 0 | 0 | 0 | 0 | 0 | 0 | 0 | 0 | 0 | 0 | 0 | 0 | 0 | 0 | 0 | 0 | 0
Gen.190MW.CT.2 | CT | 0 | 0 | 0 | 0 | 0 | 0 | 0 | 53.1904 | 59.179 | 65.5046 | 70.2134 | 76.2033 | 79.4269 | 82.7263 | 93.5019 | 101.9545 | 108.0747 | 116.7757 | 126.7708 | 133.4311 | 142.376 | 149.3603 | 174.8268 | 187.1073 | 196.7084 | 208.6376 | 217.6844 | 224.4392 | 234.5771 | 240.9499 | 247.2241 | 255.2874 | 262.5508 | 274.6199 | 282.5428
Gen.190MW.CT.20 | CT | 0 | 0 | 0 | 0 | 0 | 0 | 0 | 0 | 0 | 0 | 0 | 0 | 0 | 0 | 0 | 0 | 0 | 0 | 0 | 0 | 0 | 0 | 0 | 0 | 0 | 0 | 0 | 0 | 0 | 0 | 0 | 0 | 0 | 0 | 0
Gen.190MW.CT.21 | CT | 0 | 0 | 0 | 0 | 0 | 0 | 0 | 0 | 0 | 0 | 0 | 0 | 0 | 0 | 0 | 0 | 0 | 0 | 0 | 0 | 0 | 0 | 0 | 0 | 0 | 0 | 0 | 0 | 0 | 0 | 0 | 0 | 0 | 0 | 0
Gen.190MW.CT.3 | CT | 0 | 0 | 0 | 0 | 0 | 0 | 0 | 0 | 59.9987 | 65.744 | 70.5732 | 76.4333 | 80.0159 | 82.9475 | 94.575 | 103.6025 | 108.9369 | 118.6393 | 128.3241 | 134.9367 | 144.1503 | 151.2265 | 177.346 | 190.2656 | 199.3618 | 211.1612 | 221.417 | 228.2888 | 237.4769 | 244.3819 | 249.4796 | 256.5589 | 264.1083 | 277.7434 | 285.6747
Gen.190MW.CT.4 | CT | 0 | 0 | 0 | 0 | 0 | 0 | 0 | 0 | 0 | 0 | 71.1391 | 76.9257 | 80.6129 | 83.4359 | 96.3359 | 105.0171 | 110.0915 | 120.8292 | 130.3037 | 136.2646 | 144.984 | 152.5003 | 180.9499 | 192.9 | 202.6943 | 213.2698 | 222.4886 | 229.8353 | 241.0069 | 245.8316 | 251.8897 | 260.5355 | 268.9252 | 281.2123 | 289.0611
Gen.190MW.CT.5 | CT | 0 | 0 | 0 | 0 | 0 | 0 | 0 | 0 | 0 | 0 | 0 | 0 | 80.7929 | 84.0631 | 98.264 | 107.5454 | 112.539 | 122.4924 | 132.1706 | 137.9318 | 147.0981 | 154.1247 | 184.3031 | 196.4385 | 204.5371 | 217.3094 | 226.7913 | 233.0369 | 243.4751 | 249.0709 | 256.7857 | 263.5702 | 272.8008 | 286.5024 | 292.2255
Gen.190MW.CT.6 | CT | 0 | 0 | 0 | 0 | 0 | 0 | 0 | 0 | 0 | 0 | 0 | 0 | 0 | 0 | 106.0335 | 110.8215 | 114.4224 | 125.6763 | 134.5691 | 140.9097 | 148.3074 | 156.8769 | 188.5914 | 199.0671 | 207.1163 | 222.0566 | 230.0045 | 235.8315 | 245.9174 | 252.3985 | 258.9709 | 266.7645 | 275.5366 | 289.6138 | 295.978
Gen.190MW.CT.7 | CT | 0 | 0 | 0 | 0 | 0 | 0 | 0 | 0 | 0 | 0 | 0 | 0 | 0 | 0 | 109.2952 | 114.4746 | 118.9614 | 129.2884 | 136.7596 | 143.9149 | 151.1129 | 158.9997 | 192.1284 | 200.328 | 211.4665 | 224.8311 | 233.2807 | 239.193 | 248.922 | 255.8819 | 262.919 | 272.6003 | 279.7704 | 295.5903 | 302.3439
Gen.190MW.CT.8 | CT | 0 | 0 | 0 | 0 | 0 | 0 | 0 | 0 | 0 | 0 | 0 | 0 | 0 | 0 | 114.7519 | 120.406 | 123.5093 | 133 | 141.5434 | 146.4848 | 154.7003 | 162.0082 | 198.3341 | 201.8521 | 214.6968 | 227.3109 | 237.247 | 243.0101 | 255.3207 | 259.373 | 271.1923 | 273.5035 | 286.5769 | 301.8316 | 309.4821
Gen.190MW.CT.9 | CT | 0 | 0 | 0 | 0 | 0 | 0 | 0 | 0 | 0 | 0 | 0 | 0 | 0 | 0 | 119.0707 | 122.9131 | 127.7756 | 136.9181 | 145.3464 | 152.2005 | 157.912 | 164.4464 | 202.2099 | 205.2832 | 217.3899 | 232.7037 | 240.1636 | 245.2122 | 259.2371 | 264.2841 | 268.9324 | 278.4799 | 290.3836 | 305.1849 | 313.8842
Gen.2x1.CC.J.1 | Steam-CC | 0 | 0 | 0 | 0 | 0 | 0 | 0 | 0 | 0 | 0 | 0 | 0 | 0 | 0 | 48.2889 | 50.3629 | 53.6684 | 59.0989 | 64.0237 | 67.9462 | 72.3843 | 77.113 | 81.6376 | 85.6952 | 90.5257 | 95.8449 | 100.7351 | 104.7517 | 108.8944 | 112.5563 | 116.2748 | 120.793 | 125.374 | 129.9772 | 134.6356
Gen.2x1.CC.J.1.Duct | Steam-CC | 0 | 0 | 0 | 0 | 0 | 0 | 0 | 0 | 0 | 0 | 0 | 0 | 0 | 0 | 63.6339 | 66.7946 | 71.1492 | 78.5401 | 84.9156 | 90.1499 | 96.1881 | 102.5102 | 108.6825 | 113.806 | 120.2077 | 127.1995 | 133.6863 | 138.9839 | 144.7008 | 148.9954 | 154.034 | 160.0698 | 165.9866 | 172.1419 | 178.4351
Gen.2x1.CC.J.2 | Steam-CC | 0 | 0 | 0 | 0 | 0 | 0 | 0 | 0 | 0 | 0 | 0 | 0 | 0 | 0 | 0 | 0 | 0 | 0 | 0 | 0 | 0 | 0 | 82.3732 | 85.5081 | 90.317 | 95.6199 | 100.5014 | 104.4636 | 108.6139 | 112.3152 | 116.04 | 120.589 | 125.1763 | 129.7834 | 134.438
Gen.2x1.CC.J.2.Duct | Steam-CC | 0 | 0 | 0 | 0 | 0 | 0 | 0 | 0 | 0 | 0 | 0 | 0 | 0 | 0 | 0 | 0 | 0 | 0 | 0 | 0 | 0 | 0 | 108.964 | 113.6193 | 120.1943 | 127.1432 | 133.6618 | 138.857 | 144.6866 | 148.7334 | 153.9067 | 160.1172 | 165.9332 | 172.0666 | 178.2287
Gen.2x1.CC.J.3 | Steam-CC | 0 | 0 | 0 | 0 | 0 | 0 | 0 | 0 | 0 | 0 | 0 | 0 | 0 | 0 | 0 | 0 | 0 | 0 | 0 | 0 | 0 | 0 | 0 | 0 | 0 | 0 | 0 | 0 | 0 | 0 | 0 | 0 | 0 | 0 | 0
Gen.2x1.CC.J.3.Duct | Steam-CC | 0 | 0 | 0 | 0 | 0 | 0 | 0 | 0 | 0 | 0 | 0 | 0 | 0 | 0 | 0 | 0 | 0 | 0 | 0 | 0 | 0 | 0 | 0 | 0 | 0 | 0 | 0 | 0 | 0 | 0 | 0 | 0 | 0 | 0 | 0
Gen.2x1.CC.J.4 | Steam-CC | 0 | 0 | 0 | 0 | 0 | 0 | 0 | 0 | 0 | 0 | 0 | 0 | 0 | 0 | 0 | 0 | 0 | 0 | 0 | 0 | 0 | 0 | 0 | 0 | 0 | 0 | 0 | 0 | 0 | 0 | 0 | 0 | 0 | 0 | 0
Gen.2x1.CC.J.4.Duct | Steam-CC | 0 | 0 | 0 | 0 | 0 | 0 | 0 | 0 | 0 | 0 | 0 | 0 | 0 | 0 | 0 | 0 | 0 | 0 | 0 | 0 | 0 | 0 | 0 | 0 | 0 | 0 | 0 | 0 | 0 | 0 | 0 | 0 | 0 | 0 | 0
Gen.2x1.CC.J.5 | Steam-CC | 0 | 0 | 0 | 0 | 0 | 0 | 0 | 0 | 0 | 0 | 0 | 0 | 0 | 0 | 0 | 0 | 0 | 0 | 0 | 0 | 0 | 0 | 0 | 0 | 0 | 0 | 0 | 0 | 0 | 0 | 0 | 0 | 0 | 0 | 0
Gen.2x1.CC.J.5.Duct | Steam-CC | 0 | 0 | 0 | 0 | 0 | 0 | 0 | 0 | 0 | 0 | 0 | 0 | 0 | 0 | 0 | 0 | 0 | 0 | 0 | 0 | 0 | 0 | 0 | 0 | 0 | 0 | 0 | 0 | 0 | 0 | 0 | 0 | 0 | 0 | 0
Gen.2x1.CC.J.6 | Steam-CC | 0 | 0 | 0 | 0 | 0 | 0 | 0 | 0 | 0 | 0 | 0 | 0 | 0 | 0 | 0 | 0 | 0 | 0 | 0 | 0 | 0 | 0 | 0 | 0 | 0 | 0 | 0 | 0 | 0 | 0 | 0 | 0 | 0 | 0 | 0
Gen.2x1.CC.J.6.Duct | Steam-CC | 0 | 0 | 0 | 0 | 0 | 0 | 0 | 0 | 0 | 0 | 0 | 0 | 0 | 0 | 0 | 0 | 0 | 0 | 0 | 0 | 0 | 0 | 0 | 0 | 0 | 0 | 0 | 0 | 0 | 0 | 0 | 0 | 0 | 0 | 0
Gen.2x1.CC.J.7 | Steam-CC | 0 | 0 | 0 | 0 | 0 | 0 | 0 | 0 | 0 | 0 | 0 | 0 | 0 | 0 | 0 | 0 | 0 | 0 | 0 | 0 | 0 | 0 | 0 | 0 | 0 | 0 | 0 | 0 | 0 | 0 | 0 | 0 | 0 | 0 | 0
Gen.2x1.CC.J.7.Duct | Steam-CC | 0 | 0 | 0 | 0 | 0 | 0 | 0 | 0 | 0 | 0 | 0 | 0 | 0 | 0 | 0 | 0 | 0 | 0 | 0 | 0 | 0 | 0 | 0 | 0 | 0 | 0 | 0 | 0 | 0 | 0 | 0 | 0 | 0 | 0 | 0
HEAT | DSM | 0 | 0 | 0 | 0 | 0 | 0 | 0 | 0 | 0 | 0 | 0 | 0 | 0 | 0 | 0 | 0 | 0 | 0 | 0 | 0 | 0 | 0 | 0 | 0 | 0 | 0 | 0 | 0 | 0 | 0 | 0 | 0 | 0 | 0 | 0
Hines.CC.1 | Steam-CC | 20.7653 | 21.0176 | 21.4786 | 22.2915 | 23.1013 | 26.7108 | 30.1052 | 34.133 | 38.2195 | 42.096 | 45.1121 | 48.876 | 51.5871 | 53.1578 | 56.3918 | 60.0661 | 63.9216 | 69.9853 | 75.8247 | 79.7919 | 85.3563 | 90.5291 | 96.3282 | 102.7031 | 108.942 | 114.9636 | 120.3766 | 124.5743 | 128.7745 | 133.7547 | 137.5968 | 142.4263 | 148.3899 | 153.5988 | 159.0807
Hines.CC.2 | Steam-CC | 21.0028 | 21.1348 | 21.7276 | 22.4421 | 23.402 | 26.8923 | 30.3413 | 34.5785 | 38.7433 | 42.6702 | 45.7366 | 49.3623 | 52.2359 | 53.8757 | 56.8754 | 60.4167 | 64.1795 | 70.5958 | 76.3699 | 80.6775 | 86.0139 | 91.5125 | 97.7888 | 103.056 | 108.8979 | 114.9272 | 120.7865 | 125.4646 | 130.4821 | 134.8414 | 138.7999 | 144.4155 | 149.8766 | 155.5709 | 161.1429
Hines.CC.3 | Steam-CC | 20.1336 | 20.4174 | 20.9978 | 21.7078 | 22.6505 | 26.0697 | 29.4242 | 33.4677 | 37.5446 | 41.2673 | 44.2168 | 47.8603 | 50.5836 | 52.1715 | 55.1414 | 58.5641 | 62.2193 | 68.4302 | 73.996 | 78.0579 | 83.393 | 88.6878 | 94.6651 | 99.8462 | 105.3746 | 111.4517 | 116.9456 | 121.3645 | 126.2041 | 130.2902 | 134.6264 | 139.5568 | 144.9995 | 150.4688 | 155.987
Hines.CC.4 | Steam-CC | 18.7512 | 19.231 | 19.6037 | 20.3662 | 21.0841 | 24.2446 | 27.4628 | 31.3799 | 35.2631 | 38.9696 | 41.8542 | 45.3998 | 47.9487 | 49.4339 | 52.0626 | 55.2177 | 58.8309 | 64.7412 | 70.0838 | 74.2507 | 79.3942 | 84.4432 | 89.5922 | 94.6389 | 99.7729 | 105.5346 | 110.8923 | 115.3387 | 119.6406 | 123.8482 | 128.0369 | 132.9965 | 137.9936 | 143.0182 | 148.3469
INT.CITY.1 | CT | 231.3472 | 223.9537 | 232.8506 | 236.6458 | 237.7756 | 251.0746 | 263.1349 | 279.1061 | 297.4839 | 310.0198 | 325.1379 | 337.1092 | 346.7281 | 359.1433 | 374.1979 | 0 | 0 | 0 | 0 | 0 | 0 | 0 | 0 | 0 | 0 | 0 | 0 | 0 | 0 | 0 | 0 | 0 | 0 | 0 | 0
INT.CITY.10 | CT | 45.4817 | 43.1277 | 50.7151 | 52.3069 | 48.4207 | 55.4175 | 60.741 | 70.5241 | 77.5393 | 85.9788 | 92.7501 | 99.3913 | 103.6628 | 107.5428 | 120.1044 | 138.3005 | 143.877 | 153.5508 | 160.1267 | 0 | 0 | 0 | 0 | 0 | 0 | 0 | 0 | 0 | 0 | 0 | 0 | 0 | 0 | 0 | 0
INT.CITY.11 | CT | 225.9902 | 217.2182 | 238.5072 | 242.5076 | 238.3958 | 249.0821 | 270.314 | 283.7998 | 294.3264 | 306.9856 | 334.5355 | 339.7137 | 354.4487 | 363.8688 | 377.5529 | 390.3227 | 413.3835 | 436.1112 | 456.4928 | 465.0726 | 494.2991 | 497.6901 | 528.298 | 521.2275 | 585.9755 | 0 | 0 | 0 | 0 | 0 | 0 | 0 | 0 | 0 | 0
INT.CITY.12 | CT | 39.615 | 41.8735 | 43.607 | 44.9044 | 42.7732 | 49.8652 | 56.5518 | 63.5968 | 71.6756 | 77.8356 | 84.8762 | 90.5528 | 94.9786 | 99.6341 | 114.8962 | 127.3148 | 133.2947 | 144.9897 | 160.2262 | 170.0619 | 180.9902 | 189.7754 | 214.8178 | 219.279 | 235.1031 | 258.0886 | 0 | 0 | 0 | 0 | 0 | 0 | 0 | 0 | 0
INT.CITY.13 | CT | 40.0422 | 41.7151 | 43.6388 | 44.2938 | 42.6608 | 50.0806 | 55.6277 | 63.1497 | 71.1918 | 77.4224 | 84.2556 | 90.071 | 94.8913 | 98.7714 | 115.5158 | 127.5717 | 132.3378 | 143.6181 | 160.1405 | 169.8269 | 181.6299 | 189.9285 | 213.7486 | 218.9572 | 236.0952 | 250.8839 | 0 | 0 | 0 | 0 | 0 | 0 | 0 | 0 | 0
INT.CITY.14 | CT | 39.868 | 41.0499 | 43.7018 | 44.477 | 43.2673 | 50.3877 | 56.3284 | 63.9745 | 71.8602 | 78.1931 | 84.7011 | 90.6814 | 95.8775 | 99.4406 | 114.9551 | 127.9025 | 133.1866 | 143.953 | 160.0697 | 168.2616 | 179.0203 | 188.1104 | 211.2866 | 211.583 | 232.9413 | 243.9758 | 0 | 0 | 0 | 0 | 0 | 0 | 0 | 0 | 0
INT.CITY.2 | CT | 240.8333 | 229.3556 | 238.5 | 246.3333 | 245.5484 | 256.1176 | 265.5849 | 284.4831 | 302.4382 | 316.3707 | 332.6964 | 343.2835 | 354.2626 | 364.3513 | 383.6515 | 0 | 0 | 0 | 0 | 0 | 0 | 0 | 0 | 0 | 0 | 0 | 0 | 0 | 0 | 0 | 0 | 0 | 0 | 0 | 0
INT.CITY.3 | CT | 230.3016 | 224.4434 | 230.7544 | 235.2143 | 237.8159 | 249.239 | 263.016 | 278.3516 | 295.2976 | 309.4784 | 323.7147 | 334.4412 | 345.5967 | 357.5557 | 372.6857 | 0 | 0 | 0 | 0 | 0 | 0 | 0 | 0 | 0 | 0 | 0 | 0 | 0 | 0 | 0 | 0 | 0 | 0 | 0 | 0
INT.CITY.4 | CT | 227.5051 | 223.8678 | 230.6914 | 232.2407 | 237.1952 | 248.6498 | 262.0679 | 277.2099 | 294.1425 | 308.3052 | 322.7024 | 333.8186 | 344.8765 | 357.3982 | 372.2525 | 0 | 0 | 0 | 0 | 0 | 0 | 0 | 0 | 0 | 0 | 0 | 0 | 0 | 0 | 0 | 0 | 0 | 0 | 0 | 0
INT.CITY.5 | CT | 239.8333 | 223.0536 | 235.3 | 237.4667 | 241.8611 | 255.36 | 261.2754 | 279.8166 | 300.558 | 312.6197 | 328.2716 | 339.6934 | 347.9639 | 360.954 | 378.3333 | 0 | 0 | 0 | 0 | 0 | 0 | 0 | 0 | 0 | 0 | 0 | 0 | 0 | 0 | 0 | 0 | 0 | 0 | 0 | 0
INT.CITY.6 | CT | 222.7589 | 221.6197 | 227.3874 | 229.5128 | 233.6212 | 245.5091 | 259.9658 | 273.7259 | 291.667 | 306.0046 | 319.3197 | 330.4581 | 341.4247 | 353.4764 | 368.4444 | 0 | 0 | 0 | 0 | 0 | 0 | 0 | 0 | 0 | 0 | 0 | 0 | 0 | 0 | 0 | 0 | 0 | 0 | 0 | 0
INT.CITY.7 | CT | 48.5 | 44.5979 | 46.6104 | 52.7054 | 48.7973 | 55.3979 | 62.2305 | 70.4535 | 78.7197 | 86.2326 | 93.8527 | 99.6728 | 104.1793 | 107.3957 | 119.8238 | 136.7303 | 144.2523 | 154.7563 | 157.8402 | 0 | 0 | 0 | 0 | 0 | 0 | 0 | 0 | 0 | 0 | 0 | 0 | 0 | 0 | 0 | 0
INT.CITY.8 | CT | 45.5915 | 44.8178 | 50.1598 | 53.4712 | 48.4522 | 55.6596 | 61.7951 | 70.9287 | 77.9184 | 85.5521 | 93.1512 | 100.8397 | 103.7889 | 108.1266 | 122.0027 | 137.7686 | 143.7363 | 153.0664 | 161.4281 | 0 | 0 | 0 | 0 | 0 | 0 | 0 | 0 | 0 | 0 | 0 | 0 | 0 | 0 | 0 | 0
INT.CITY.9 | CT | 45.0586 | 44.0235 | 51.0307 | 51.2168 | 48.1898 | 55.244 | 61.5043 | 70.3255 | 78.3595 | 85.5306 | 93.7565 | 99.5336 | 104.8403 | 107.382 | 123.3231 | 138.5024 | 144.536 | 154.5472 | 171.6106 | 0 | 0 | 0 | 0 | 0 | 0 | 0 | 0 | 0 | 0 | 0 | 0 | 0 | 0 | 0 | 0
INTER | DSM | 0 | 0 | 0 | 0 | 0 | 0 | 0 | 0 | 0 | 0 | 0 | 0 | 0 | 0 | 0 | 0 | 0 | 0 | 0 | 0 | 0 | 0 | 0 | 0 | 0 | 0 | 0 | 0 | 0 | 0 | 0 | 0 | 0 | 0 | 0
Lake.County | Renewable | 20.4538 | 20.7204 | 21.0927 | 21.7917 | 22.6829 | 0 | 0 | 0 | 0 | 0 | 0 | 0 | 0 | 0 | 0 | 0 | 0 | 0 | 0 | 0 | 0 | 0 | 0 | 0 | 0 | 0 | 0 | 0 | 0 | 0 | 0 | 0 | 0 | 0 | 0
LEE.County.Res | Renewable | 20.3605 | 20.9309 | 21.1431 | 21.9017 | 22.6687 | 29.9629 | 36.8593 | 45.0548 | 53.4026 | 61.7988 | 67.1329 | 75.0349 | 80.8599 | 84.6027 | 87.8912 | 92.5931 | 104.4945 | 117.144 | 130.3997 | 142.3797 | 153.7731 | 168.3099 | 177.0147 | 186.6624 | 199.2536 | 211.9905 | 225.5129 | 235.8533 | 248.5073 | 259.0019 | 271.1317 | 284.7229 | 295.4662 | 307.8645 | 320.148
Mulberry | Cogen | 33.2297 | 33.4998 | 33.91 | 33.9097 | 33.912 | 0 | 0 | 0 | 0 | 0 | 0 | 0 | 0 | 0 | 0 | 0 | 0 | 0 | 0 | 0 | 0 | 0 | 0 | 0 | 0 | 0 | 0 | 0 | 0 | 0 | 0 | 0 | 0 | 0 | 0
NSG.Vand.CT.1 | TranFirm-Purc | 31.0021 | 30.372 | 30.9944 | 30.4727 | 31.8309 | 36.6195 | 44.6175 | 52.9719 | 0 | 0 | 0 | 0 | 0 | 0 | 0 | 0 | 0 | 0 | 0 | 0 | 0 | 0 | 0 | 0 | 0 | 0 | 0 | 0 | 0 | 0 | 0 | 0 | 0 | 0 | 0
NSG.Vand.CT.2 | TranFirm-Purc | 31.2129 | 30.8921 | 31.2929 | 30.924 | 32.275 | 37.4254 | 45.19 | 52.2074 | 0 | 0 | 0 | 0 | 0 | 0 | 0 | 0 | 0 | 0 | 0 | 0 | 0 | 0 | 0 | 0 | 0 | 0 | 0 | 0 | 0 | 0 | 0 | 0 | 0 | 0 | 0
NSG.Vand.CT.3 | TranFirm-Purc | 31.5619 | 31.8946 | 31.4339 | 32.0735 | 33.2967 | 38.3961 | 45.807 | 54.0027 | 0 | 0 | 0 | 0 | 0 | 0 | 0 | 0 | 0 | 0 | 0 | 0 | 0 | 0 | 0 | 0 | 0 | 0 | 0 | 0 | 0 | 0 | 0 | 0 | 0 | 0 | 0
NSG.Vand.CT.4 | TranFirm-Purc | 32.1048 | 33.1599 | 32.6188 | 32.6037 | 33.723 | 38.7364 | 45.7722 | 53.3144 | 0 | 0 | 0 | 0 | 0 | 0 | 0 | 0 | 0 | 0 | 0 | 0 | 0 | 0 | 0 | 0 | 0 | 0 | 0 | 0 | 0 | 0 | 0 | 0 | 0 | 0 | 0
Orange.Cogen | Cogen | 40.7799 | 41.1203 | 41.6198 | 41.6202 | 42.13 | 44.6786 | 0 | 0 | 0 | 0 | 0 | 0 | 0 | 0 | 0 | 0 | 0 | 0 | 0 | 0 | 0 | 0 | 0 | 0 | 0 | 0 | 0 | 0 | 0 | 0 | 0 | 0 | 0 | 0 | 0
Orlando.Cogen | Cogen | 58.7302 | 59.8299 | 61.1403 | 62.0302 | 0 | 0 | 0 | 0 | 0 | 0 | 0 | 0 | 0 | 0 | 0 | 0 | 0 | 0 | 0 | 0 | 0 | 0 | 0 | 0 | 0 | 0 | 0 | 0 | 0 | 0 | 0 | 0 | 0 | 0 | 0
Osprey 1.0 | Steam-CC | 23.9423 | 24.266 | 25.2722 | 26.179 | 27.6352 | 0 | 0 | 0 | 0 | 0 | 0 | 0 | 0 | 0 | 0 | 0 | 0 | 0 | 0 | 0 | 0 | 0 | 0 | 0 | 0 | 0 | 0 | 0 | 0 | 0 | 0 | 0 | 0 | 0 | 0
Osprey 1.1 | Steam-CC | 22.2513 | 22.5527 | 23.4393 | 23.9835 | 25.1698 | 0 | 0 | 0 | 0 | 0 | 0 | 0 | 0 | 0 | 0 | 0 | 0 | 0 | 0 | 0 | 0 | 0 | 0 | 0 | 0 | 0 | 0 | 0 | 0 | 0 | 0 | 0 | 0 | 0 | 0
Osprey 1.2 | Steam-CC | 40.7632 | 41.5262 | 44.1274 | 44.7049 | 51.0333 | 0 | 0 | 0 | 0 | 0 | 0 | 0 | 0 | 0 | 0 | 0 | 0 | 0 | 0 | 0 | 0 | 0 | 0 | 0 | 0 | 0 | 0 | 0 | 0 | 0 | 0 | 0 | 0 | 0 | 0
OspreyAcq | Steam-CC | 0 | 0 | 0 | 0 | 22.1746 | 25.6262 | 29.0029 | 32.9228 | 36.8887 | 40.7754 | 43.638 | 47.2474 | 50.0401 | 51.5801 | 54.4952 | 57.8694 | 61.6575 | 67.7867 | 73.4175 | 77.6336 | 83.0215 | 88.435 | 93.9433 | 99.1215 | 104.7765 | 110.7164 | 116.2493 | 121.0957 | 126.2136 | 130.1651 | 134.3922 | 139.6651 | 145.1478 | 150.3818 | 155.7992
OspreyAcqDF | Steam-CC | 0 | 0 | 0 | 0 | 48.116 | 56.2544 | 64.5494 | 72.8979 | 82.0885 | 90.8686 | 98.6324 | 106.8444 | 112.0152 | 116.0686 | 120.8229 | 128.4703 | 136.662 | 151.1149 | 163.5271 | 173.4529 | 185.6326 | 197.4126 | 210.1135 | 220.5005 | 233.0576 | 246.9384 | 259.3722 | 269.3151 | 280.9311 | 287.1204 | 297.0802 | 309.5156 | 321.1118 | 333.9811 | 344.6503
Pasco.County | Renewable | 33.5304 | 34.4007 | 35.42 | 36.57 | 37.6098 | 30.3516 | 37.0552 | 44.7798 | 52.8119 | 59.8493 | 66.5897 | 73.9815 | 79.8862 | 84.7397 | 87.3384 | 92.1331 | 103.3912 | 117.0745 | 129.4028 | 141.9298 | 153.6758 | 166.5292 | 176.2671 | 186.0741 | 198.4044 | 211.5397 | 223.919 | 234.9612 | 246.4865 | 257.4935 | 267.8147 | 279.2689 | 290.1994 | 301.4398 | 312.3371
Pinellas.County | Renewable | 33.5303 | 34.3999 | 35.4205 | 36.5705 | 37.6096 | 30.3744 | 36.9798 | 44.8033 | 52.7588 | 59.9175 | 66.5994 | 73.8692 | 79.9504 | 84.75 | 87.4064 | 92.1555 | 103.3848 | 117.0002 | 129.417 | 141.7155 | 153.5903 | 166.5253 | 176.2603 | 186.0059 | 198.3736 | 211.4692 | 223.8462 | 234.8806 | 246.5314 | 257.4299 | 267.9243 | 279.2716 | 290.1964 | 301.4625 | 312.3998
PPA.SERC | TranFirm-Purc | 22.9895 | 27.8493 | 0 | 0 | 0 | 0 | 0 | 0 | 0 | 0 | 0 | 0 | 0 | 0 | 0 | 0 | 0 | 0 | 0 | 0 | 0 | 0 | 0 | 0 | 0 | 0 | 0 | 0 | 0 | 0 | 0 | 0 | 0 | 0 | 0
Seasonal PPA_Summer.1 | TranFirm-Purc | 0 | 0 | 0 | 0 | 0 | 0 | 0 | 0 | 0 | 0 | 0 | 0 | 0 | 0 | 0 | 0 | 0 | 0 | 0 | 0 | 0 | 0 | 0 | 0 | 0 | 0 | 0 | 0 | 0 | 0 | 0 | 0 | 0 | 0 | 0
Shady.Hills.1 | TranFirm-Purc | 32.3535 | 34.9942 | 34.65 | 38.3623 | 33.3333 | 0 | 0 | 0 | 0 | 0 | 0 | 0 | 0 | 0 | 0 | 0 | 0 | 0 | 0 | 0 | 0 | 0 | 0 | 0 | 0 | 0 | 0 | 0 | 0 | 0 | 0 | 0 | 0 | 0 | 0
Shady.Hills.2 | TranFirm-Purc | 34.306 | 36.9674 | 36.2537 | 38.2542 | 33.3631 | 0 | 0 | 0 | 0 | 0 | 0 | 0 | 0 | 0 | 0 | 0 | 0 | 0 | 0 | 0 | 0 | 0 | 0 | 0 | 0 | 0 | 0 | 0 | 0 | 0 | 0 | 0 | 0 | 0 | 0
Shady.Hills.3 | TranFirm-Purc | 34.9613 | 37.9732 | 37.0622 | 39.1623 | 38.4841 | 0 | 0 | 0 | 0 | 0 | 0 | 0 | 0 | 0 | 0 | 0 | 0 | 0 | 0 | 0 | 0 | 0 | 0 | 0 | 0 | 0 | 0 | 0 | 0 | 0 | 0 | 0 | 0 | 0 | 0
Solar.3rdParty.Block.1 | Renewable | 20.335 | 20.8068 | 21.2919 | 21.8349 | 23.1024 | 27.6505 | 31.3757 | 38.2265 | 45.5251 | 48.3742 | 52.6834 | 57.5357 | 60.6601 | 62.5876 | 62.2432 | 63.6076 | 68.1841 | 76.2353 | 81.3363 | 87.0167 | 89.1717 | 91.4207 | 93.7081 | 96.0502 | 98.4269 | 100.9121 | 103.4352 | 106.0212 | 108.6467 | 111.4051 | 114.1796 | 117.0352 | 119.9245 | 122.9594 | 126.0346
Solar.3rdParty.Block.2 | Renewable | 0 | 0 | 20.9749 | 21.7868 | 22.9648 | 27.5113 | 31.199 | 37.8443 | 45.1449 | 47.9117 | 52.2603 | 57.0414 | 60.183 | 62.108 | 61.9677 | 63.3843 | 67.855 | 75.9625 | 81.1116 | 86.6046 | 88.7491 | 90.9885 | 93.2633 | 95.5948 | 97.9622 | 100.4345 | 102.9458 | 105.5182 | 108.132 | 110.867 | 113.6382 | 116.4804 | 119.3573 | 122.3761 | 125.4348
Solar.3rdParty.Block.3 | Renewable | 0 | 0 | 0 | 0 | 22.6842 | 27.3429 | 30.9031 | 37.4095 | 44.5925 | 47.376 | 51.7272 | 56.4446 | 59.6704 | 61.6699 | 61.5046 | 62.9846 | 67.5186 | 75.5332 | 80.7548 | 86.0773 | 88.2101 | 90.4359 | 92.6966 | 95.0137 | 97.3683 | 99.8239 | 102.3195 | 104.8777 | 107.4753 | 110.1933 | 112.9469 | 115.7718 | 118.6338 | 121.6331 | 124.6735
Solar.3rdParty.Block.4 | Renewable | 0 | 0 | 0 | 0 | 0 | 0 | 30.5222 | 36.9458 | 44.0257 | 47.008 | 51.2383 | 55.8522 | 59.2314 | 61.1592 | 61.0185 | 62.6841 | 67.1804 | 75.1713 | 80.3657 | 85.7348 | 87.8284 | 90.0749 | 92.2974 | 94.6349 | 96.9512 | 99.4262 | 101.884 | 104.4591 | 107.0208 | 109.7536 | 112.4708 | 115.3098 | 118.1349 | 121.1469 | 124.1502
Solar.DEF.Archer | Renewable | 0 | 0 | 0 | 0 | 0 | 0 | 0 | 0 | 0 | 0 | 0 | 0 | 0 | 0 | 0 | 0 | 0 | 0 | 0 | 0 | 0 | 0 | 0 | 0 | 0 | 0 | 0 | 0 | 0 | 0 | 0 | 0 | 0 | 0 | 0
Solar.DEF.Charlie.Creek | Renewable | 0 | 0 | 0 | 0 | 0 | 0 | 0 | 0 | 0 | 0 | 0 | 0 | 0 | 0 | 0 | 0 | 0 | 0 | 0 | 0 | 0 | 0 | 0 | 0 | 0 | 0 | 0 | 0 | 0 | 0 | 0 | 0 | 0 | 0 | 0
Solar.DEF.Columbia | Renewable | 0 | 0 | 0 | 0 | 0 | 0 | 0 | 0 | 0 | 0 | 0 | 0 | 0 | 0 | 0 | 0 | 0 | 0 | 0 | 0 | 0 | 0 | 0 | 0 | 0 | 0 | 0 | 0 | 0 | 0 | 0 | 0 | 0 | 0 | 0
Solar.DEF.Debary | Renewable | 0 | 0 | 0 | 0 | 0 | 0 | 0 | 0 | 0 | 0 | 0 | 0 | 0 | 0 | 0 | 0 | 0 | 0 | 0 | 0 | 0 | 0 | 0 | 0 | 0 | 0 | 0 | 0 | 0 | 0 | 0 | 0 | 0 | 0 | 0
Solar.DEF.Duette | Renewable | 0 | 0 | 0 | 0 | 0 | 0 | 0 | 0 | 0 | 0 | 0 | 0 | 0 | 0 | 0 | 0 | 0 | 0 | 0 | 0 | 0 | 0 | 0 | 0 | 0 | 0 | 0 | 0 | 0 | 0 | 0 | 0 | 0 | 0 | 0
Solar.DEF.Hamilton | Renewable | 0 | 0 | 0 | 0 | 0 | 0 | 0 | 0 | 0 | 0 | 0 | 0 | 0 | 0 | 0 | 0 | 0 | 0 | 0 | 0 | 0 | 0 | 0 | 0 | 0 | 0 | 0 | 0 | 0 | 0 | 0 | 0 | 0 | 0 | 0
Solar.DEF.Lake.Placid | Renewable | 0 | 0 | 0 | 0 | 0 | 0 | 0 | 0 | 0 | 0 | 0 | 0 | 0 | 0 | 0 | 0 | 0 | 0 | 0 | 0 | 0 | 0 | 0 | 0 | 0 | 0 | 0 | 0 | 0 | 0 | 0 | 0 | 0 | 0 | 0
Solar.DEF.NEW | Renewable | 0 | 0 | 0 | 0 | 0 | 0 | 0 | 0 | 0 | 0 | 0 | 0 | 0 | 0 | 0 | 0 | 0 | 0 | 0 | 0 | 0 | 0 | 0 | 0 | 0 | 0 | 0 | 0 | 0 | 0 | 0 | 0 | 0 | 0 | 0
Solar.DEF.NEW.2 | Renewable | 0 | 0 | 0 | 0 | 0 | 0 | 0 | 0 | 0 | 0 | 0 | 0 | 0 | 0 | 0 | 0 | 0 | 0 | 0 | 0 | 0 | 0 | 0 | 0 | 0 | 0 | 0 | 0 | 0 | 0 | 0 | 0 | 0 | 0 | 0
Solar.DEF.NEW.3 | Renewable | 0 | 0 | 0 | 0 | 0 | 0 | 0 | 0 | 0 | 0 | 0 | 0 | 0 | 0 | 0 | 0 | 0 | 0 | 0 | 0 | 0 | 0 | 0 | 0 | 0 | 0 | 0 | 0 | 0 | 0 | 0 | 0 | 0 | 0 | 0
Solar.DEF.NEW.4 | Renewable | 0 | 0 | 0 | 0 | 0 | 0 | 0 | 0 | 0 | 0 | 0 | 0 | 0 | 0 | 0 | 0 | 0 | 0 | 0 | 0 | 0 | 0 | 0 | 0 | 0 | 0 | 0 | 0 | 0 | 0 | 0 | 0 | 0 | 0 | 0
Solar.DEF.NEW.5 | Renewable | 0 | 0 | 0 | 0 | 0 | 0 | 0 | 0 | 0 | 0 | 0 | 0 | 0 | 0 | 0 | 0 | 0 | 0 | 0 | 0 | 0 | 0 | 0 | 0 | 0 | 0 | 0 | 0 | 0 | 0 | 0 | 0 | 0 | 0 | 0
Solar.DEF.Osc.Perry.Suw | Renewable | 0 | 0 | 0 | 0 | 0 | 0 | 0 | 0 | 0 | 0 | 0 | 0 | 0 | 0 | 0 | 0 | 0 | 0 | 0 | 0 | 0 | 0 | 0 | 0 | 0 | 0 | 0 | 0 | 0 | 0 | 0 | 0 | 0 | 0 | 0
Solar.DEF.Santa.Fe | Renewable | 0 | 0 | 0 | 0 | 0 | 0 | 0 | 0 | 0 | 0 | 0 | 0 | 0 | 0 | 0 | 0 | 0 | 0 | 0 | 0 | 0 | 0 | 0 | 0 | 0 | 0 | 0 | 0 | 0 | 0 | 0 | 0 | 0 | 0 | 0
Solar.DEF.St.Pete.Pier | Renewable | 0 | 0 | 0 | 0 | 0 | 0 | 0 | 0 | 0 | 0 | 0 | 0 | 0 | 0 | 0 | 0 | 0 | 0 | 0 | 0 | 0 | 0 | 0 | 0 | 0 | 0 | 0 | 0 | 0 | 0 | 0 | 0 | 0 | 0 | 0
Solar.DEF.Trenton | Renewable | 0 | 0 | 0 | 0 | 0 | 0 | 0 | 0 | 0 | 0 | 0 | 0 | 0 | 0 | 0 | 0 | 0 | 0 | 0 | 0 | 0 | 0 | 0 | 0 | 0 | 0 | 0 | 0 | 0 | 0 | 0 | 0 | 0 | 0 | 0
Solar.DEF.Twin.Rivers | Renewable | 0 | 0 | 0 | 0 | 0 | 0 | 0 | 0 | 0 | 0 | 0 | 0 | 0 | 0 | 0 | 0 | 0 | 0 | 0 | 0 | 0 | 0 | 0 | 0 | 0 | 0 | 0 | 0 | 0 | 0 | 0 | 0 | 0 | 0 | 0
Standby | DSM | 0 | 0 | 0 | 0 | 0 | 0 | 0 | 0 | 0 | 0 | 0 | 0 | 0 | 0 | 0 | 0 | 0 | 0 | 0 | 0 | 0 | 0 | 0 | 0 | 0 | 0 | 0 | 0 | 0 | 0 | 0 | 0 | 0 | 0 | 0
SUWANNEE_P.1 | CT | 46.346 | 46.7076 | 48.3873 | 50.1667 | 51.1543 | 60.0031 | 67.2222 | 76.6734 | 85.417 | 93.6591 | 101.6035 | 107.1263 | 110.0444 | 112.7687 | 111.0189 | 0 | 0 | 0 | 0 | 0 | 0 | 0 | 0 | 0 | 0 | 0 | 0 | 0 | 0 | 0 | 0 | 0 | 0 | 0 | 0
SUWANNEE_P.2 | CT | 222.4917 | 222.8108 | 227.4902 | 230.0444 | 233.9727 | 246.2963 | 258.7511 | 273.9682 | 295.7922 | 307.7326 | 320.3275 | 330.9895 | 339.9293 | 352.5085 | 367.0101 | 0 | 0 | 0 | 0 | 0 | 0 | 0 | 0 | 0 | 0 | 0 | 0 | 0 | 0 | 0 | 0 | 0 | 0 | 0 | 0
SUWANNEE_P.3 | CT | 46.3707 | 47.0194 | 48.41 | 50.069 | 51.5299 | 59.9211 | 67.2411 | 76.6202 | 85.2287 | 94.5029 | 101.5528 | 106.619 | 108.8111 | 112.9729 | 113.8479 | 0 | 0 | 0 | 0 | 0 | 0 | 0 | 0 | 0 | 0 | 0 | 0 | 0 | 0 | 0 | 0 | 0 | 0 | 0 | 0
Tigerbay.1 | Steam-CC | 21.0138 | 21.102 | 21.8838 | 22.5536 | 23.5172 | 26.9135 | 30.2973 | 34.4236 | 38.5978 | 42.6327 | 44.5451 | 0 | 0 | 0 | 0 | 0 | 0 | 0 | 0 | 0 | 0 | 0 | 0 | 0 | 0 | 0 | 0 | 0 | 0 | 0 | 0 | 0 | 0 | 0 | 0
U.OF.FL.1 | CT | 28.2379 | 28.9293 | 29.3764 | 30.3714 | 31.3492 | 35.6802 | 39.9163 | 44.9182 | 0 | 0 | 0 | 0 | 0 | 0 | 0 | 0 | 0 | 0 | 0 | 0 | 0 | 0 | 0 | 0 | 0 | 0 | 0 | 0 | 0 | 0 | 0 | 0 | 0 | 0 | 0
Voltage.Red | DSM | 0 | 0 | 0 | 0 | 0 | 0 | 0 | 0 | 0 | 0 | 0 | 0 | 0 | 0 | 0 | 0 | 0 | 0 | 0 | 0 | 0 | 0 | 0 | 0 | 0 | 0 | 0 | 0 | 0 | 0 | 0 | 0 | 0 | 0 | 0
WaterHtr_PP | DSM | 0 | 0 | 0 | 0 | 0 | 0 | 0 | 0 | 0 | 0 | 0 | 0 | 0 | 0 | 0 | 0 | 0 | 0 | 0 | 0 | 0 | 0 | 0 | 0 | 0 | 0 | 0 | 0 | 0 | 0 | 0 | 0 | 0 | 0 | 0
Group Totals
Station Group | Group Type | 2020 | 2021 | 2022 | 2023 | 2024 | 2025 | 2026 | 2027 | 2028 | 2029 | 2030 | 2031 | 2032 | 2033 | 2034 | 2035 | 2036 | 2037 | 2038 | 2039 | 2040 | 2041 | 2042 | 2043 | 2044 | 2045 | 2046 | 2047 | 2048 | 2049 | 2050 | 2051 | 2052 | 2053 | 2054
Cogen | Total | 47.5248 | 48.2582 | 49.0896 | 49.5268 | 38.855 | 44.6209 | 33.5257 | 40.4114 | 45.8182 | 52.3771 | 56.4286 | 63.6457 | 66.4261 | 68.8114 | 71.3257 | 73.8514 | 81.5227 | 91.8857 | 99.8457 | 108.2 | 116.3466 | 126.9314 | 133.92 | 139.88 | 146.1989 | 155.64 | 165.5543 | 173.0914 | 182.1364 | 189.9829 | 197.9257 | 205.0057 | 213.7841 | 223.2914 | 231.2743
CT | Total | 40.3276 | 41.3346 | 39.5529 | 38.5126 | 55.7979 | 58.392 | 66.6815 | 66.6378 | 72.2688 | 79.3458 | 82.2186 | 88.9675 | 90.3542 | 93.7268 | 102.2425 | 110.2278 | 115.6953 | 125.5425 | 135.013 | 141.8425 | 150.3772 | 158.1579 | 187.3197 | 199.469 | 207.8706 | 220.4667 | 229.9535 | 235.8865 | 246.9413 | 252.9744 | 259.2987 | 267.2744 | 277.0969 | 290.4029 | 297.3861
DSM | Total | 0 | 0 | 0 | 0 | 0 | 0 | 0 | 0 | 0 | 0 | 0 | 0 | 0 | 0 | 0 | 0 | 0 | 0 | 0 | 0 | 0 | 0 | 0 | 0 | 0 | 0 | 0 | 0 | 0 | 0 | 0 | 0 | 0 | 0 | 0
Renewable | Total | 15.6138 | 13.1112 | 12.3191 | 13.535 | 14.8257 | 16.5052 | 20.1488 | 24.8997 | 30.1033 | 33.2639 | 36.988 | 41.0954 | 43.8282 | 46.1049 | 46.5961 | 48.6669 | 53.0639 | 60.0634 | 65.0446 | 70.5382 | 73.7863 | 77.6905 | 80.6106 | 83.9628 | 87.3675 | 91.2217 | 94.9564 | 98.6476 | 102.5059 | 109.2552 | 123.0642 | 137.3027 | 154.1857 | 157.9709 | 162.7652
Steam-CC | Total | 18.8857 | 19.1677 | 19.7896 | 20.2952 | 21.1168 | 24.331 | 27.5069 | 31.3933 | 35.4105 | 38.9775 | 41.7518 | 45.2288 | 47.7621 | 49.2969 | 51.4406 | 54.0365 | 57.5707 | 63.4875 | 68.704 | 72.9488 | 77.6607 | 82.784 | 87.2723 | 91.1636 | 96.3009 | 102.0261 | 107.1997 | 111.4639 | 116.0317 | 119.7122 | 123.7228 | 128.6079 | 133.466 | 138.3618 | 143.2931
Steam-Coal | Total | 25.92 | 26.5056 | 27.8867 | 30.1155 | 31.3637 | 40.1351 | 47.1275 | 53.975 | 61.3199 | 67.5688 | 74.5314 | 86.687 | 94.3338 | 101.3374 | 110.4393 | 0 | 0 | 0 | 0 | 0 | 0 | 0 | 0 | 0 | 0 | 0 | 0 | 0 | 0 | 0 | 0 | 0 | 0 | 0 | 0
Steam-Gas | Total | 35.0146 | 35.2993 | 36.8303 | 38.1996 | 38.9451 | 43.9967 | 49.0822 | 55.5256 | 61.9443 | 68.7019 | 73.209 | 77.9378 | 82.5292 | 85.3164 | 96.4799 | 104.5981 | 111.4796 | 122.1913 | 133.1517 | 140.6869 | 150.9451 | 159.9157 | 168.5874 | 0 | 0 | 0 | 0 | 0 | 0 | 0 | 0 | 0 | 0 | 0 | 0
Storage | Total | 0 | 0 | 0 | 0 | 0 | 0 | 0 | 0 | 0 | 0 | 0 | 0 | 0 | 0 | 0 | 0 | 0 | 0 | 0 | 0 | 0 | 0 | 0 | 0 | 0 | 0 | 0 | 0 | 0 | 0 | 0 | 0 | 0 | 0 | 0
TranEcon-Purc | Total | 0 | 0 | 0 | 0 | 0 | 0 | 0 | 0 | 0 | 0 | 0 | 0 | 0 | 0 | 0 | 0 | 0 | 0 | 0 | 0 | 0 | 0 | 0 | 0 | 0 | 0 | 0 | 0 | 0 | 0 | 0 | 0 | 0 | 0 | 0
TranEcon-Sale | Total | 0 | 0 | 0 | 0 | 0 | 0 | 0 | 0 | 0 | 0 | 0 | 0 | 0 | 0 | 0 | 0 | 0 | 0 | 0 | 0 | 0 | 0 | 0 | 0 | 0 | 0 | 0 | 0 | 0 | 0 | 0 | 0 | 0 | 0 | 0
TranFirm-Purc | Total | 28.0407 | 32.12 | 32.5751 | 32.839 | 32.6559 | 37.6247 | 45.2808 | 53.0374 | 0 | 0 | 0 | 0 | 0 | 0 | 0 | 0 | 0 | 0 | 0 | 0 | 0 | 0 | 0 | 0 | 0 | 0 | 0 | 0 | 0 | 0 | 0 | 0 | 0 | 0 | 0

## FOM Cost
Fixed Cost ($000)
\\s00233\grpdata\PEF Resource Planning\2020\2020-03 Clean Energy Connection\Prosym\05052020\CEC_0MW_LF.mdb
Station | Unit Type | 2020 | 2021 | 2022 | 2023 | 2024 | 2025 | 2026 | 2027 | 2028 | 2029 | 2030 | 2031 | 2032 | 2033 | 2034 | 2035 | 2036 | 2037 | 2038 | 2039 | 2040 | 2041 | 2042 | 2043 | 2044 | 2045 | 2046 | 2047 | 2048 | 2049 | 2050 | 2051 | 2052 | 2053 | 2054
AC | DSM | 0 | 0 | 0 | 0 | 0 | 0 | 0 | 0 | 0 | 0 | 0 | 0 | 0 | 0 | 0 | 0 | 0 | 0 | 0 | 0 | 0 | 0 | 0 | 0 | 0 | 0 | 0 | 0 | 0 | 0 | 0 | 0 | 0 | 0 | 0
Anclote.1 | Steam-Gas | 0 | 0 | 0 | 0 | 0 | 0 | 0 | 0 | 0 | 0 | 0 | 0 | 0 | 0 | 0 | 0 | 0 | 0 | 0 | 0 | 0 | 0 | 0 | 0 | 0 | 0 | 0 | 0 | 0 | 0 | 0 | 0 | 0 | 0 | 0
Anclote.2 | Steam-Gas | 0 | 0 | 0 | 0 | 0 | 0 | 0 | 0 | 0 | 0 | 0 | 0 | 0 | 0 | 0 | 0 | 0 | 0 | 0 | 0 | 0 | 0 | 0 | 0 | 0 | 0 | 0 | 0 | 0 | 0 | 0 | 0 | 0 | 0 | 0
As.Avail | Cogen | 0 | 0 | 0 | 0 | 0 | 0 | 0 | 0 | 0 | 0 | 0 | 0 | 0 | 0 | 0 | 0 | 0 | 0 | 0 | 0 | 0 | 0 | 0 | 0 | 0 | 0 | 0 | 0 | 0 | 0 | 0 | 0 | 0 | 0 | 0
As.Avail.PCS | Renewable | 0 | 0 | 0 | 0 | 0 | 0 | 0 | 0 | 0 | 0 | 0 | 0 | 0 | 0 | 0 | 0 | 0 | 0 | 0 | 0 | 0 | 0 | 0 | 0 | 0 | 0 | 0 | 0 | 0 | 0 | 0 | 0 | 0 | 0 | 0
AVON.PK_P.1 | CT | 0 | 0 | 0 | 0 | 0 | 0 | 0 | 0 | 0 | 0 | 0 | 0 | 0 | 0 | 0 | 0 | 0 | 0 | 0 | 0 | 0 | 0 | 0 | 0 | 0 | 0 | 0 | 0 | 0 | 0 | 0 | 0 | 0 | 0 | 0
AVON.PK_P.2 | CT | 0 | 0 | 0 | 0 | 0 | 0 | 0 | 0 | 0 | 0 | 0 | 0 | 0 | 0 | 0 | 0 | 0 | 0 | 0 | 0 | 0 | 0 | 0 | 0 | 0 | 0 | 0 | 0 | 0 | 0 | 0 | 0 | 0 | 0 | 0
Bartow CC.1.0 | Steam-CC | 0 | 0 | 0 | 0 | 0 | 0 | 0 | 0 | 0 | 0 | 0 | 0 | 0 | 0 | 0 | 0 | 0 | 0 | 0 | 0 | 0 | 0 | 0 | 0 | 0 | 0 | 0 | 0 | 0 | 0 | 0 | 0 | 0 | 0 | 0
Bartow CC.1.PAG | Steam-CC | 0 | 0 | 0 | 0 | 0 | 0 | 0 | 0 | 0 | 0 | 0 | 0 | 0 | 0 | 0 | 0 | 0 | 0 | 0 | 0 | 0 | 0 | 0 | 0 | 0 | 0 | 0 | 0 | 0 | 0 | 0 | 0 | 0 | 0 | 0
BARTOW_P.1 | CT | 0 | 0 | 0 | 0 | 0 | 0 | 0 | 0 | 0 | 0 | 0 | 0 | 0 | 0 | 0 | 0 | 0 | 0 | 0 | 0 | 0 | 0 | 0 | 0 | 0 | 0 | 0 | 0 | 0 | 0 | 0 | 0 | 0 | 0 | 0
BARTOW_P.2 | CT | 0 | 0 | 0 | 0 | 0 | 0 | 0 | 0 | 0 | 0 | 0 | 0 | 0 | 0 | 0 | 0 | 0 | 0 | 0 | 0 | 0 | 0 | 0 | 0 | 0 | 0 | 0 | 0 | 0 | 0 | 0 | 0 | 0 | 0 | 0
BARTOW_P.3 | CT | 0 | 0 | 0 | 0 | 0 | 0 | 0 | 0 | 0 | 0 | 0 | 0 | 0 | 0 | 0 | 0 | 0 | 0 | 0 | 0 | 0 | 0 | 0 | 0 | 0 | 0 | 0 | 0 | 0 | 0 | 0 | 0 | 0 | 0 | 0
BARTOW_P.4 | CT | 0 | 0 | 0 | 0 | 0 | 0 | 0 | 0 | 0 | 0 | 0 | 0 | 0 | 0 | 0 | 0 | 0 | 0 | 0 | 0 | 0 | 0 | 0 | 0 | 0 | 0 | 0 | 0 | 0 | 0 | 0 | 0 | 0 | 0 | 0
Battery Cape San Blas | Storage | 48.28 | 145.52 | 176.36 | 236.55 | 240.46 | 244.45 | 248.52 | 252.68 | 256.92 | 261.25 | 265.68 | 270.19 | 239.75 | 173.66 | 205.1 | 265.91 | 270.45 | 275.08 | 279.81 | 284.63 | 289.56 | 294.59 | 299.73 | 304.97 | 310.33 | 214.53 | 0 | 0 | 0 | 0 | 0 | 0 | 0 | 0 | 0
Battery Jennings | Storage | 79.34 | 240.95 | 247.23 | 241.84 | 229.65 | 230.81 | 232.38 | 233.98 | 235.62 | 237.3 | 239.01 | 240.77 | 235.85 | 224.97 | 236.39 | 255.46 | 260.1 | 264.84 | 269.68 | 274.63 | 279.68 | 284.84 | 290.11 | 295.49 | 300.99 | 208.22 | 0 | 0 | 0 | 0 | 0 | 0 | 0 | 0 | 0
Battery Micanopy | Storage | 79.34 | 240.95 | 247.23 | 241.84 | 229.65 | 230.81 | 232.38 | 233.98 | 235.62 | 237.3 | 239.01 | 240.77 | 235.85 | 224.97 | 236.39 | 255.46 | 260.1 | 264.84 | 269.68 | 274.63 | 279.68 | 284.84 | 290.11 | 295.49 | 300.99 | 208.22 | 0 | 0 | 0 | 0 | 0 | 0 | 0 | 0 | 0
Battery Trenton | Storage | 79.34 | 240.95 | 247.23 | 241.84 | 229.65 | 230.81 | 232.38 | 233.98 | 235.62 | 237.3 | 239.01 | 240.77 | 235.85 | 224.97 | 236.39 | 255.46 | 260.1 | 264.84 | 269.68 | 274.63 | 279.68 | 284.84 | 290.11 | 295.49 | 300.99 | 208.22 | 0 | 0 | 0 | 0 | 0 | 0 | 0 | 0 | 0
BAYBORO_P.1 | CT | 0 | 0 | 0 | 0 | 0 | 0 | 0 | 0 | 0 | 0 | 0 | 0 | 0 | 0 | 0 | 0 | 0 | 0 | 0 | 0 | 0 | 0 | 0 | 0 | 0 | 0 | 0 | 0 | 0 | 0 | 0 | 0 | 0 | 0 | 0
BAYBORO_P.2 | CT | 0 | 0 | 0 | 0 | 0 | 0 | 0 | 0 | 0 | 0 | 0 | 0 | 0 | 0 | 0 | 0 | 0 | 0 | 0 | 0 | 0 | 0 | 0 | 0 | 0 | 0 | 0 | 0 | 0 | 0 | 0 | 0 | 0 | 0 | 0
BAYBORO_P.3 | CT | 0 | 0 | 0 | 0 | 0 | 0 | 0 | 0 | 0 | 0 | 0 | 0 | 0 | 0 | 0 | 0 | 0 | 0 | 0 | 0 | 0 | 0 | 0 | 0 | 0 | 0 | 0 | 0 | 0 | 0 | 0 | 0 | 0 | 0 | 0
BAYBORO_P.4 | CT | 0 | 0 | 0 | 0 | 0 | 0 | 0 | 0 | 0 | 0 | 0 | 0 | 0 | 0 | 0 | 0 | 0 | 0 | 0 | 0 | 0 | 0 | 0 | 0 | 0 | 0 | 0 | 0 | 0 | 0 | 0 | 0 | 0 | 0 | 0
Citrus.CC.1 | Steam-CC | 0 | 0 | 0 | 0 | 0 | 0 | 0 | 0 | 0 | 0 | 0 | 0 | 0 | 0 | 0 | 0 | 0 | 0 | 0 | 0 | 0 | 0 | 0 | 0 | 0 | 0 | 0 | 0 | 0 | 0 | 0 | 0 | 0 | 0 | 0
Citrus.CC.1.Duct | Steam-CC | 0 | 0 | 0 | 0 | 0 | 0 | 0 | 0 | 0 | 0 | 0 | 0 | 0 | 0 | 0 | 0 | 0 | 0 | 0 | 0 | 0 | 0 | 0 | 0 | 0 | 0 | 0 | 0 | 0 | 0 | 0 | 0 | 0 | 0 | 0
Citrus.CC.2 | Steam-CC | 0 | 0 | 0 | 0 | 0 | 0 | 0 | 0 | 0 | 0 | 0 | 0 | 0 | 0 | 0 | 0 | 0 | 0 | 0 | 0 | 0 | 0 | 0 | 0 | 0 | 0 | 0 | 0 | 0 | 0 | 0 | 0 | 0 | 0 | 0
Citrus.CC.2.Duct | Steam-CC | 0 | 0 | 0 | 0 | 0 | 0 | 0 | 0 | 0 | 0 | 0 | 0 | 0 | 0 | 0 | 0 | 0 | 0 | 0 | 0 | 0 | 0 | 0 | 0 | 0 | 0 | 0 | 0 | 0 | 0 | 0 | 0 | 0 | 0 | 0
Crystal.4 | Steam-Coal | 0 | 0 | 0 | 0 | 0 | 0 | 0 | 0 | 0 | 0 | 0 | 0 | 0 | 0 | 0 | 0 | 0 | 0 | 0 | 0 | 0 | 0 | 0 | 0 | 0 | 0 | 0 | 0 | 0 | 0 | 0 | 0 | 0 | 0 | 0
Crystal.5 | Steam-Coal | 0 | 0 | 0 | 0 | 0 | 0 | 0 | 0 | 0 | 0 | 0 | 0 | 0 | 0 | 0 | 0 | 0 | 0 | 0 | 0 | 0 | 0 | 0 | 0 | 0 | 0 | 0 | 0 | 0 | 0 | 0 | 0 | 0 | 0 | 0
Dade.County | Renewable | 0 | 0 | 0 | 0 | 0 | 0 | 0 | 0 | 0 | 0 | 0 | 0 | 0 | 0 | 0 | 0 | 0 | 0 | 0 | 0 | 0 | 0 | 0 | 0 | 0 | 0 | 0 | 0 | 0 | 0 | 0 | 0 | 0 | 0 | 0
DEBARY.10 | CT | 0 | 0 | 0 | 0 | 0 | 0 | 0 | 0 | 0 | 0 | 0 | 0 | 0 | 0 | 0 | 0 | 0 | 0 | 0 | 0 | 0 | 0 | 0 | 0 | 0 | 0 | 0 | 0 | 0 | 0 | 0 | 0 | 0 | 0 | 0
DEBARY.2 | CT | 0 | 0 | 0 | 0 | 0 | 0 | 0 | 0 | 0 | 0 | 0 | 0 | 0 | 0 | 0 | 0 | 0 | 0 | 0 | 0 | 0 | 0 | 0 | 0 | 0 | 0 | 0 | 0 | 0 | 0 | 0 | 0 | 0 | 0 | 0
DEBARY.3 | CT | 0 | 0 | 0 | 0 | 0 | 0 | 0 | 0 | 0 | 0 | 0 | 0 | 0 | 0 | 0 | 0 | 0 | 0 | 0 | 0 | 0 | 0 | 0 | 0 | 0 | 0 | 0 | 0 | 0 | 0 | 0 | 0 | 0 | 0 | 0
DEBARY.4 | CT | 0 | 0 | 0 | 0 | 0 | 0 | 0 | 0 | 0 | 0 | 0 | 0 | 0 | 0 | 0 | 0 | 0 | 0 | 0 | 0 | 0 | 0 | 0 | 0 | 0 | 0 | 0 | 0 | 0 | 0 | 0 | 0 | 0 | 0 | 0
DEBARY.5 | CT | 0 | 0 | 0 | 0 | 0 | 0 | 0 | 0 | 0 | 0 | 0 | 0 | 0 | 0 | 0 | 0 | 0 | 0 | 0 | 0 | 0 | 0 | 0 | 0 | 0 | 0 | 0 | 0 | 0 | 0 | 0 | 0 | 0 | 0 | 0
DEBARY.6 | CT | 0 | 0 | 0 | 0 | 0 | 0 | 0 | 0 | 0 | 0 | 0 | 0 | 0 | 0 | 0 | 0 | 0 | 0 | 0 | 0 | 0 | 0 | 0 | 0 | 0 | 0 | 0 | 0 | 0 | 0 | 0 | 0 | 0 | 0 | 0
DEBARY.7 | CT | 0 | 0 | 0 | 0 | 0 | 0 | 0 | 0 | 0 | 0 | 0 | 0 | 0 | 0 | 0 | 0 | 0 | 0 | 0 | 0 | 0 | 0 | 0 | 0 | 0 | 0 | 0 | 0 | 0 | 0 | 0 | 0 | 0 | 0 | 0
DEBARY.8 | CT | 0 | 0 | 0 | 0 | 0 | 0 | 0 | 0 | 0 | 0 | 0 | 0 | 0 | 0 | 0 | 0 | 0 | 0 | 0 | 0 | 0 | 0 | 0 | 0 | 0 | 0 | 0 | 0 | 0 | 0 | 0 | 0 | 0 | 0 | 0
DEBARY.9 | CT | 0 | 0 | 0 | 0 | 0 | 0 | 0 | 0 | 0 | 0 | 0 | 0 | 0 | 0 | 0 | 0 | 0 | 0 | 0 | 0 | 0 | 0 | 0 | 0 | 0 | 0 | 0 | 0 | 0 | 0 | 0 | 0 | 0 | 0 | 0
EconPurch | TranEcon-Purc | 0 | 0 | 0 | 0 | 0 | 0 | 0 | 0 | 0 | 0 | 0 | 0 | 0 | 0 | 0 | 0 | 0 | 0 | 0 | 0 | 0 | 0 | 0 | 0 | 0 | 0 | 0 | 0 | 0 | 0 | 0 | 0 | 0 | 0 | 0
EconSale | TranEcon-Sale | 0 | 0 | 0 | 0 | 0 | 0 | 0 | 0 | 0 | 0 | 0 | 0 | 0 | 0 | 0 | 0 | 0 | 0 | 0 | 0 | 0 | 0 | 0 | 0 | 0 | 0 | 0 | 0 | 0 | 0 | 0 | 0 | 0 | 0 | 0
Gen.190MW.CT.1 | CT | 0 | 0 | 0 | 0 | 0 | 0 | 0 | 257.13 | 451.82 | 463.12 | 474.7 | 486.56 | 498.73 | 511.19 | 523.97 | 537.07 | 550.5 | 564.26 | 578.37 | 592.83 | 607.65 | 622.84 | 638.41 | 654.37 | 670.73 | 687.5 | 704.69 | 722.3 | 740.36 | 758.87 | 777.84 | 797.29 | 817.22 | 837.65 | 858.59
Gen.190MW.CT.10 | CT | 0 | 0 | 0 | 0 | 0 | 0 | 0 | 0 | 0 | 0 | 0 | 0 | 0 | 0 | 0 | 0 | 0 | 0 | 712.29 | 1251.59 | 1282.88 | 1314.95 | 1347.83 | 1381.52 | 1416.06 | 1451.46 | 1487.75 | 1524.94 | 1563.06 | 1602.14 | 1642.2 | 1683.25 | 1725.33 | 1768.46 | 1812.68
Gen.190MW.CT.11 | CT | 0 | 0 | 0 | 0 | 0 | 0 | 0 | 0 | 0 | 0 | 0 | 0 | 0 | 0 | 0 | 0 | 0 | 0 | 712.29 | 1251.59 | 1282.88 | 1314.95 | 1347.83 | 1381.52 | 1416.06 | 1451.46 | 1487.75 | 1524.94 | 1563.06 | 1602.14 | 1642.2 | 1683.25 | 1725.33 | 1768.46 | 1812.68
Gen.190MW.CT.12 | CT | 0 | 0 | 0 | 0 | 0 | 0 | 0 | 0 | 0 | 0 | 0 | 0 | 0 | 0 | 0 | 0 | 0 | 0 | 712.29 | 1251.59 | 1282.88 | 1314.95 | 1347.83 | 1381.52 | 1416.06 | 1451.46 | 1487.75 | 1524.94 | 1563.06 | 1602.14 | 1642.2 | 1683.25 | 1725.33 | 1768.46 | 1812.68
Gen.190MW.CT.13 | CT | 0 | 0 | 0 | 0 | 0 | 0 | 0 | 0 | 0 | 0 | 0 | 0 | 0 | 0 | 0 | 0 | 0 | 0 | 0 | 0 | 748.35 | 1314.95 | 1347.83 | 1381.52 | 1416.06 | 1451.46 | 1487.75 | 1524.94 | 1563.06 | 1602.14 | 1642.2 | 1683.25 | 1725.33 | 1768.46 | 1812.68
Gen.190MW.CT.14 | CT | 0 | 0 | 0 | 0 | 0 | 0 | 0 | 0 | 0 | 0 | 0 | 0 | 0 | 0 | 0 | 0 | 0 | 0 | 0 | 0 | 0 | 0 | 0 | 0 | 826.03 | 1451.46 | 1487.75 | 1524.94 | 1563.06 | 1602.14 | 1642.2 | 1683.25 | 1725.33 | 1768.46 | 1812.68
Gen.190MW.CT.15 | CT | 0 | 0 | 0 | 0 | 0 | 0 | 0 | 0 | 0 | 0 | 0 | 0 | 0 | 0 | 0 | 0 | 0 | 0 | 0 | 0 | 0 | 0 | 0 | 0 | 826.03 | 1451.46 | 1487.75 | 1524.94 | 1563.06 | 1602.14 | 1642.2 | 1683.25 | 1725.33 | 1768.46 | 1812.68
Gen.190MW.CT.16 | CT | 0 | 0 | 0 | 0 | 0 | 0 | 0 | 0 | 0 | 0 | 0 | 0 | 0 | 0 | 0 | 0 | 0 | 0 | 0 | 0 | 0 | 0 | 0 | 0 | 0 | 846.69 | 1487.75 | 1524.94 | 1563.06 | 1602.14 | 1642.2 | 1683.25 | 1725.33 | 1768.46 | 1812.68
Gen.190MW.CT.17 | CT | 0 | 0 | 0 | 0 | 0 | 0 | 0 | 0 | 0 | 0 | 0 | 0 | 0 | 0 | 0 | 0 | 0 | 0 | 0 | 0 | 0 | 0 | 0 | 0 | 0 | 0 | 0 | 0 | 0 | 0 | 0 | 0 | 0 | 0 | 0
Gen.190MW.CT.18 | CT | 0 | 0 | 0 | 0 | 0 | 0 | 0 | 0 | 0 | 0 | 0 | 0 | 0 | 0 | 0 | 0 | 0 | 0 | 0 | 0 | 0 | 0 | 0 | 0 | 0 | 0 | 0 | 0 | 0 | 0 | 0 | 0 | 0 | 0 | 0
Gen.190MW.CT.19 | CT | 0 | 0 | 0 | 0 | 0 | 0 | 0 | 0 | 0 | 0 | 0 | 0 | 0 | 0 | 0 | 0 | 0 | 0 | 0 | 0 | 0 | 0 | 0 | 0 | 0 | 0 | 0 | 0 | 0 | 0 | 0 | 0 | 0 | 0 | 0
Gen.190MW.CT.2 | CT | 0 | 0 | 0 | 0 | 0 | 0 | 0 | 257.13 | 451.82 | 463.12 | 474.7 | 486.56 | 498.73 | 511.19 | 523.97 | 537.07 | 550.5 | 564.26 | 578.37 | 592.83 | 607.65 | 622.84 | 638.41 | 654.37 | 670.73 | 687.5 | 704.69 | 722.3 | 740.36 | 758.87 | 777.84 | 797.29 | 817.22 | 837.65 | 858.59
Gen.190MW.CT.20 | CT | 0 | 0 | 0 | 0 | 0 | 0 | 0 | 0 | 0 | 0 | 0 | 0 | 0 | 0 | 0 | 0 | 0 | 0 | 0 | 0 | 0 | 0 | 0 | 0 | 0 | 0 | 0 | 0 | 0 | 0 | 0 | 0 | 0 | 0 | 0
Gen.190MW.CT.21 | CT | 0 | 0 | 0 | 0 | 0 | 0 | 0 | 0 | 0 | 0 | 0 | 0 | 0 | 0 | 0 | 0 | 0 | 0 | 0 | 0 | 0 | 0 | 0 | 0 | 0 | 0 | 0 | 0 | 0 | 0 | 0 | 0 | 0 | 0 | 0
Gen.190MW.CT.3 | CT | 0 | 0 | 0 | 0 | 0 | 0 | 0 | 0 | 263.56 | 463.12 | 474.7 | 486.56 | 498.73 | 511.19 | 523.97 | 537.07 | 550.5 | 564.26 | 578.37 | 592.83 | 607.65 | 622.84 | 638.41 | 654.37 | 670.73 | 687.5 | 704.69 | 722.3 | 740.36 | 758.87 | 777.84 | 797.29 | 817.22 | 837.65 | 858.59
Gen.190MW.CT.4 | CT | 0 | 0 | 0 | 0 | 0 | 0 | 0 | 0 | 0 | 0 | 276.91 | 486.56 | 498.73 | 511.19 | 523.97 | 537.07 | 550.5 | 564.26 | 578.37 | 592.83 | 607.65 | 622.84 | 638.41 | 654.37 | 670.73 | 687.5 | 704.69 | 722.3 | 740.36 | 758.87 | 777.84 | 797.29 | 817.22 | 837.65 | 858.59
Gen.190MW.CT.5 | CT | 0 | 0 | 0 | 0 | 0 | 0 | 0 | 0 | 0 | 0 | 0 | 0 | 290.92 | 511.19 | 523.97 | 537.07 | 550.5 | 564.26 | 578.37 | 592.83 | 607.65 | 622.84 | 638.41 | 654.37 | 670.73 | 687.5 | 704.69 | 722.3 | 740.36 | 758.87 | 777.84 | 797.29 | 817.22 | 837.65 | 858.59
Gen.190MW.CT.6 | CT | 0 | 0 | 0 | 0 | 0 | 0 | 0 | 0 | 0 | 0 | 0 | 0 | 0 | 0 | 305.65 | 537.07 | 550.5 | 564.26 | 578.37 | 592.83 | 607.65 | 622.84 | 638.41 | 654.37 | 670.73 | 687.5 | 704.69 | 722.3 | 740.36 | 758.87 | 777.84 | 797.29 | 817.22 | 837.65 | 858.59
Gen.190MW.CT.7 | CT | 0 | 0 | 0 | 0 | 0 | 0 | 0 | 0 | 0 | 0 | 0 | 0 | 0 | 0 | 645.3 | 1133.88 | 1162.23 | 1191.28 | 1221.06 | 1251.59 | 1282.88 | 1314.95 | 1347.83 | 1381.52 | 1416.06 | 1451.46 | 1487.75 | 1524.94 | 1563.06 | 1602.14 | 1642.2 | 1683.25 | 1725.33 | 1768.46 | 1812.68
Gen.190MW.CT.8 | CT | 0 | 0 | 0 | 0 | 0 | 0 | 0 | 0 | 0 | 0 | 0 | 0 | 0 | 0 | 645.3 | 1133.88 | 1162.23 | 1191.28 | 1221.06 | 1251.59 | 1282.88 | 1314.95 | 1347.83 | 1381.52 | 1416.06 | 1451.46 | 1487.75 | 1524.94 | 1563.06 | 1602.14 | 1642.2 | 1683.25 | 1725.33 | 1768.46 | 1812.68
Gen.190MW.CT.9 | CT | 0 | 0 | 0 | 0 | 0 | 0 | 0 | 0 | 0 | 0 | 0 | 0 | 0 | 0 | 645.3 | 1133.88 | 1162.23 | 1191.28 | 1221.06 | 1251.59 | 1282.88 | 1314.95 | 1347.83 | 1381.52 | 1416.06 | 1451.46 | 1487.75 | 1524.94 | 1563.06 | 1602.14 | 1642.2 | 1683.25 | 1725.33 | 1768.46 | 1812.68
Gen.2x1.CC.J.1 | Steam-CC | 0 | 0 | 0 | 0 | 0 | 0 | 0 | 0 | 0 | 0 | 0 | 0 | 0 | 0 | 3851.4 | 6767.46 | 6936.64 | 7110.06 | 7287.81 | 7470.01 | 7656.76 | 7848.17 | 8044.38 | 8245.49 | 8451.62 | 8662.92 | 8879.49 | 9101.48 | 9329.01 | 9562.24 | 9801.29 | 10046.33 | 10297.48 | 10554.92 | 10818.79
Gen.2x1.CC.J.1.Duct | Steam-CC | 0 | 0 | 0 | 0 | 0 | 0 | 0 | 0 | 0 | 0 | 0 | 0 | 0 | 0 | 791 | 1389.9 | 1424.65 | 1460.26 | 1496.77 | 1534.19 | 1572.54 | 1611.86 | 1652.15 | 1693.46 | 1735.79 | 1779.19 | 1823.67 | 1869.26 | 1915.99 | 1963.89 | 2012.99 | 2063.31 | 2114.9 | 2167.77 | 2221.96
Gen.2x1.CC.J.2 | Steam-CC | 0 | 0 | 0 | 0 | 0 | 0 | 0 | 0 | 0 | 0 | 0 | 0 | 0 | 0 | 0 | 0 | 0 | 0 | 0 | 0 | 0 | 0 | 4692.55 | 8245.49 | 8451.62 | 8662.92 | 8879.49 | 9101.48 | 9329.01 | 9562.24 | 9801.29 | 10046.33 | 10297.48 | 10554.92 | 10818.79
Gen.2x1.CC.J.2.Duct | Steam-CC | 0 | 0 | 0 | 0 | 0 | 0 | 0 | 0 | 0 | 0 | 0 | 0 | 0 | 0 | 0 | 0 | 0 | 0 | 0 | 0 | 0 | 0 | 963.76 | 1693.46 | 1735.79 | 1779.19 | 1823.67 | 1869.26 | 1915.99 | 1963.89 | 2012.99 | 2063.31 | 2114.9 | 2167.77 | 2221.96
Gen.2x1.CC.J.3 | Steam-CC | 0 | 0 | 0 | 0 | 0 | 0 | 0 | 0 | 0 | 0 | 0 | 0 | 0 | 0 | 0 | 0 | 0 | 0 | 0 | 0 | 0 | 0 | 0 | 0 | 0 | 0 | 0 | 0 | 0 | 0 | 0 | 0 | 0 | 0 | 0
Gen.2x1.CC.J.3.Duct | Steam-CC | 0 | 0 | 0 | 0 | 0 | 0 | 0 | 0 | 0 | 0 | 0 | 0 | 0 | 0 | 0 | 0 | 0 | 0 | 0 | 0 | 0 | 0 | 0 | 0 | 0 | 0 | 0 | 0 | 0 | 0 | 0 | 0 | 0 | 0 | 0
Gen.2x1.CC.J.4 | Steam-CC | 0 | 0 | 0 | 0 | 0 | 0 | 0 | 0 | 0 | 0 | 0 | 0 | 0 | 0 | 0 | 0 | 0 | 0 | 0 | 0 | 0 | 0 | 0 | 0 | 0 | 0 | 0 | 0 | 0 | 0 | 0 | 0 | 0 | 0 | 0
Gen.2x1.CC.J.4.Duct | Steam-CC | 0 | 0 | 0 | 0 | 0 | 0 | 0 | 0 | 0 | 0 | 0 | 0 | 0 | 0 | 0 | 0 | 0 | 0 | 0 | 0 | 0 | 0 | 0 | 0 | 0 | 0 | 0 | 0 | 0 | 0 | 0 | 0 | 0 | 0 | 0
Gen.2x1.CC.J.5 | Steam-CC | 0 | 0 | 0 | 0 | 0 | 0 | 0 | 0 | 0 | 0 | 0 | 0 | 0 | 0 | 0 | 0 | 0 | 0 | 0 | 0 | 0 | 0 | 0 | 0 | 0 | 0 | 0 | 0 | 0 | 0 | 0 | 0 | 0 | 0 | 0
Gen.2x1.CC.J.5.Duct | Steam-CC | 0 | 0 | 0 | 0 | 0 | 0 | 0 | 0 | 0 | 0 | 0 | 0 | 0 | 0 | 0 | 0 | 0 | 0 | 0 | 0 | 0 | 0 | 0 | 0 | 0 | 0 | 0 | 0 | 0 | 0 | 0 | 0 | 0 | 0 | 0
Gen.2x1.CC.J.6 | Steam-CC | 0 | 0 | 0 | 0 | 0 | 0 | 0 | 0 | 0 | 0 | 0 | 0 | 0 | 0 | 0 | 0 | 0 | 0 | 0 | 0 | 0 | 0 | 0 | 0 | 0 | 0 | 0 | 0 | 0 | 0 | 0 | 0 | 0 | 0 | 0
Gen.2x1.CC.J.6.Duct | Steam-CC | 0 | 0 | 0 | 0 | 0 | 0 | 0 | 0 | 0 | 0 | 0 | 0 | 0 | 0 | 0 | 0 | 0 | 0 | 0 | 0 | 0 | 0 | 0 | 0 | 0 | 0 | 0 | 0 | 0 | 0 | 0 | 0 | 0 | 0 | 0
Gen.2x1.CC.J.7 | Steam-CC | 0 | 0 | 0 | 0 | 0 | 0 | 0 | 0 | 0 | 0 | 0 | 0 | 0 | 0 | 0 | 0 | 0 | 0 | 0 | 0 | 0 | 0 | 0 | 0 | 0 | 0 | 0 | 0 | 0 | 0 | 0 | 0 | 0 | 0 | 0
Gen.2x1.CC.J.7.Duct | Steam-CC | 0 | 0 | 0 | 0 | 0 | 0 | 0 | 0 | 0 | 0 | 0 | 0 | 0 | 0 | 0 | 0 | 0 | 0 | 0 | 0 | 0 | 0 | 0 | 0 | 0 | 0 | 0 | 0 | 0 | 0 | 0 | 0 | 0 | 0 | 0
HEAT | DSM | 0 | 0 | 0 | 0 | 0 | 0 | 0 | 0 | 0 | 0 | 0 | 0 | 0 | 0 | 0 | 0 | 0 | 0 | 0 | 0 | 0 | 0 | 0 | 0 | 0 | 0 | 0 | 0 | 0 | 0 | 0 | 0 | 0 | 0 | 0
Hines.CC.1 | Steam-CC | 0 | 0 | 0 | 0 | 0 | 0 | 0 | 0 | 0 | 0 | 0 | 0 | 0 | 0 | 0 | 0 | 0 | 0 | 0 | 0 | 0 | 0 | 0 | 0 | 0 | 0 | 0 | 0 | 0 | 0 | 0 | 0 | 0 | 0 | 0
Hines.CC.2 | Steam-CC | 0 | 0 | 0 | 0 | 0 | 0 | 0 | 0 | 0 | 0 | 0 | 0 | 0 | 0 | 0 | 0 | 0 | 0 | 0 | 0 | 0 | 0 | 0 | 0 | 0 | 0 | 0 | 0 | 0 | 0 | 0 | 0 | 0 | 0 | 0
Hines.CC.3 | Steam-CC | 0 | 0 | 0 | 0 | 0 | 0 | 0 | 0 | 0 | 0 | 0 | 0 | 0 | 0 | 0 | 0 | 0 | 0 | 0 | 0 | 0 | 0 | 0 | 0 | 0 | 0 | 0 | 0 | 0 | 0 | 0 | 0 | 0 | 0 | 0
Hines.CC.4 | Steam-CC | 0 | 0 | 0 | 0 | 0 | 0 | 0 | 0 | 0 | 0 | 0 | 0 | 0 | 0 | 0 | 0 | 0 | 0 | 0 | 0 | 0 | 0 | 0 | 0 | 0 | 0 | 0 | 0 | 0 | 0 | 0 | 0 | 0 | 0 | 0
INT.CITY.1 | CT | 0 | 0 | 0 | 0 | 0 | 0 | 0 | 0 | 0 | 0 | 0 | 0 | 0 | 0 | 0 | 0 | 0 | 0 | 0 | 0 | 0 | 0 | 0 | 0 | 0 | 0 | 0 | 0 | 0 | 0 | 0 | 0 | 0 | 0 | 0
INT.CITY.10 | CT | 0 | 0 | 0 | 0 | 0 | 0 | 0 | 0 | 0 | 0 | 0 | 0 | 0 | 0 | 0 | 0 | 0 | 0 | 0 | 0 | 0 | 0 | 0 | 0 | 0 | 0 | 0 | 0 | 0 | 0 | 0 | 0 | 0 | 0 | 0
INT.CITY.11 | CT | 0 | 0 | 0 | 0 | 0 | 0 | 0 | 0 | 0 | 0 | 0 | 0 | 0 | 0 | 0 | 0 | 0 | 0 | 0 | 0 | 0 | 0 | 0 | 0 | 0 | 0 | 0 | 0 | 0 | 0 | 0 | 0 | 0 | 0 | 0
INT.CITY.12 | CT | 0 | 0 | 0 | 0 | 0 | 0 | 0 | 0 | 0 | 0 | 0 | 0 | 0 | 0 | 0 | 0 | 0 | 0 | 0 | 0 | 0 | 0 | 0 | 0 | 0 | 0 | 0 | 0 | 0 | 0 | 0 | 0 | 0 | 0 | 0
INT.CITY.13 | CT | 0 | 0 | 0 | 0 | 0 | 0 | 0 | 0 | 0 | 0 | 0 | 0 | 0 | 0 | 0 | 0 | 0 | 0 | 0 | 0 | 0 | 0 | 0 | 0 | 0 | 0 | 0 | 0 | 0 | 0 | 0 | 0 | 0 | 0 | 0
INT.CITY.14 | CT | 0 | 0 | 0 | 0 | 0 | 0 | 0 | 0 | 0 | 0 | 0 | 0 | 0 | 0 | 0 | 0 | 0 | 0 | 0 | 0 | 0 | 0 | 0 | 0 | 0 | 0 | 0 | 0 | 0 | 0 | 0 | 0 | 0 | 0 | 0
INT.CITY.2 | CT | 0 | 0 | 0 | 0 | 0 | 0 | 0 | 0 | 0 | 0 | 0 | 0 | 0 | 0 | 0 | 0 | 0 | 0 | 0 | 0 | 0 | 0 | 0 | 0 | 0 | 0 | 0 | 0 | 0 | 0 | 0 | 0 | 0 | 0 | 0
INT.CITY.3 | CT | 0 | 0 | 0 | 0 | 0 | 0 | 0 | 0 | 0 | 0 | 0 | 0 | 0 | 0 | 0 | 0 | 0 | 0 | 0 | 0 | 0 | 0 | 0 | 0 | 0 | 0 | 0 | 0 | 0 | 0 | 0 | 0 | 0 | 0 | 0
INT.CITY.4 | CT | 0 | 0 | 0 | 0 | 0 | 0 | 0 | 0 | 0 | 0 | 0 | 0 | 0 | 0 | 0 | 0 | 0 | 0 | 0 | 0 | 0 | 0 | 0 | 0 | 0 | 0 | 0 | 0 | 0 | 0 | 0 | 0 | 0 | 0 | 0
INT.CITY.5 | CT | 0 | 0 | 0 | 0 | 0 | 0 | 0 | 0 | 0 | 0 | 0 | 0 | 0 | 0 | 0 | 0 | 0 | 0 | 0 | 0 | 0 | 0 | 0 | 0 | 0 | 0 | 0 | 0 | 0 | 0 | 0 | 0 | 0 | 0 | 0
INT.CITY.6 | CT | 0 | 0 | 0 | 0 | 0 | 0 | 0 | 0 | 0 | 0 | 0 | 0 | 0 | 0 | 0 | 0 | 0 | 0 | 0 | 0 | 0 | 0 | 0 | 0 | 0 | 0 | 0 | 0 | 0 | 0 | 0 | 0 | 0 | 0 | 0
INT.CITY.7 | CT | 0 | 0 | 0 | 0 | 0 | 0 | 0 | 0 | 0 | 0 | 0 | 0 | 0 | 0 | 0 | 0 | 0 | 0 | 0 | 0 | 0 | 0 | 0 | 0 | 0 | 0 | 0 | 0 | 0 | 0 | 0 | 0 | 0 | 0 | 0
INT.CITY.8 | CT | 0 | 0 | 0 | 0 | 0 | 0 | 0 | 0 | 0 | 0 | 0 | 0 | 0 | 0 | 0 | 0 | 0 | 0 | 0 | 0 | 0 | 0 | 0 | 0 | 0 | 0 | 0 | 0 | 0 | 0 | 0 | 0 | 0 | 0 | 0
INT.CITY.9 | CT | 0 | 0 | 0 | 0 | 0 | 0 | 0 | 0 | 0 | 0 | 0 | 0 | 0 | 0 | 0 | 0 | 0 | 0 | 0 | 0 | 0 | 0 | 0 | 0 | 0 | 0 | 0 | 0 | 0 | 0 | 0 | 0 | 0 | 0 | 0
INTER | DSM | 0 | 0 | 0 | 0 | 0 | 0 | 0 | 0 | 0 | 0 | 0 | 0 | 0 | 0 | 0 | 0 | 0 | 0 | 0 | 0 | 0 | 0 | 0 | 0 | 0 | 0 | 0 | 0 | 0 | 0 | 0 | 0 | 0 | 0 | 0
Lake.County | Renewable | 0 | 0 | 0 | 0 | 0 | 0 | 0 | 0 | 0 | 0 | 0 | 0 | 0 | 0 | 0 | 0 | 0 | 0 | 0 | 0 | 0 | 0 | 0 | 0 | 0 | 0 | 0 | 0 | 0 | 0 | 0 | 0 | 0 | 0 | 0
LEE.County.Res | Renewable | 0 | 0 | 0 | 0 | 0 | 0 | 0 | 0 | 0 | 0 | 0 | 0 | 0 | 0 | 0 | 0 | 0 | 0 | 0 | 0 | 0 | 0 | 0 | 0 | 0 | 0 | 0 | 0 | 0 | 0 | 0 | 0 | 0 | 0 | 0
Mulberry | Cogen | 97306.47 | 101978.66 | 107186.1 | 112647.92 | 48438.84 | 0 | 0 | 0 | 0 | 0 | 0 | 0 | 0 | 0 | 0 | 0 | 0 | 0 | 0 | 0 | 0 | 0 | 0 | 0 | 0 | 0 | 0 | 0 | 0 | 0 | 0 | 0 | 0 | 0 | 0
NSG.Vand.CT.1 | TranFirm-Purc | 9464.26 | 9464.26 | 9464.26 | 9464.26 | 9464.26 | 9464.26 | 9464.26 | 3013.11 | 0 | 0 | 0 | 0 | 0 | 0 | 0 | 0 | 0 | 0 | 0 | 0 | 0 | 0 | 0 | 0 | 0 | 0 | 0 | 0 | 0 | 0 | 0 | 0 | 0 | 0 | 0
NSG.Vand.CT.2 | TranFirm-Purc | 9464.26 | 9464.26 | 9464.26 | 9464.26 | 9464.26 | 9464.26 | 9464.26 | 3013.11 | 0 | 0 | 0 | 0 | 0 | 0 | 0 | 0 | 0 | 0 | 0 | 0 | 0 | 0 | 0 | 0 | 0 | 0 | 0 | 0 | 0 | 0 | 0 | 0 | 0 | 0 | 0
NSG.Vand.CT.3 | TranFirm-Purc | 9464.26 | 9464.26 | 9464.26 | 9464.26 | 9464.26 | 9464.26 | 9464.26 | 3013.11 | 0 | 0 | 0 | 0 | 0 | 0 | 0 | 0 | 0 | 0 | 0 | 0 | 0 | 0 | 0 | 0 | 0 | 0 | 0 | 0 | 0 | 0 | 0 | 0 | 0 | 0 | 0
NSG.Vand.CT.4 | TranFirm-Purc | 9464.26 | 9464.26 | 9464.26 | 9464.26 | 9464.26 | 9464.26 | 9464.26 | 3013.11 | 0 | 0 | 0 | 0 | 0 | 0 | 0 | 0 | 0 | 0 | 0 | 0 | 0 | 0 | 0 | 0 | 0 | 0 | 0 | 0 | 0 | 0 | 0 | 0 | 0 | 0 | 0
Orange.Cogen | Cogen | 70839.59 | 74266.52 | 78032.9 | 82037.98 | 86451.69 | 90565.38 | 0 | 0 | 0 | 0 | 0 | 0 | 0 | 0 | 0 | 0 | 0 | 0 | 0 | 0 | 0 | 0 | 0 | 0 | 0 | 0 | 0 | 0 | 0 | 0 | 0 | 0 | 0 | 0 | 0
Orlando.Cogen | Cogen | 71274.99 | 74711.2 | 78511.38 | 82526.95 | 0 | 0 | 0 | 0 | 0 | 0 | 0 | 0 | 0 | 0 | 0 | 0 | 0 | 0 | 0 | 0 | 0 | 0 | 0 | 0 | 0 | 0 | 0 | 0 | 0 | 0 | 0 | 0 | 0 | 0 | 0
Osprey 1.0 | Steam-CC | 0 | 0 | 0 | 0 | 0 | 0 | 0 | 0 | 0 | 0 | 0 | 0 | 0 | 0 | 0 | 0 | 0 | 0 | 0 | 0 | 0 | 0 | 0 | 0 | 0 | 0 | 0 | 0 | 0 | 0 | 0 | 0 | 0 | 0 | 0
Osprey 1.1 | Steam-CC | 0 | 0 | 0 | 0 | 0 | 0 | 0 | 0 | 0 | 0 | 0 | 0 | 0 | 0 | 0 | 0 | 0 | 0 | 0 | 0 | 0 | 0 | 0 | 0 | 0 | 0 | 0 | 0 | 0 | 0 | 0 | 0 | 0 | 0 | 0
Osprey 1.2 | Steam-CC | 0 | 0 | 0 | 0 | 0 | 0 | 0 | 0 | 0 | 0 | 0 | 0 | 0 | 0 | 0 | 0 | 0 | 0 | 0 | 0 | 0 | 0 | 0 | 0 | 0 | 0 | 0 | 0 | 0 | 0 | 0 | 0 | 0 | 0 | 0
OspreyAcq | Steam-CC | 0 | 0 | 0 | 0 | 0 | 0 | 0 | 0 | 0 | 0 | 0 | 0 | 0 | 0 | 0 | 0 | 0 | 0 | 0 | 0 | 0 | 0 | 0 | 0 | 0 | 0 | 0 | 0 | 0 | 0 | 0 | 0 | 0 | 0 | 0
OspreyAcqDF | Steam-CC | 0 | 0 | 0 | 0 | 0 | 0 | 0 | 0 | 0 | 0 | 0 | 0 | 0 | 0 | 0 | 0 | 0 | 0 | 0 | 0 | 0 | 0 | 0 | 0 | 0 | 0 | 0 | 0 | 0 | 0 | 0 | 0 | 0 | 0 | 0
Pasco.County | Renewable | 25843.49 | 27412.33 | 29159.4 | 31016.88 | 33083.43 | 2808.9 | 2826.59 | 2844.53 | 2870.57 | 2881.19 | 2899.92 | 2918.92 | 2946.24 | 2957.75 | 2977.58 | 2997.7 | 3026.38 | 3038.82 | 3059.83 | 3081.15 | 3111.27 | 3124.71 | 3146.96 | 3169.54 | 3201.19 | 3215.68 | 3239.26 | 3263.18 | 3296.46 | 3312.08 | 3337.06 | 3362.41 | 3397.41 | 3414.22 | 3440.69
Pinellas.County | Renewable | 61518.75 | 65253.24 | 69412.05 | 73833.67 | 78752.95 | 6692.51 | 6734.65 | 6777.39 | 6839.45 | 6864.75 | 6909.37 | 6954.64 | 7019.74 | 7047.15 | 7094.41 | 7142.35 | 7210.69 | 7240.33 | 7290.39 | 7341.17 | 7412.94 | 7444.95 | 7497.98 | 7551.77 | 7627.19 | 7661.72 | 7717.9 | 7774.89 | 7854.17 | 7891.38 | 7950.91 | 8011.3 | 8094.69 | 8134.75 | 8197.83
PPA.SERC | TranFirm-Purc | 49876.64 | 17606.34 | 0 | 0 | 0 | 0 | 0 | 0 | 0 | 0 | 0 | 0 | 0 | 0 | 0 | 0 | 0 | 0 | 0 | 0 | 0 | 0 | 0 | 0 | 0 | 0 | 0 | 0 | 0 | 0 | 0 | 0 | 0 | 0 | 0
Seasonal PPA_Summer.1 | TranFirm-Purc | 0 | 0 | 0 | 0 | 0 | 0 | 0 | 0 | 0 | 0 | 0 | 0 | 0 | 0 | 0 | 0 | 0 | 0 | 0 | 0 | 0 | 0 | 0 | 0 | 0 | 0 | 0 | 0 | 0 | 0 | 0 | 0 | 0 | 0 | 0
Shady.Hills.1 | TranFirm-Purc | 8939.61 | 8939.62 | 8939.62 | 8939.61 | 2102.93 | 0 | 0 | 0 | 0 | 0 | 0 | 0 | 0 | 0 | 0 | 0 | 0 | 0 | 0 | 0 | 0 | 0 | 0 | 0 | 0 | 0 | 0 | 0 | 0 | 0 | 0 | 0 | 0 | 0 | 0
Shady.Hills.2 | TranFirm-Purc | 8939.61 | 8939.62 | 8939.62 | 8939.61 | 2102.93 | 0 | 0 | 0 | 0 | 0 | 0 | 0 | 0 | 0 | 0 | 0 | 0 | 0 | 0 | 0 | 0 | 0 | 0 | 0 | 0 | 0 | 0 | 0 | 0 | 0 | 0 | 0 | 0 | 0 | 0
Shady.Hills.3 | TranFirm-Purc | 8939.61 | 8939.62 | 8939.62 | 8939.61 | 2102.93 | 0 | 0 | 0 | 0 | 0 | 0 | 0 | 0 | 0 | 0 | 0 | 0 | 0 | 0 | 0 | 0 | 0 | 0 | 0 | 0 | 0 | 0 | 0 | 0 | 0 | 0 | 0 | 0 | 0 | 0
Solar.3rdParty.Block.1 | Renewable | 0 | 0 | 0 | 0 | 0 | 0 | 0 | 0 | 0 | 0 | 0 | 0 | 0 | 0 | 0 | 0 | 0 | 0 | 0 | 0 | 0 | 0 | 0 | 0 | 0 | 0 | 0 | 0 | 0 | 0 | 0 | 0 | 0 | 0 | 0
Solar.3rdParty.Block.2 | Renewable | 0 | 0 | 0 | 0 | 0 | 0 | 0 | 0 | 0 | 0 | 0 | 0 | 0 | 0 | 0 | 0 | 0 | 0 | 0 | 0 | 0 | 0 | 0 | 0 | 0 | 0 | 0 | 0 | 0 | 0 | 0 | 0 | 0 | 0 | 0
Solar.3rdParty.Block.3 | Renewable | 0 | 0 | 0 | 0 | 0 | 0 | 0 | 0 | 0 | 0 | 0 | 0 | 0 | 0 | 0 | 0 | 0 | 0 | 0 | 0 | 0 | 0 | 0 | 0 | 0 | 0 | 0 | 0 | 0 | 0 | 0 | 0 | 0 | 0 | 0
Solar.3rdParty.Block.4 | Renewable | 0 | 0 | 0 | 0 | 0 | 0 | 0 | 0 | 0 | 0 | 0 | 0 | 0 | 0 | 0 | 0 | 0 | 0 | 0 | 0 | 0 | 0 | 0 | 0 | 0 | 0 | 0 | 0 | 0 | 0 | 0 | 0 | 0 | 0 | 0
Solar.DEF.Archer | Renewable | 0 | 0 | 508.41 | 515.89 | 527.85 | 540.56 | 557.01 | 608.6 | 622.8 | 637.76 | 652.71 | 672.15 | 684.11 | 700.56 | 717.01 | 765.61 | 755.14 | 769.35 | 787.29 | 805.98 | 825.42 | 848.6 | 865.05 | 885.98 | 907.66 | 929.35 | 955.51 | 975.7 | 998.88 | 1023.55 | 1048.97 | 1078.13 | 0 | 0 | 0
Solar.DEF.Charlie.Creek | Renewable | 0 | 0 | 525 | 530 | 541 | 551 | 567 | 630 | 643 | 656 | 670 | 689 | 698 | 712 | 727 | 784 | 761 | 772 | 788 | 804 | 820 | 842 | 854 | 872 | 890 | 909 | 933 | 947 | 967 | 988 | 1009 | 1035 | 0 | 0 | 0
Solar.DEF.Columbia | Renewable | 542.84 | 789.83 | 819.47 | 827.78 | 847.53 | 938.7 | 950.02 | 973.2 | 1008.71 | 1021.11 | 1045.88 | 1083.54 | 1097.21 | 1176.9 | 1163.92 | 1179.14 | 1207.91 | 1250.78 | 1267.85 | 1299.08 | 1345.07 | 1364.27 | 1398.27 | 1447.68 | 1469.26 | 1506.31 | 1559.42 | 1583.64 | 1623.99 | 1681.09 | 380.68 | 0 | 0 | 0 | 0
Solar.DEF.Debary | Renewable | 526.28 | 888.76 | 911.15 | 930.78 | 955.65 | 981.84 | 1003.3 | 1026.52 | 1054.16 | 1081.16 | 1103.45 | 1131.65 | 1156.58 | 1221.39 | 1231.17 | 1242.82 | 1270.27 | 1304.14 | 1333.28 | 1368.13 | 1402.17 | 1432.61 | 1466.38 | 1505.88 | 1544.12 | 1578.33 | 1619.79 | 1657.32 | 1697.21 | 1743.37 | 585.1 | 0 | 0 | 0 | 0
Solar.DEF.Duette | Renewable | 0 | 0 | 625 | 634 | 649 | 664 | 685 | 752 | 770 | 788 | 807 | 831 | 845 | 865 | 886 | 949 | 933 | 950 | 972 | 995 | 1019 | 1048 | 1068 | 1094 | 1120 | 1147 | 1180 | 1204 | 1233 | 1263 | 1294 | 1331 | 0 | 0 | 0
Solar.DEF.Hamilton | Renewable | 1105.86 | 1129.55 | 1153.84 | 1178.75 | 1266.34 | 1294.41 | 1323.06 | 1352.31 | 1382.19 | 1412.71 | 1443.91 | 1475.81 | 1561.54 | 1541.88 | 1576.12 | 1611.21 | 1647.18 | 1684.07 | 1721.92 | 1760.76 | 1800.61 | 1841.53 | 1883.52 | 1926.63 | 1970.87 | 2016.29 | 2062.9 | 2110.74 | 2159.84 | 0 | 0 | 0 | 0 | 0 | 0
Solar.DEF.Lake.Placid | Renewable | 575 | 583 | 596 | 610 | 629 | 677 | 693 | 710 | 726 | 748 | 761 | 779 | 797 | 856 | 840 | 854 | 874 | 895 | 916 | 942 | 960 | 982 | 1006 | 1030 | 1060 | 1080 | 1106 | 1133 | 1160 | 1094.5 | 0 | 0 | 0 | 0 | 0
Solar.DEF.NEW | Renewable | 0 | 0 | 0 | 0 | 0 | 0 | 0 | 0 | 0 | 0 | 0 | 0 | 0 | 0 | 0 | 0 | 0 | 0 | 0 | 0 | 0 | 0 | 0 | 0 | 0 | 0 | 0 | 0 | 0 | 0 | 0 | 0 | 0 | 0 | 0
Solar.DEF.NEW.2 | Renewable | 0 | 0 | 0 | 0 | 0 | 0 | 0 | 0 | 0 | 0 | 0 | 0 | 0 | 0 | 0 | 0 | 0 | 0 | 0 | 0 | 0 | 0 | 0 | 0 | 0 | 0 | 0 | 0 | 0 | 0 | 0 | 0 | 0 | 0 | 0
Solar.DEF.NEW.3 | Renewable | 0 | 0 | 0 | 0 | 0 | 0 | 0 | 0 | 0 | 0 | 0 | 0 | 0 | 0 | 0 | 0 | 0 | 0 | 0 | 0 | 0 | 0 | 0 | 0 | 0 | 0 | 0 | 0 | 0 | 0 | 0 | 0 | 0 | 0 | 0
Solar.DEF.NEW.4 | Renewable | 0 | 0 | 0 | 0 | 0 | 0 | 0 | 0 | 0 | 0 | 0 | 0 | 0 | 0 | 0 | 0 | 0 | 0 | 0 | 0 | 0 | 0 | 0 | 0 | 0 | 0 | 0 | 0 | 0 | 0 | 0 | 0 | 0 | 0 | 0
Solar.DEF.NEW.5 | Renewable | 0 | 0 | 0 | 0 | 0 | 0 | 0 | 0 | 0 | 0 | 0 | 0 | 0 | 0 | 0 | 0 | 0 | 0 | 0 | 0 | 0 | 0 | 0 | 0 | 0 | 0 | 0 | 0 | 0 | 0 | 0 | 0 | 0 | 0 | 0
Solar.DEF.Osc.Perry.Suw | Renewable | 0 | 0 | 0 | 0 | 0 | 0 | 0 | 0 | 0 | 0 | 0 | 0 | 0 | 0 | 0 | 0 | 0 | 0 | 0 | 0 | 0 | 0 | 0 | 0 | 0 | 0 | 0 | 0 | 0 | 0 | 0 | 0 | 0 | 0 | 0
Solar.DEF.Santa.Fe | Renewable | 0 | 1027 | 1046 | 1073 | 1095 | 1125 | 1209 | 1234 | 1263 | 1297 | 1328 | 1354 | 1390 | 1419 | 1503 | 1496 | 1521 | 1557 | 1598 | 1632 | 1676 | 1715 | 1751 | 1793 | 1841 | 1885 | 1926 | 1977 | 2020 | 2069 | 2130 | 0 | 0 | 0 | 0
Solar.DEF.St.Pete.Pier | Renewable | 0 | 0 | 0 | 0 | 0 | 0 | 0 | 0 | 0 | 0 | 0 | 0 | 0 | 0 | 0 | 0 | 0 | 0 | 0 | 0 | 0 | 0 | 0 | 0 | 0 | 0 | 0 | 0 | 0 | 0 | 0 | 0 | 0 | 0 | 0
Solar.DEF.Trenton | Renewable | 1009 | 1027 | 1055 | 1075 | 1105 | 1189 | 1213 | 1242 | 1275 | 1306 | 1332 | 1367 | 1395 | 1479 | 1471 | 1497 | 1532 | 1573 | 1606 | 1649 | 1688 | 1723 | 1765 | 1812 | 1856 | 1896 | 1947 | 1989 | 2038 | 1923.17 | 0 | 0 | 0 | 0 | 0
Solar.DEF.Twin.Rivers | Renewable | 0 | 940 | 957 | 983 | 1002 | 1031 | 1111 | 1134 | 1161 | 1193 | 1222 | 1246 | 1280 | 1306 | 1388 | 1379 | 1402 | 1435 | 1474 | 1505 | 1546 | 1583 | 1617 | 1656 | 1701 | 1743 | 1781 | 1829 | 1869 | 1915 | 1973 | 0 | 0 | 0 | 0
Standby | DSM | 0 | 0 | 0 | 0 | 0 | 0 | 0 | 0 | 0 | 0 | 0 | 0 | 0 | 0 | 0 | 0 | 0 | 0 | 0 | 0 | 0 | 0 | 0 | 0 | 0 | 0 | 0 | 0 | 0 | 0 | 0 | 0 | 0 | 0 | 0
SUWANNEE_P.1 | CT | 0 | 0 | 0 | 0 | 0 | 0 | 0 | 0 | 0 | 0 | 0 | 0 | 0 | 0 | 0 | 0 | 0 | 0 | 0 | 0 | 0 | 0 | 0 | 0 | 0 | 0 | 0 | 0 | 0 | 0 | 0 | 0 | 0 | 0 | 0
SUWANNEE_P.2 | CT | 0 | 0 | 0 | 0 | 0 | 0 | 0 | 0 | 0 | 0 | 0 | 0 | 0 | 0 | 0 | 0 | 0 | 0 | 0 | 0 | 0 | 0 | 0 | 0 | 0 | 0 | 0 | 0 | 0 | 0 | 0 | 0 | 0 | 0 | 0
SUWANNEE_P.3 | CT | 0 | 0 | 0 | 0 | 0 | 0 | 0 | 0 | 0 | 0 | 0 | 0 | 0 | 0 | 0 | 0 | 0 | 0 | 0 | 0 | 0 | 0 | 0 | 0 | 0 | 0 | 0 | 0 | 0 | 0 | 0 | 0 | 0 | 0 | 0
Tigerbay.1 | Steam-CC | 0 | 0 | 0 | 0 | 0 | 0 | 0 | 0 | 0 | 0 | 0 | 0 | 0 | 0 | 0 | 0 | 0 | 0 | 0 | 0 | 0 | 0 | 0 | 0 | 0 | 0 | 0 | 0 | 0 | 0 | 0 | 0 | 0 | 0 | 0
U.OF.FL.1 | CT | 0 | 0 | 0 | 0 | 0 | 0 | 0 | 0 | 0 | 0 | 0 | 0 | 0 | 0 | 0 | 0 | 0 | 0 | 0 | 0 | 0 | 0 | 0 | 0 | 0 | 0 | 0 | 0 | 0 | 0 | 0 | 0 | 0 | 0 | 0
Voltage.Red | DSM | 0 | 0 | 0 | 0 | 0 | 0 | 0 | 0 | 0 | 0 | 0 | 0 | 0 | 0 | 0 | 0 | 0 | 0 | 0 | 0 | 0 | 0 | 0 | 0 | 0 | 0 | 0 | 0 | 0 | 0 | 0 | 0 | 0 | 0 | 0
WaterHtr_PP | DSM | 0 | 0 | 0 | 0 | 0 | 0 | 0 | 0 | 0 | 0 | 0 | 0 | 0 | 0 | 0 | 0 | 0 | 0 | 0 | 0 | 0 | 0 | 0 | 0 | 0 | 0 | 0 | 0 | 0 | 0 | 0 | 0 | 0 | 0 | 0
Total |  | 445381.08 | 433157.7 | 436092.65 | 456059.54 | 300440.52 | 147853.22 | 57675.33 | 32805.87 | 21746.86 | 22249.19 | 22858.96 | 23441.45 | 24103.56 | 24687.15 | 31993.28 | 37711.54 | 38342.3 | 39068.81 | 41958.26 | 44362.51 | 46055.91 | 47500.5 | 54107.33 | 59410.68 | 62365.27 | 65325.92 | 66539.74 | 67969.15 | 69480.31 | 68531.02 | 64426.32 | 60653.36 | 58473.48 | 59704.85 | 60998.36
Group Totals
Station Group | Group Type | 2020 | 2021 | 2022 | 2023 | 2024 | 2025 | 2026 | 2027 | 2028 | 2029 | 2030 | 2031 | 2032 | 2033 | 2034 | 2035 | 2036 | 2037 | 2038 | 2039 | 2040 | 2041 | 2042 | 2043 | 2044 | 2045 | 2046 | 2047 | 2048 | 2049 | 2050 | 2051 | 2052 | 2053 | 2054
Cogen | Total | 239421.05 | 250956.38 | 263730.38 | 277212.85 | 134890.53 | 90565.38 | 0 | 0 | 0 | 0 | 0 | 0 | 0 | 0 | 0 | 0 | 0 | 0 | 0 | 0 | 0 | 0 | 0 | 0 | 0 | 0 | 0 | 0 | 0 | 0 | 0 | 0 | 0 | 0 | 0
CT | Total | 0 | 0 | 0 | 0 | 0 | 0 | 0 | 514.26 | 1167.2 | 1389.36 | 1701.01 | 1946.24 | 2285.84 | 2555.95 | 4861.4 | 6624.06 | 6789.69 | 6959.4 | 9270.27 | 11066.52 | 12091.53 | 12941.69 | 13265.27 | 13596.86 | 15588.86 | 18034.83 | 19105.64 | 19583.2 | 20072.76 | 20574.62 | 21089.04 | 21616.24 | 22156.62 | 22710.5 | 23278.34
DSM | Total | 0 | 0 | 0 | 0 | 0 | 0 | 0 | 0 | 0 | 0 | 0 | 0 | 0 | 0 | 0 | 0 | 0 | 0 | 0 | 0 | 0 | 0 | 0 | 0 | 0 | 0 | 0 | 0 | 0 | 0 | 0 | 0 | 0 | 0 | 0
Renewable | Total | 91121.22 | 99050.71 | 106768.32 | 113208.75 | 120454.75 | 18493.92 | 18872.63 | 19284.55 | 19615.88 | 19886.68 | 20175.24 | 20502.71 | 20870.42 | 21282.63 | 21575.21 | 21897.83 | 22140.57 | 22469.49 | 22814.56 | 23183.27 | 23606.48 | 23949.67 | 24319.16 | 24744.48 | 25188.29 | 25567.68 | 26027.78 | 26444.47 | 26917.55 | 24904.14 | 19708.72 | 14817.84 | 11492.1 | 11548.97 | 11638.52
Steam-CC | Total | 0 | 0 | 0 | 0 | 0 | 0 | 0 | 0 | 0 | 0 | 0 | 0 | 0 | 0 | 4642.4 | 8157.36 | 8361.29 | 8570.32 | 8784.58 | 9004.2 | 9229.3 | 9460.03 | 15352.84 | 19877.9 | 20374.82 | 20884.22 | 21406.32 | 21941.48 | 22490 | 23052.26 | 23628.56 | 24219.28 | 24824.76 | 25445.38 | 26081.5
Steam-Coal | Total | 0 | 0 | 0 | 0 | 0 | 0 | 0 | 0 | 0 | 0 | 0 | 0 | 0 | 0 | 0 | 0 | 0 | 0 | 0 | 0 | 0 | 0 | 0 | 0 | 0 | 0 | 0 | 0 | 0 | 0 | 0 | 0 | 0 | 0 | 0
Steam-Gas | Total | 0 | 0 | 0 | 0 | 0 | 0 | 0 | 0 | 0 | 0 | 0 | 0 | 0 | 0 | 0 | 0 | 0 | 0 | 0 | 0 | 0 | 0 | 0 | 0 | 0 | 0 | 0 | 0 | 0 | 0 | 0 | 0 | 0 | 0 | 0
Storage | Total | 286.3 | 868.37 | 918.05 | 962.07 | 929.41 | 936.88 | 945.66 | 954.62 | 963.78 | 973.15 | 982.71 | 992.5 | 947.3 | 848.57 | 914.27 | 1032.29 | 1050.75 | 1069.6 | 1088.85 | 1108.52 | 1128.6 | 1149.11 | 1170.06 | 1191.44 | 1213.3 | 839.19 | 0 | 0 | 0 | 0 | 0 | 0 | 0 | 0 | 0
TranEcon-Purc | Total | 0 | 0 | 0 | 0 | 0 | 0 | 0 | 0 | 0 | 0 | 0 | 0 | 0 | 0 | 0 | 0 | 0 | 0 | 0 | 0 | 0 | 0 | 0 | 0 | 0 | 0 | 0 | 0 | 0 | 0 | 0 | 0 | 0 | 0 | 0
TranEcon-Sale | Total | 0 | 0 | 0 | 0 | 0 | 0 | 0 | 0 | 0 | 0 | 0 | 0 | 0 | 0 | 0 | 0 | 0 | 0 | 0 | 0 | 0 | 0 | 0 | 0 | 0 | 0 | 0 | 0 | 0 | 0 | 0 | 0 | 0 | 0 | 0
TranFirm-Purc | Total | 114552.51 | 82282.24 | 64675.9 | 64675.87 | 44165.83 | 37857.04 | 37857.04 | 12052.44 | 0 | 0 | 0 | 0 | 0 | 0 | 0 | 0 | 0 | 0 | 0 | 0 | 0 | 0 | 0 | 0 | 0 | 0 | 0 | 0 | 0 | 0 | 0 | 0 | 0 | 0 | 0

## Fuel Cost
Fuel Cost ($000)
\\s00233\grpdata\PEF Resource Planning\2020\2020-03 Clean Energy Connection\Prosym\05052020\CEC_0MW_LF.mdb
Station | Unit Type | 2020 | 2021 | 2022 | 2023 | 2024 | 2025 | 2026 | 2027 | 2028 | 2029 | 2030 | 2031 | 2032 | 2033 | 2034 | 2035 | 2036 | 2037 | 2038 | 2039 | 2040 | 2041 | 2042 | 2043 | 2044 | 2045 | 2046 | 2047 | 2048 | 2049 | 2050 | 2051 | 2052 | 2053 | 2054
AC | DSM | 0 | 0 | 0 | 0 | 0 | 0 | 0 | 0 | 0 | 0 | 0 | 0 | 0 | 0 | 0 | 0 | 0 | 0 | 0 | 0 | 0 | 0 | 0 | 0 | 0 | 0 | 0 | 0 | 0 | 0 | 0 | 0 | 0 | 0 | 0
Anclote.1 | Steam-Gas | 9115.15 | 10760.25 | 13893.57 | 13076.92 | 15189.8 | 17529.01 | 22021.12 | 24826.12 | 28984.61 | 32051.62 | 33259.57 | 41837.98 | 39563.97 | 42351.02 | 29860.26 | 29468.3 | 29880.62 | 35385.78 | 31464.21 | 36085.17 | 35363.23 | 38286.42 | 13200.02 | 0 | 0 | 0 | 0 | 0 | 0 | 0 | 0 | 0 | 0 | 0 | 0
Anclote.2 | Steam-Gas | 11321.58 | 13334.89 | 13417.76 | 15168.68 | 14374.77 | 20576.5 | 22774.9 | 27020.16 | 34277.48 | 35129.76 | 40353.75 | 42338.84 | 46033.86 | 42645.82 | 35273.1 | 29991.09 | 33289.79 | 35742.73 | 36850.14 | 33568.08 | 36437.1 | 37049.89 | 13643.9 | 0 | 0 | 0 | 0 | 0 | 0 | 0 | 0 | 0 | 0 | 0 | 0
As.Avail | Cogen | 36.03 | 36.11 | 36.95 | 37.93 | 40.44 | 45.91 | 52.2 | 61.38 | 68.39 | 76.57 | 80.78 | 90.54 | 93.12 | 93.83 | 95.35 | 96.9 | 104.56 | 115.52 | 122.98 | 131.13 | 139.9 | 150.97 | 156.73 | 160.7 | 166.49 | 175.34 | 186.22 | 192.94 | 203.79 | 209.56 | 216.99 | 222.92 | 233.54 | 241.98 | 249.48
As.Avail.PCS | Renewable | 2136.69 | 2161.77 | 2203.04 | 2253.17 | 2364.55 | 2677.8 | 3084 | 3604.82 | 4111 | 4421.6 | 4796.63 | 5252.21 | 5432.16 | 5700.03 | 5596.78 | 5784.16 | 6126.23 | 6824.02 | 7284.85 | 7978.23 | 8305.19 | 8985.1 | 9109.21 | 9376.91 | 9779.33 | 10425.69 | 10994.52 | 11406.53 | 11966.16 | 12140.63 | 12959.95 | 13351.59 | 13708.89 | 14256.48 | 14921.03
AVON.PK_P.1 | CT | 455.25 | 0 | 0 | 0 | 0 | 0 | 0 | 0 | 0 | 0 | 0 | 0 | 0 | 0 | 0 | 0 | 0 | 0 | 0 | 0 | 0 | 0 | 0 | 0 | 0 | 0 | 0 | 0 | 0 | 0 | 0 | 0 | 0 | 0 | 0
AVON.PK_P.2 | CT | 140.79 | 0 | 0 | 0 | 0 | 0 | 0 | 0 | 0 | 0 | 0 | 0 | 0 | 0 | 0 | 0 | 0 | 0 | 0 | 0 | 0 | 0 | 0 | 0 | 0 | 0 | 0 | 0 | 0 | 0 | 0 | 0 | 0 | 0 | 0
Bartow CC.1.0 | Steam-CC | 122945.69 | 122745.2 | 128729.71 | 130013.48 | 130463.17 | 135997.61 | 147110.52 | 163195.53 | 166793.92 | 194635.77 | 208687.19 | 224755.44 | 219623.09 | 222440.45 | 214401.05 | 204799.84 | 205894.53 | 207312.19 | 234043.92 | 226653.72 | 250204.56 | 252300.97 | 234500.69 | 212468.27 | 222354.17 | 241741.69 | 250586.55 | 251756.08 | 245016.23 | 257203.22 | 263654.03 | 273205.31 | 272163.09 | 277273.69 | 290586.78
Bartow CC.1.PAG | Steam-CC | 361.24 | 514.24 | 306.05 | 460.62 | 659.74 | 1181.54 | 1376.65 | 1644.02 | 1742.73 | 1947.25 | 2406.75 | 2485.78 | 2146.98 | 2201.44 | 703.25 | 452.16 | 474.2 | 511.57 | 477.56 | 532.78 | 536.73 | 786.15 | 956.17 | 903.3 | 865.89 | 1007.28 | 1212.68 | 1243.17 | 1207.54 | 1316.89 | 1292.24 | 1639.71 | 1585.08 | 1544.5 | 1659.37
BARTOW_P.1 | CT | 39.8 | 78.4 | 44.51 | 15.17 | 199.49 | 125.73 | 363.4 | 51.02 | 0 | 0 | 0 | 0 | 0 | 0 | 0 | 0 | 0 | 0 | 0 | 0 | 0 | 0 | 0 | 0 | 0 | 0 | 0 | 0 | 0 | 0 | 0 | 0 | 0 | 0 | 0
BARTOW_P.2 | CT | 66.52 | 74.05 | 78.61 | 46.49 | 340 | 147.9 | 343.65 | 662.18 | 711.02 | 732.82 | 673.79 | 930.73 | 824.32 | 748.67 | 120.37 | 0 | 0 | 0 | 0 | 0 | 0 | 0 | 0 | 0 | 0 | 0 | 0 | 0 | 0 | 0 | 0 | 0 | 0 | 0 | 0
BARTOW_P.3 | CT | 69.93 | 79.52 | 49.62 | 25.19 | 236.63 | 110.67 | 356.3 | 68.37 | 0 | 0 | 0 | 0 | 0 | 0 | 0 | 0 | 0 | 0 | 0 | 0 | 0 | 0 | 0 | 0 | 0 | 0 | 0 | 0 | 0 | 0 | 0 | 0 | 0 | 0 | 0
BARTOW_P.4 | CT | 97.33 | 107.8 | 75.47 | 88.2 | 423.37 | 343.94 | 525.5 | 807.32 | 857.34 | 967.37 | 941.54 | 1152.28 | 1109.94 | 1152.15 | 186.99 | 0 | 0 | 0 | 0 | 0 | 0 | 0 | 0 | 0 | 0 | 0 | 0 | 0 | 0 | 0 | 0 | 0 | 0 | 0 | 0
Battery Cape San Blas | Storage | 0 | 0 | 0 | 0 | 0 | 0 | 0 | 0 | 0 | 0 | 0 | 0 | 0 | 0 | 0 | 0 | 0 | 0 | 0 | 0 | 0 | 0 | 0 | 0 | 0 | 0 | 0 | 0 | 0 | 0 | 0 | 0 | 0 | 0 | 0
Battery Jennings | Storage | 0 | 0 | 0 | 0 | 0 | 0 | 0 | 0 | 0 | 0 | 0 | 0 | 0 | 0 | 0 | 0 | 0 | 0 | 0 | 0 | 0 | 0 | 0 | 0 | 0 | 0 | 0 | 0 | 0 | 0 | 0 | 0 | 0 | 0 | 0
Battery Micanopy | Storage | 0 | 0 | 0 | 0 | 0 | 0 | 0 | 0 | 0 | 0 | 0 | 0 | 0 | 0 | 0 | 0 | 0 | 0 | 0 | 0 | 0 | 0 | 0 | 0 | 0 | 0 | 0 | 0 | 0 | 0 | 0 | 0 | 0 | 0 | 0
Battery Trenton | Storage | 0 | 0 | 0 | 0 | 0 | 0 | 0 | 0 | 0 | 0 | 0 | 0 | 0 | 0 | 0 | 0 | 0 | 0 | 0 | 0 | 0 | 0 | 0 | 0 | 0 | 0 | 0 | 0 | 0 | 0 | 0 | 0 | 0 | 0 | 0
BAYBORO_P.1 | CT | 378.69 | 346.81 | 335.86 | 226.93 | 1382.94 | 1045.68 | 0 | 0 | 0 | 0 | 0 | 0 | 0 | 0 | 0 | 0 | 0 | 0 | 0 | 0 | 0 | 0 | 0 | 0 | 0 | 0 | 0 | 0 | 0 | 0 | 0 | 0 | 0 | 0 | 0
BAYBORO_P.2 | CT | 10.44 | 66.69 | 20.88 | 10.61 | 59.47 | 44.31 | 0 | 0 | 0 | 0 | 0 | 0 | 0 | 0 | 0 | 0 | 0 | 0 | 0 | 0 | 0 | 0 | 0 | 0 | 0 | 0 | 0 | 0 | 0 | 0 | 0 | 0 | 0 | 0 | 0
BAYBORO_P.3 | CT | 240.06 | 328.63 | 254.28 | 183.03 | 1181.7 | 911.04 | 0 | 0 | 0 | 0 | 0 | 0 | 0 | 0 | 0 | 0 | 0 | 0 | 0 | 0 | 0 | 0 | 0 | 0 | 0 | 0 | 0 | 0 | 0 | 0 | 0 | 0 | 0 | 0 | 0
BAYBORO_P.4 | CT | 312.1 | 246.26 | 204.82 | 144.22 | 1178.23 | 609.55 | 0 | 0 | 0 | 0 | 0 | 0 | 0 | 0 | 0 | 0 | 0 | 0 | 0 | 0 | 0 | 0 | 0 | 0 | 0 | 0 | 0 | 0 | 0 | 0 | 0 | 0 | 0 | 0 | 0
Citrus.CC.1 | Steam-CC | 93355 | 96778.87 | 98042.12 | 102610.29 | 117151.79 | 110375.65 | 122031.14 | 134667.88 | 139631.58 | 159205.03 | 165461.62 | 170085.41 | 180875.75 | 179335.94 | 185247.08 | 180202.16 | 180958.19 | 187486.53 | 200391.41 | 192094.12 | 209728.66 | 212147.27 | 202362.84 | 197274.27 | 206970.98 | 209335 | 225666.09 | 226682.39 | 222757.67 | 231186.86 | 236080.66 | 236398.64 | 250176.02 | 256846.36 | 269840.59
Citrus.CC.1.Duct | Steam-CC | 5033 | 5362.58 | 5078.99 | 5631.13 | 6061.8 | 5800.86 | 6379.92 | 6758.71 | 7411 | 8135.06 | 8881.42 | 9929.67 | 9909.37 | 9818.94 | 8889.42 | 9143.89 | 9412.24 | 9907.67 | 10521.4 | 10882.52 | 11268.9 | 11655.35 | 9593.37 | 10310.45 | 11214.39 | 10765.53 | 12346.14 | 12280.13 | 12195.04 | 12109.76 | 13315.39 | 13080.6 | 14159.1 | 14032.92 | 14877.47
Citrus.CC.2 | Steam-CC | 101835.55 | 99713.12 | 86443.29 | 101653.09 | 106210.05 | 109904.53 | 121120.16 | 133469.2 | 138892.12 | 158275.3 | 164264.75 | 168903.95 | 179373.38 | 178186.94 | 184757.45 | 181272.11 | 181769.52 | 187684.89 | 201126.97 | 194104.19 | 222450.64 | 225127.56 | 223423.77 | 210950.16 | 220336.97 | 224652.7 | 239620.88 | 240513.91 | 233038.19 | 245029.67 | 248295.06 | 251533.86 | 264477.34 | 271677.19 | 278575.59
Citrus.CC.2.Duct | Steam-CC | 5021.64 | 5113.96 | 5080.77 | 5306.49 | 5137.74 | 5385.18 | 5902.33 | 6393.59 | 7477.59 | 7444.56 | 8114.74 | 9321.14 | 9108.26 | 9211.77 | 8119.07 | 8207.95 | 8099.97 | 8779.56 | 8988.72 | 9341.2 | 9687.74 | 10149.4 | 7763.68 | 8104.6 | 8501.17 | 8304.63 | 9444.98 | 9037.74 | 8862.12 | 8730.56 | 9831.28 | 9858.37 | 10072.95 | 10552.37 | 10956.73
Crystal.4 | Steam-Coal | 42334.95 | 47896.93 | 38441.93 | 35251.08 | 45585.06 | 44633.2 | 41259.96 | 47370.14 | 49884.07 | 50455.67 | 46434.19 | 54634.27 | 46822.67 | 50024.08 | 14554.89 | 0 | 0 | 0 | 0 | 0 | 0 | 0 | 0 | 0 | 0 | 0 | 0 | 0 | 0 | 0 | 0 | 0 | 0 | 0 | 0
Crystal.5 | Steam-Coal | 43360.25 | 41532.89 | 51424.99 | 47179.19 | 32342.76 | 41863.66 | 45585.25 | 44865.47 | 57835.2 | 50153.62 | 55506.66 | 53735.99 | 51338.82 | 46495.68 | 13657.95 | 0 | 0 | 0 | 0 | 0 | 0 | 0 | 0 | 0 | 0 | 0 | 0 | 0 | 0 | 0 | 0 | 0 | 0 | 0 | 0
Dade.County | Renewable | 1788.45 | 1817.29 | 1855.38 | 1933.09 | 2000.42 | 2295.7 | 2584.7 | 2941.14 | 3515.06 | 3768.34 | 4087.87 | 4461.67 | 4760.49 | 4732.94 | 4776.97 | 4907.07 | 5260.4 | 5812.19 | 6248.11 | 6567.48 | 7002.36 | 7535.9 | 7667.5 | 8181.38 | 8358.73 | 8770.71 | 9272.21 | 9680.97 | 10040.56 | 10359.69 | 10905.53 | 11272.86 | 11676.6 | 12001.45 | 12408.51
DEBARY.10 | CT | 300.46 | 337.04 | 329.61 | 111.39 | 1060.37 | 746.95 | 1411.89 | 2301.89 | 2292.14 | 2733.88 | 2510.2 | 3226.71 | 2852.73 | 2850.9 | 1677.67 | 1606.17 | 244.82 | 0 | 0 | 0 | 0 | 0 | 0 | 0 | 0 | 0 | 0 | 0 | 0 | 0 | 0 | 0 | 0 | 0 | 0
DEBARY.2 | CT | 82.19 | 99.94 | 77.65 | 64.69 | 345.21 | 168.87 | 367.84 | 73.05 | 0 | 0 | 0 | 0 | 0 | 0 | 0 | 0 | 0 | 0 | 0 | 0 | 0 | 0 | 0 | 0 | 0 | 0 | 0 | 0 | 0 | 0 | 0 | 0 | 0 | 0 | 0
DEBARY.3 | CT | 111.76 | 179.73 | 112.4 | 74.22 | 490.6 | 342.86 | 664.14 | 117.31 | 0 | 0 | 0 | 0 | 0 | 0 | 0 | 0 | 0 | 0 | 0 | 0 | 0 | 0 | 0 | 0 | 0 | 0 | 0 | 0 | 0 | 0 | 0 | 0 | 0 | 0 | 0
DEBARY.4 | CT | 97.06 | 136.37 | 78.14 | 53.86 | 391.44 | 302.96 | 652.73 | 79.15 | 0 | 0 | 0 | 0 | 0 | 0 | 0 | 0 | 0 | 0 | 0 | 0 | 0 | 0 | 0 | 0 | 0 | 0 | 0 | 0 | 0 | 0 | 0 | 0 | 0 | 0 | 0
DEBARY.5 | CT | 87.99 | 126.49 | 107.34 | 69.32 | 386.45 | 261.77 | 466.73 | 84.12 | 0 | 0 | 0 | 0 | 0 | 0 | 0 | 0 | 0 | 0 | 0 | 0 | 0 | 0 | 0 | 0 | 0 | 0 | 0 | 0 | 0 | 0 | 0 | 0 | 0 | 0 | 0
DEBARY.6 | CT | 92.79 | 151.31 | 126.63 | 54.62 | 511.34 | 368.45 | 726.98 | 78.58 | 0 | 0 | 0 | 0 | 0 | 0 | 0 | 0 | 0 | 0 | 0 | 0 | 0 | 0 | 0 | 0 | 0 | 0 | 0 | 0 | 0 | 0 | 0 | 0 | 0 | 0 | 0
DEBARY.7 | CT | 299.36 | 222.08 | 267.86 | 241.98 | 945.18 | 812.6 | 1195.44 | 1895.09 | 1988.26 | 2057.1 | 2090.24 | 2434.23 | 2263.91 | 2410.64 | 1383 | 1138.55 | 128.65 | 0 | 0 | 0 | 0 | 0 | 0 | 0 | 0 | 0 | 0 | 0 | 0 | 0 | 0 | 0 | 0 | 0 | 0
DEBARY.8 | CT | 171.77 | 179.61 | 153.19 | 167.78 | 723.67 | 605.02 | 928.74 | 1460.53 | 1499.46 | 1646.65 | 1706.59 | 2017.8 | 1961.59 | 1895.54 | 975.32 | 730.95 | 109.22 | 0 | 0 | 0 | 0 | 0 | 0 | 0 | 0 | 0 | 0 | 0 | 0 | 0 | 0 | 0 | 0 | 0 | 0
DEBARY.9 | CT | 318.53 | 286.98 | 265.8 | 237.43 | 1027.42 | 908.67 | 1307.27 | 2056.48 | 2009.46 | 2121.02 | 2259.12 | 2695.83 | 2515.27 | 2562.4 | 1522.55 | 1241.46 | 163.7 | 0 | 0 | 0 | 0 | 0 | 0 | 0 | 0 | 0 | 0 | 0 | 0 | 0 | 0 | 0 | 0 | 0 | 0
EconPurch | TranEcon-Purc | 0 | 0 | 0 | 0 | 0 | 0 | 0 | 0 | 0 | 0 | 0 | 0 | 0 | 0 | 0 | 0 | 0 | 0 | 0 | 0 | 0 | 0 | 0 | 0 | 0 | 0 | 0 | 0 | 0 | 0 | 0 | 0 | 0 | 0 | 0
EconSale | TranEcon-Sale | 0 | 0 | 0 | 0 | 0 | 0 | 0 | 0 | 0 | 0 | 0 | 0 | 0 | 0 | 0 | 0 | 0 | 0 | 0 | 0 | 0 | 0 | 0 | 0 | 0 | 0 | 0 | 0 | 0 | 0 | 0 | 0 | 0 | 0 | 0
Gen.190MW.CT.1 | CT | 0 | 0 | 0 | 0 | 0 | 0 | 0 | 14827.35 | 22368.61 | 23228.06 | 27937.69 | 30743.67 | 31189.24 | 30840.94 | 27697.29 | 25178.98 | 27005.48 | 30945.14 | 31643.53 | 37236.35 | 36148.72 | 40487.9 | 31553.64 | 27921.97 | 31134.86 | 32497.17 | 35459.62 | 35817.75 | 38989.6 | 36444.02 | 38969.75 | 42473.61 | 42120.11 | 41053.73 | 43617.07
Gen.190MW.CT.10 | CT | 0 | 0 | 0 | 0 | 0 | 0 | 0 | 0 | 0 | 0 | 0 | 0 | 0 | 0 | 0 | 0 | 0 | 0 | 6055.03 | 9534.89 | 9273.34 | 10994.48 | 8081.21 | 8113.36 | 9225.2 | 10353 | 11618.96 | 11713.41 | 12408.94 | 11296.74 | 12882.36 | 13862.25 | 13873.21 | 13309.32 | 13917.79
Gen.190MW.CT.11 | CT | 0 | 0 | 0 | 0 | 0 | 0 | 0 | 0 | 0 | 0 | 0 | 0 | 0 | 0 | 0 | 0 | 0 | 0 | 4989.39 | 7353.98 | 7546.25 | 8956.99 | 6861.07 | 7278.28 | 7423.01 | 8599.69 | 9571.8 | 10198.33 | 10608.93 | 10110.09 | 10679.34 | 11547.21 | 11997.81 | 11373.09 | 12180.07
Gen.190MW.CT.12 | CT | 0 | 0 | 0 | 0 | 0 | 0 | 0 | 0 | 0 | 0 | 0 | 0 | 0 | 0 | 0 | 0 | 0 | 0 | 3740 | 5715.45 | 5837.99 | 7217.43 | 5362.7 | 5991.43 | 6387.54 | 7467.73 | 8157.74 | 8374.62 | 8689.04 | 8539.56 | 9022.31 | 9583.56 | 10076.4 | 9262.9 | 9978.62
Gen.190MW.CT.13 | CT | 0 | 0 | 0 | 0 | 0 | 0 | 0 | 0 | 0 | 0 | 0 | 0 | 0 | 0 | 0 | 0 | 0 | 0 | 0 | 0 | 3735.73 | 5400.03 | 3969.95 | 4610.77 | 5263.6 | 5857.33 | 7215.85 | 7181.35 | 7281.86 | 7025.27 | 7283.9 | 8694.42 | 8471.72 | 7970.53 | 8588.21
Gen.190MW.CT.14 | CT | 0 | 0 | 0 | 0 | 0 | 0 | 0 | 0 | 0 | 0 | 0 | 0 | 0 | 0 | 0 | 0 | 0 | 0 | 0 | 0 | 0 | 0 | 0 | 0 | 3749.72 | 4507.04 | 5251.44 | 5830.1 | 6056 | 5821.77 | 6721.81 | 7360.23 | 7139.54 | 6720.18 | 7326.39
Gen.190MW.CT.15 | CT | 0 | 0 | 0 | 0 | 0 | 0 | 0 | 0 | 0 | 0 | 0 | 0 | 0 | 0 | 0 | 0 | 0 | 0 | 0 | 0 | 0 | 0 | 0 | 0 | 2757.33 | 3670.38 | 4592.48 | 4755.38 | 5156.69 | 4677.8 | 5013.89 | 5524.02 | 5893.36 | 5294.85 | 6131.15
Gen.190MW.CT.16 | CT | 0 | 0 | 0 | 0 | 0 | 0 | 0 | 0 | 0 | 0 | 0 | 0 | 0 | 0 | 0 | 0 | 0 | 0 | 0 | 0 | 0 | 0 | 0 | 0 | 0 | 2440.26 | 3186.61 | 3704.61 | 3990.31 | 3725.91 | 4274.62 | 4768.1 | 4543.7 | 4520.05 | 4615.92
Gen.190MW.CT.17 | CT | 0 | 0 | 0 | 0 | 0 | 0 | 0 | 0 | 0 | 0 | 0 | 0 | 0 | 0 | 0 | 0 | 0 | 0 | 0 | 0 | 0 | 0 | 0 | 0 | 0 | 0 | 0 | 0 | 0 | 0 | 0 | 0 | 0 | 0 | 0
Gen.190MW.CT.18 | CT | 0 | 0 | 0 | 0 | 0 | 0 | 0 | 0 | 0 | 0 | 0 | 0 | 0 | 0 | 0 | 0 | 0 | 0 | 0 | 0 | 0 | 0 | 0 | 0 | 0 | 0 | 0 | 0 | 0 | 0 | 0 | 0 | 0 | 0 | 0
Gen.190MW.CT.19 | CT | 0 | 0 | 0 | 0 | 0 | 0 | 0 | 0 | 0 | 0 | 0 | 0 | 0 | 0 | 0 | 0 | 0 | 0 | 0 | 0 | 0 | 0 | 0 | 0 | 0 | 0 | 0 | 0 | 0 | 0 | 0 | 0 | 0 | 0 | 0
Gen.190MW.CT.2 | CT | 0 | 0 | 0 | 0 | 0 | 0 | 0 | 12639.41 | 18818.91 | 19358.02 | 23434.9 | 25730.61 | 26926.18 | 26862.54 | 23435.58 | 22236.4 | 23295.98 | 26532.13 | 27360.26 | 32995.17 | 31063.67 | 35755.61 | 27562.46 | 25698.83 | 27944.8 | 29630.1 | 32397.82 | 31511.15 | 34343.7 | 32410.54 | 34454.76 | 37503.45 | 37391.78 | 37118.71 | 38162.95
Gen.190MW.CT.20 | CT | 0 | 0 | 0 | 0 | 0 | 0 | 0 | 0 | 0 | 0 | 0 | 0 | 0 | 0 | 0 | 0 | 0 | 0 | 0 | 0 | 0 | 0 | 0 | 0 | 0 | 0 | 0 | 0 | 0 | 0 | 0 | 0 | 0 | 0 | 0
Gen.190MW.CT.21 | CT | 0 | 0 | 0 | 0 | 0 | 0 | 0 | 0 | 0 | 0 | 0 | 0 | 0 | 0 | 0 | 0 | 0 | 0 | 0 | 0 | 0 | 0 | 0 | 0 | 0 | 0 | 0 | 0 | 0 | 0 | 0 | 0 | 0 | 0 | 0
Gen.190MW.CT.3 | CT | 0 | 0 | 0 | 0 | 0 | 0 | 0 | 0 | 12241 | 15500.61 | 20201.07 | 21674.14 | 23121.79 | 23340.88 | 19565.96 | 18956.63 | 19486.41 | 22723.53 | 23843.47 | 28792.17 | 26434.56 | 31439.98 | 23544.37 | 22854.17 | 23873.32 | 26287.59 | 27524.47 | 27954.57 | 31455.45 | 28213.99 | 30167.11 | 33981.18 | 33338.38 | 33951.09 | 34461.35
Gen.190MW.CT.4 | CT | 0 | 0 | 0 | 0 | 0 | 0 | 0 | 0 | 0 | 0 | 13973.31 | 17770.07 | 19266.23 | 19319.25 | 16880.6 | 16732.79 | 16786.99 | 19957.47 | 20247.78 | 25147.31 | 24071.46 | 26341.47 | 20465.45 | 19751.34 | 21000.84 | 22999.89 | 24492.75 | 25051.84 | 27544.31 | 25391.29 | 27268.87 | 29640.84 | 29598.68 | 29905.44 | 30552.42
Gen.190MW.CT.5 | CT | 0 | 0 | 0 | 0 | 0 | 0 | 0 | 0 | 0 | 0 | 0 | 0 | 12957.59 | 16070.36 | 13950.44 | 13662.04 | 14428.54 | 17047.99 | 17502.91 | 21839.31 | 20730.35 | 24044.68 | 17949.14 | 17576.49 | 18645.04 | 20488.22 | 21768.4 | 22378.48 | 24020.63 | 22145.31 | 24075.32 | 26391.11 | 26484.31 | 26073.11 | 26329.37
Gen.190MW.CT.6 | CT | 0 | 0 | 0 | 0 | 0 | 0 | 0 | 0 | 0 | 0 | 0 | 0 | 0 | 0 | 8671.03 | 11327.41 | 12838.65 | 14020 | 15090.38 | 18766.58 | 17863.54 | 20586.67 | 15725.81 | 14869 | 16543.78 | 18113.26 | 19241.21 | 19899.39 | 21736.52 | 19636.22 | 21304.01 | 23162.46 | 22993.31 | 23211.98 | 23971.85
Gen.190MW.CT.7 | CT | 0 | 0 | 0 | 0 | 0 | 0 | 0 | 0 | 0 | 0 | 0 | 0 | 0 | 0 | 7390.84 | 9432.67 | 10315.68 | 12065.1 | 13036 | 15694.34 | 15557.51 | 18312.08 | 13559.74 | 13819.08 | 14127.02 | 16076 | 16882.44 | 17430.52 | 18956.04 | 17291.77 | 18979.97 | 19569.99 | 20197.35 | 20486.42 | 21171.44
Gen.190MW.CT.8 | CT | 0 | 0 | 0 | 0 | 0 | 0 | 0 | 0 | 0 | 0 | 0 | 0 | 0 | 0 | 5974.71 | 7009.49 | 8129.35 | 9755.05 | 10454.1 | 13476.67 | 12867.52 | 15566.77 | 11591.46 | 11740.2 | 12249.38 | 13933.96 | 14853.72 | 15183.32 | 15473.92 | 15406.05 | 15951.88 | 17868.17 | 17855.54 | 17572.52 | 17936.39
Gen.190MW.CT.9 | CT | 0 | 0 | 0 | 0 | 0 | 0 | 0 | 0 | 0 | 0 | 0 | 0 | 0 | 0 | 4498.42 | 5907.16 | 6713.34 | 7885.53 | 8900.95 | 11326.97 | 11071.74 | 13081.77 | 9509.91 | 10284.76 | 10733.88 | 11846.41 | 13158.44 | 13254.26 | 14026.87 | 13333.46 | 14509.6 | 16062.72 | 15577.78 | 15320.29 | 15667.13
Gen.2x1.CC.J.1 | Steam-CC | 0 | 0 | 0 | 0 | 0 | 0 | 0 | 0 | 0 | 0 | 0 | 0 | 0 | 0 | 155475.78 | 271584.44 | 271895.19 | 288585.53 | 300492.19 | 305870.84 | 315526.47 | 325521.66 | 332656.78 | 327761.81 | 340050.34 | 354673.88 | 365350.59 | 368484.72 | 377235.94 | 377910.88 | 383505.34 | 395311.53 | 407501.97 | 415665.12 | 426065.88
Gen.2x1.CC.J.1.Duct | Steam-CC | 0 | 0 | 0 | 0 | 0 | 0 | 0 | 0 | 0 | 0 | 0 | 0 | 0 | 0 | 15617.93 | 20703.19 | 21785.22 | 23992.4 | 24593.65 | 27847.05 | 27554.18 | 29498.35 | 36397.09 | 40171.81 | 42311.76 | 44677.43 | 47783.68 | 48319.78 | 51786.16 | 48882.7 | 51131.99 | 53477.75 | 52178.54 | 54673.71 | 55670.89
Gen.2x1.CC.J.2 | Steam-CC | 0 | 0 | 0 | 0 | 0 | 0 | 0 | 0 | 0 | 0 | 0 | 0 | 0 | 0 | 0 | 0 | 0 | 0 | 0 | 0 | 0 | 0 | 198464.11 | 337601.06 | 350441.72 | 365572.5 | 376992.56 | 382773.09 | 389643.56 | 391231.97 | 395446.97 | 405661.47 | 417482.56 | 426073.06 | 436249.44
Gen.2x1.CC.J.2.Duct | Steam-CC | 0 | 0 | 0 | 0 | 0 | 0 | 0 | 0 | 0 | 0 | 0 | 0 | 0 | 0 | 0 | 0 | 0 | 0 | 0 | 0 | 0 | 0 | 23947.16 | 31306.72 | 35325.65 | 35391.27 | 38870.37 | 39012.12 | 41519.59 | 38956.89 | 42505.77 | 46706.01 | 44090.9 | 45365.02 | 46085.53
Gen.2x1.CC.J.3 | Steam-CC | 0 | 0 | 0 | 0 | 0 | 0 | 0 | 0 | 0 | 0 | 0 | 0 | 0 | 0 | 0 | 0 | 0 | 0 | 0 | 0 | 0 | 0 | 0 | 0 | 0 | 0 | 0 | 0 | 0 | 0 | 0 | 0 | 0 | 0 | 0
Gen.2x1.CC.J.3.Duct | Steam-CC | 0 | 0 | 0 | 0 | 0 | 0 | 0 | 0 | 0 | 0 | 0 | 0 | 0 | 0 | 0 | 0 | 0 | 0 | 0 | 0 | 0 | 0 | 0 | 0 | 0 | 0 | 0 | 0 | 0 | 0 | 0 | 0 | 0 | 0 | 0
Gen.2x1.CC.J.4 | Steam-CC | 0 | 0 | 0 | 0 | 0 | 0 | 0 | 0 | 0 | 0 | 0 | 0 | 0 | 0 | 0 | 0 | 0 | 0 | 0 | 0 | 0 | 0 | 0 | 0 | 0 | 0 | 0 | 0 | 0 | 0 | 0 | 0 | 0 | 0 | 0
Gen.2x1.CC.J.4.Duct | Steam-CC | 0 | 0 | 0 | 0 | 0 | 0 | 0 | 0 | 0 | 0 | 0 | 0 | 0 | 0 | 0 | 0 | 0 | 0 | 0 | 0 | 0 | 0 | 0 | 0 | 0 | 0 | 0 | 0 | 0 | 0 | 0 | 0 | 0 | 0 | 0
Gen.2x1.CC.J.5 | Steam-CC | 0 | 0 | 0 | 0 | 0 | 0 | 0 | 0 | 0 | 0 | 0 | 0 | 0 | 0 | 0 | 0 | 0 | 0 | 0 | 0 | 0 | 0 | 0 | 0 | 0 | 0 | 0 | 0 | 0 | 0 | 0 | 0 | 0 | 0 | 0
Gen.2x1.CC.J.5.Duct | Steam-CC | 0 | 0 | 0 | 0 | 0 | 0 | 0 | 0 | 0 | 0 | 0 | 0 | 0 | 0 | 0 | 0 | 0 | 0 | 0 | 0 | 0 | 0 | 0 | 0 | 0 | 0 | 0 | 0 | 0 | 0 | 0 | 0 | 0 | 0 | 0
Gen.2x1.CC.J.6 | Steam-CC | 0 | 0 | 0 | 0 | 0 | 0 | 0 | 0 | 0 | 0 | 0 | 0 | 0 | 0 | 0 | 0 | 0 | 0 | 0 | 0 | 0 | 0 | 0 | 0 | 0 | 0 | 0 | 0 | 0 | 0 | 0 | 0 | 0 | 0 | 0
Gen.2x1.CC.J.6.Duct | Steam-CC | 0 | 0 | 0 | 0 | 0 | 0 | 0 | 0 | 0 | 0 | 0 | 0 | 0 | 0 | 0 | 0 | 0 | 0 | 0 | 0 | 0 | 0 | 0 | 0 | 0 | 0 | 0 | 0 | 0 | 0 | 0 | 0 | 0 | 0 | 0
Gen.2x1.CC.J.7 | Steam-CC | 0 | 0 | 0 | 0 | 0 | 0 | 0 | 0 | 0 | 0 | 0 | 0 | 0 | 0 | 0 | 0 | 0 | 0 | 0 | 0 | 0 | 0 | 0 | 0 | 0 | 0 | 0 | 0 | 0 | 0 | 0 | 0 | 0 | 0 | 0
Gen.2x1.CC.J.7.Duct | Steam-CC | 0 | 0 | 0 | 0 | 0 | 0 | 0 | 0 | 0 | 0 | 0 | 0 | 0 | 0 | 0 | 0 | 0 | 0 | 0 | 0 | 0 | 0 | 0 | 0 | 0 | 0 | 0 | 0 | 0 | 0 | 0 | 0 | 0 | 0 | 0
HEAT | DSM | 0 | 0 | 0 | 0 | 0 | 0 | 0 | 0 | 0 | 0 | 0 | 0 | 0 | 0 | 0 | 0 | 0 | 0 | 0 | 0 | 0 | 0 | 0 | 0 | 0 | 0 | 0 | 0 | 0 | 0 | 0 | 0 | 0 | 0 | 0
Hines.CC.1 | Steam-CC | 42803.78 | 49803.24 | 54682.2 | 50663.95 | 54625.54 | 49270.73 | 51824 | 63395.28 | 72887.59 | 75217.84 | 83108.55 | 84440.51 | 92765.13 | 93233.95 | 75732.01 | 77657.42 | 77265.48 | 87986.55 | 89605.34 | 95311.16 | 96167.27 | 97636.54 | 91743.02 | 81044.77 | 73960.17 | 87593.98 | 88126.19 | 97064.29 | 103124.88 | 97479.02 | 103385.4 | 100333.6 | 109230.09 | 112716.11 | 104379.61
Hines.CC.2 | Steam-CC | 39570.14 | 43793.84 | 47411.77 | 47832.09 | 45414.75 | 47125.46 | 54824.33 | 62414.35 | 72163.25 | 75236.15 | 75256.12 | 90571.93 | 90441.52 | 91221.43 | 80456.28 | 73483.44 | 77719.35 | 83960.28 | 86139.41 | 92683.23 | 87963.71 | 99828.24 | 81265.98 | 75797.8 | 80172.76 | 83433.59 | 90360.3 | 91000.59 | 93301.24 | 92668.12 | 86996.31 | 101513.04 | 99701.8 | 101641.7 | 103142.22
Hines.CC.3 | Steam-CC | 44568.47 | 47258.23 | 47493.42 | 49619.41 | 53744.12 | 51993.54 | 55019.33 | 64812.82 | 73485.17 | 78842.38 | 85719.58 | 84582.4 | 94358.11 | 95256.21 | 87640.38 | 83325.62 | 82076.28 | 92693.74 | 96083.82 | 102515.41 | 104868.13 | 104034.82 | 95777.11 | 86718.05 | 86086.73 | 95310.12 | 96138.3 | 100749.21 | 105283.02 | 102053.67 | 101517.47 | 97747.5 | 111515.55 | 111573.48 | 117378.04
Hines.CC.4 | Steam-CC | 64953.48 | 56147.14 | 64995.5 | 62163.64 | 62539.14 | 73436.24 | 72617.23 | 80630.98 | 97045.85 | 102055.19 | 100212.18 | 108206.77 | 120603.05 | 121935.12 | 106062.74 | 101195.22 | 107679.56 | 117855.77 | 122994.1 | 125117.44 | 121846.15 | 136021.3 | 114321.09 | 102650.91 | 116953.68 | 123252.21 | 121585.05 | 122786.71 | 136263.7 | 134186.81 | 123543.02 | 129188.73 | 145231.02 | 149270.55 | 142814.52
INT.CITY.1 | CT | 154.2 | 226.76 | 189.44 | 106.12 | 695.91 | 457.63 | 978.25 | 1696.02 | 1525.9 | 1621.04 | 1817.79 | 1985.41 | 1895.76 | 1795.34 | 291.77 | 0 | 0 | 0 | 0 | 0 | 0 | 0 | 0 | 0 | 0 | 0 | 0 | 0 | 0 | 0 | 0 | 0 | 0 | 0 | 0
INT.CITY.10 | CT | 213.57 | 199.55 | 189.58 | 180.81 | 746.52 | 652.09 | 858.36 | 1421.05 | 1591.81 | 1563.16 | 1821.15 | 2171.22 | 1854.14 | 2035.88 | 1061.73 | 734.83 | 1222.95 | 1498.32 | 229.27 | 0 | 0 | 0 | 0 | 0 | 0 | 0 | 0 | 0 | 0 | 0 | 0 | 0 | 0 | 0 | 0
INT.CITY.11 | CT | 589.28 | 623.29 | 539.93 | 261.54 | 2124.57 | 1732.41 | 2893.43 | 3857.07 | 3699.19 | 4699.8 | 4636.02 | 5215.68 | 4075.11 | 4961.7 | 3043.04 | 2891.43 | 4985.48 | 5596.06 | 4141.06 | 5497.91 | 3998.9 | 5451.08 | 3533.7 | 6067.42 | 681.63 | 0 | 0 | 0 | 0 | 0 | 0 | 0 | 0 | 0 | 0
INT.CITY.12 | CT | 556.04 | 556.23 | 496.64 | 557.95 | 1716.56 | 1412.9 | 1939.65 | 3244.68 | 3383.22 | 3296.91 | 3729.43 | 4256.84 | 3669.64 | 3968.22 | 2349.84 | 1870.76 | 2276.91 | 2682.06 | 1541.04 | 1924.94 | 1307.73 | 1726.43 | 1803.99 | 2450.38 | 1589.61 | 497.95 | 0 | 0 | 0 | 0 | 0 | 0 | 0 | 0 | 0
INT.CITY.13 | CT | 673.95 | 640.49 | 640.97 | 627.66 | 1852.18 | 1301.66 | 2118.45 | 3466.61 | 3459.9 | 3461.16 | 4020.02 | 4134.86 | 4079.36 | 4123.16 | 2292.08 | 2028.81 | 2440.03 | 2793.44 | 1713.48 | 2110.78 | 1465.73 | 1991.65 | 2038.9 | 2708.76 | 2223.39 | 322.05 | 0 | 0 | 0 | 0 | 0 | 0 | 0 | 0 | 0
INT.CITY.14 | CT | 481.26 | 474.5 | 452.73 | 452.2 | 1499.25 | 1273.37 | 1662.49 | 2920.87 | 3004.19 | 3013.69 | 3358.49 | 3756.26 | 3542.14 | 3525.38 | 2117.82 | 1581.12 | 1977.84 | 2379.02 | 1262.63 | 1528.45 | 1135.56 | 1523.59 | 1210.89 | 1829.97 | 1367.07 | 189.83 | 0 | 0 | 0 | 0 | 0 | 0 | 0 | 0 | 0
INT.CITY.2 | CT | 41.01 | 97.64 | 54.29 | 20.48 | 214.61 | 119.94 | 254.95 | 894.96 | 902.61 | 951.98 | 950.89 | 1098.77 | 1107.56 | 944.28 | 205.78 | 0 | 0 | 0 | 0 | 0 | 0 | 0 | 0 | 0 | 0 | 0 | 0 | 0 | 0 | 0 | 0 | 0 | 0 | 0 | 0
INT.CITY.3 | CT | 135.52 | 223.28 | 123.84 | 91.76 | 447.2 | 360.4 | 588.09 | 1341.98 | 1607.74 | 1480.11 | 1708.36 | 1997.12 | 1873.62 | 1827.13 | 317.6 | 0 | 0 | 0 | 0 | 0 | 0 | 0 | 0 | 0 | 0 | 0 | 0 | 0 | 0 | 0 | 0 | 0 | 0 | 0 | 0
INT.CITY.4 | CT | 210.79 | 254.84 | 175.55 | 117.61 | 737.54 | 535.56 | 897.77 | 1727.58 | 1872.13 | 1887.44 | 1908.77 | 2462.2 | 2144.22 | 2228.05 | 298.13 | 0 | 0 | 0 | 0 | 0 | 0 | 0 | 0 | 0 | 0 | 0 | 0 | 0 | 0 | 0 | 0 | 0 | 0 | 0 | 0
INT.CITY.5 | CT | 53.78 | 117.08 | 66.42 | 33.45 | 244.82 | 173.46 | 324.53 | 865.74 | 1059.89 | 1148.82 | 1125.46 | 1164.39 | 1194.91 | 1151.25 | 230.03 | 0 | 0 | 0 | 0 | 0 | 0 | 0 | 0 | 0 | 0 | 0 | 0 | 0 | 0 | 0 | 0 | 0 | 0 | 0 | 0
INT.CITY.6 | CT | 295.77 | 297.22 | 237.14 | 168.1 | 1157.02 | 738.85 | 1292.79 | 2213.34 | 2245.4 | 2306.62 | 2582.18 | 2972.12 | 2626.74 | 2693.76 | 349.52 | 0 | 0 | 0 | 0 | 0 | 0 | 0 | 0 | 0 | 0 | 0 | 0 | 0 | 0 | 0 | 0 | 0 | 0 | 0 | 0
INT.CITY.7 | CT | 176.64 | 126.03 | 139.69 | 131.97 | 639.2 | 480.37 | 779.28 | 1281.34 | 1147.73 | 1348.17 | 1522.39 | 1937.31 | 1850.33 | 1728.65 | 881.68 | 645.02 | 945.86 | 1221.41 | 185.47 | 0 | 0 | 0 | 0 | 0 | 0 | 0 | 0 | 0 | 0 | 0 | 0 | 0 | 0 | 0 | 0
INT.CITY.8 | CT | 245.83 | 239.48 | 227.58 | 187.54 | 809.89 | 653.23 | 981.74 | 1537.98 | 1769.22 | 1774.15 | 1911.99 | 2089.04 | 2270.08 | 2162.02 | 1223.19 | 931.82 | 1269.96 | 1646.85 | 244.4 | 0 | 0 | 0 | 0 | 0 | 0 | 0 | 0 | 0 | 0 | 0 | 0 | 0 | 0 | 0 | 0
INT.CITY.9 | CT | 239.01 | 207.59 | 193.25 | 168.73 | 764.28 | 548.24 | 977.17 | 1633.74 | 1666.41 | 1699.57 | 1859.95 | 2210.04 | 2077.22 | 2027.93 | 1049.03 | 890.51 | 1201.2 | 1574.08 | 162.93 | 0 | 0 | 0 | 0 | 0 | 0 | 0 | 0 | 0 | 0 | 0 | 0 | 0 | 0 | 0 | 0
INTER | DSM | 0 | 0 | 0 | 0 | 0 | 0 | 0 | 0 | 0 | 0 | 0 | 0 | 0 | 0 | 0 | 0 | 0 | 0 | 0 | 0 | 0 | 0 | 0 | 0 | 0 | 0 | 0 | 0 | 0 | 0 | 0 | 0 | 0 | 0 | 0
Lake.County | Renewable | 143.79 | 145.25 | 147.86 | 152.76 | 79.39 | 0 | 0 | 0 | 0 | 0 | 0 | 0 | 0 | 0 | 0 | 0 | 0 | 0 | 0 | 0 | 0 | 0 | 0 | 0 | 0 | 0 | 0 | 0 | 0 | 0 | 0 | 0 | 0 | 0 | 0
LEE.County.Res | Renewable | 2816.27 | 2878.83 | 2909.72 | 3011.27 | 3135.99 | 3550.31 | 4047.5 | 4730.45 | 5418.32 | 6117.21 | 6390.86 | 7026.21 | 7383.84 | 7422 | 7419.55 | 7618.74 | 8254.04 | 8932.83 | 9747.33 | 10346.33 | 10955.63 | 11882.97 | 12066.49 | 12366.31 | 13101.63 | 13799.57 | 14638.55 | 15027.57 | 15772.68 | 16145.66 | 16799.44 | 17616.76 | 18150.11 | 18808.82 | 19463.98
Mulberry | Cogen | 17482.5 | 17567.61 | 17923.13 | 17913.5 | 10975.63 | 0 | 0 | 0 | 0 | 0 | 0 | 0 | 0 | 0 | 0 | 0 | 0 | 0 | 0 | 0 | 0 | 0 | 0 | 0 | 0 | 0 | 0 | 0 | 0 | 0 | 0 | 0 | 0 | 0 | 0
NSG.Vand.CT.1 | TranFirm-Purc | 6425.32 | 9082.02 | 8915.03 | 12143.85 | 12071.23 | 14788.88 | 13997.1 | 3456.56 | 0 | 0 | 0 | 0 | 0 | 0 | 0 | 0 | 0 | 0 | 0 | 0 | 0 | 0 | 0 | 0 | 0 | 0 | 0 | 0 | 0 | 0 | 0 | 0 | 0 | 0 | 0
NSG.Vand.CT.2 | TranFirm-Purc | 5381.77 | 7782.63 | 7984.85 | 10574.79 | 10773.5 | 12759.2 | 13452.36 | 3036.47 | 0 | 0 | 0 | 0 | 0 | 0 | 0 | 0 | 0 | 0 | 0 | 0 | 0 | 0 | 0 | 0 | 0 | 0 | 0 | 0 | 0 | 0 | 0 | 0 | 0 | 0 | 0
NSG.Vand.CT.3 | TranFirm-Purc | 4709.37 | 5430.82 | 6228.99 | 8470.85 | 8904.76 | 10341.23 | 11191.9 | 2299.15 | 0 | 0 | 0 | 0 | 0 | 0 | 0 | 0 | 0 | 0 | 0 | 0 | 0 | 0 | 0 | 0 | 0 | 0 | 0 | 0 | 0 | 0 | 0 | 0 | 0 | 0 | 0
NSG.Vand.CT.4 | TranFirm-Purc | 4016.56 | 4569.09 | 5271.64 | 6749.16 | 7113.78 | 8391.42 | 9295.54 | 1843.4 | 0 | 0 | 0 | 0 | 0 | 0 | 0 | 0 | 0 | 0 | 0 | 0 | 0 | 0 | 0 | 0 | 0 | 0 | 0 | 0 | 0 | 0 | 0 | 0 | 0 | 0 | 0
Orange.Cogen | Cogen | 20123.66 | 20337.26 | 20625.09 | 20620.71 | 20939.45 | 21114.51 | 0 | 0 | 0 | 0 | 0 | 0 | 0 | 0 | 0 | 0 | 0 | 0 | 0 | 0 | 0 | 0 | 0 | 0 | 0 | 0 | 0 | 0 | 0 | 0 | 0 | 0 | 0 | 0 | 0
Orlando.Cogen | Cogen | 57112.79 | 58518.98 | 59735.91 | 60605.33 | 0 | 0 | 0 | 0 | 0 | 0 | 0 | 0 | 0 | 0 | 0 | 0 | 0 | 0 | 0 | 0 | 0 | 0 | 0 | 0 | 0 | 0 | 0 | 0 | 0 | 0 | 0 | 0 | 0 | 0 | 0
Osprey 1.0 | Steam-CC | 10085.08 | 9689.91 | 11192.48 | 9892.06 | 3062.64 | 0 | 0 | 0 | 0 | 0 | 0 | 0 | 0 | 0 | 0 | 0 | 0 | 0 | 0 | 0 | 0 | 0 | 0 | 0 | 0 | 0 | 0 | 0 | 0 | 0 | 0 | 0 | 0 | 0 | 0
Osprey 1.1 | Steam-CC | 4265.37 | 3602.37 | 4362.91 | 3225.92 | 2181.98 | 0 | 0 | 0 | 0 | 0 | 0 | 0 | 0 | 0 | 0 | 0 | 0 | 0 | 0 | 0 | 0 | 0 | 0 | 0 | 0 | 0 | 0 | 0 | 0 | 0 | 0 | 0 | 0 | 0 | 0
Osprey 1.2 | Steam-CC | 103.62 | 128.95 | 109.4 | 104.36 | 14.73 | 0 | 0 | 0 | 0 | 0 | 0 | 0 | 0 | 0 | 0 | 0 | 0 | 0 | 0 | 0 | 0 | 0 | 0 | 0 | 0 | 0 | 0 | 0 | 0 | 0 | 0 | 0 | 0 | 0 | 0
OspreyAcq | Steam-CC | 0 | 0 | 0 | 0 | 46838.62 | 71285.56 | 77358.1 | 78152.3 | 94067.15 | 95968.99 | 106117.7 | 112759.8 | 115314.38 | 116646.66 | 113110.86 | 106087.3 | 99015.15 | 115509.05 | 118212.97 | 120452.77 | 122645.51 | 128117.92 | 120525.1 | 101700.61 | 115835.07 | 122990.65 | 128965.3 | 119350.16 | 129028.3 | 120197.24 | 128189.89 | 131295.45 | 133566.22 | 137583.97 | 141890.5
OspreyAcqDF | Steam-CC | 0 | 0 | 0 | 0 | 1461.05 | 1326.89 | 1480.72 | 2071.13 | 2603.38 | 2480.64 | 3134.64 | 3566.06 | 3370.07 | 3427.87 | 1096.18 | 915.77 | 1056.52 | 1614.47 | 910.2 | 1677.96 | 1142.83 | 1332.81 | 1453.03 | 2070.78 | 1948.82 | 1545.85 | 1675.03 | 1888.36 | 2120.7 | 1641.16 | 2281.42 | 2347.49 | 2440.29 | 2111.28 | 2475.5
Pasco.County | Renewable | 6218.88 | 6304.28 | 6492.84 | 6703.65 | 6914.18 | 4805.41 | 5427.58 | 6236.9 | 7123.14 | 7785.94 | 8414.85 | 9163.16 | 9666.79 | 9921.93 | 9791.61 | 10063.86 | 10793.73 | 11905.84 | 12800.71 | 13732.03 | 14562.25 | 15511.33 | 15931.41 | 16364.07 | 17309.36 | 18302.17 | 19206.39 | 19865.57 | 20672.93 | 21265.93 | 21792.88 | 22527.51 | 23233.34 | 23861.62 | 24494.26
Pinellas.County | Renewable | 14199.75 | 14522.97 | 15477.68 | 15980.2 | 16482.02 | 11464.99 | 12905.13 | 14877.57 | 16957 | 18589.65 | 20063.27 | 21793.76 | 23071.98 | 23655.98 | 23370.56 | 23999.56 | 25727.5 | 28348.11 | 30519.97 | 32640.14 | 34676.36 | 36973.39 | 37973.42 | 38977.97 | 41248.92 | 43596.84 | 45751.33 | 47319.12 | 49300.37 | 50664.69 | 51996.45 | 53701.04 | 55382.91 | 56889.99 | 58415.23
PPA.SERC | TranFirm-Purc | 17280.61 | 2788.5 | 0 | 0 | 0 | 0 | 0 | 0 | 0 | 0 | 0 | 0 | 0 | 0 | 0 | 0 | 0 | 0 | 0 | 0 | 0 | 0 | 0 | 0 | 0 | 0 | 0 | 0 | 0 | 0 | 0 | 0 | 0 | 0 | 0
Seasonal PPA_Summer.1 | TranFirm-Purc | 0 | 0 | 0 | 0 | 0 | 0 | 0 | 0 | 0 | 0 | 0 | 0 | 0 | 0 | 0 | 0 | 0 | 0 | 0 | 0 | 0 | 0 | 0 | 0 | 0 | 0 | 0 | 0 | 0 | 0 | 0 | 0 | 0 | 0 | 0
Shady.Hills.1 | TranFirm-Purc | 3424.78 | 4245.33 | 4346.71 | 4424.47 | 117.86 | 0 | 0 | 0 | 0 | 0 | 0 | 0 | 0 | 0 | 0 | 0 | 0 | 0 | 0 | 0 | 0 | 0 | 0 | 0 | 0 | 0 | 0 | 0 | 0 | 0 | 0 | 0 | 0 | 0 | 0
Shady.Hills.2 | TranFirm-Purc | 3101.48 | 2875.36 | 3382.87 | 3426.56 | 112.7 | 0 | 0 | 0 | 0 | 0 | 0 | 0 | 0 | 0 | 0 | 0 | 0 | 0 | 0 | 0 | 0 | 0 | 0 | 0 | 0 | 0 | 0 | 0 | 0 | 0 | 0 | 0 | 0 | 0 | 0
Shady.Hills.3 | TranFirm-Purc | 2472.35 | 2095.62 | 2372.31 | 2421.5 | 112.71 | 0 | 0 | 0 | 0 | 0 | 0 | 0 | 0 | 0 | 0 | 0 | 0 | 0 | 0 | 0 | 0 | 0 | 0 | 0 | 0 | 0 | 0 | 0 | 0 | 0 | 0 | 0 | 0 | 0 | 0
Solar.3rdParty.Block.1 | Renewable | 0 | 0 | 0 | 0 | 0 | 0 | 0 | 0 | 0 | 0 | 0 | 0 | 0 | 0 | 0 | 0 | 0 | 0 | 0 | 0 | 0 | 0 | 0 | 0 | 0 | 0 | 0 | 0 | 0 | 0 | 0 | 0 | 0 | 0 | 0
Solar.3rdParty.Block.2 | Renewable | 0 | 0 | 0 | 0 | 0 | 0 | 0 | 0 | 0 | 0 | 0 | 0 | 0 | 0 | 0 | 0 | 0 | 0 | 0 | 0 | 0 | 0 | 0 | 0 | 0 | 0 | 0 | 0 | 0 | 0 | 0 | 0 | 0 | 0 | 0
Solar.3rdParty.Block.3 | Renewable | 0 | 0 | 0 | 0 | 0 | 0 | 0 | 0 | 0 | 0 | 0 | 0 | 0 | 0 | 0 | 0 | 0 | 0 | 0 | 0 | 0 | 0 | 0 | 0 | 0 | 0 | 0 | 0 | 0 | 0 | 0 | 0 | 0 | 0 | 0
Solar.3rdParty.Block.4 | Renewable | 0 | 0 | 0 | 0 | 0 | 0 | 0 | 0 | 0 | 0 | 0 | 0 | 0 | 0 | 0 | 0 | 0 | 0 | 0 | 0 | 0 | 0 | 0 | 0 | 0 | 0 | 0 | 0 | 0 | 0 | 0 | 0 | 0 | 0 | 0
Solar.DEF.Archer | Renewable | 0 | 0 | 0 | 0 | 0 | 0 | 0 | 0 | 0 | 0 | 0 | 0 | 0 | 0 | 0 | 0 | 0 | 0 | 0 | 0 | 0 | 0 | 0 | 0 | 0 | 0 | 0 | 0 | 0 | 0 | 0 | 0 | 0 | 0 | 0
Solar.DEF.Charlie.Creek | Renewable | 0 | 0 | 0 | 0 | 0 | 0 | 0 | 0 | 0 | 0 | 0 | 0 | 0 | 0 | 0 | 0 | 0 | 0 | 0 | 0 | 0 | 0 | 0 | 0 | 0 | 0 | 0 | 0 | 0 | 0 | 0 | 0 | 0 | 0 | 0
Solar.DEF.Columbia | Renewable | 0 | 0 | 0 | 0 | 0 | 0 | 0 | 0 | 0 | 0 | 0 | 0 | 0 | 0 | 0 | 0 | 0 | 0 | 0 | 0 | 0 | 0 | 0 | 0 | 0 | 0 | 0 | 0 | 0 | 0 | 0 | 0 | 0 | 0 | 0
Solar.DEF.Debary | Renewable | 0 | 0 | 0 | 0 | 0 | 0 | 0 | 0 | 0 | 0 | 0 | 0 | 0 | 0 | 0 | 0 | 0 | 0 | 0 | 0 | 0 | 0 | 0 | 0 | 0 | 0 | 0 | 0 | 0 | 0 | 0 | 0 | 0 | 0 | 0
Solar.DEF.Duette | Renewable | 0 | 0 | 0 | 0 | 0 | 0 | 0 | 0 | 0 | 0 | 0 | 0 | 0 | 0 | 0 | 0 | 0 | 0 | 0 | 0 | 0 | 0 | 0 | 0 | 0 | 0 | 0 | 0 | 0 | 0 | 0 | 0 | 0 | 0 | 0
Solar.DEF.Hamilton | Renewable | 0 | 0 | 0 | 0 | 0 | 0 | 0 | 0 | 0 | 0 | 0 | 0 | 0 | 0 | 0 | 0 | 0 | 0 | 0 | 0 | 0 | 0 | 0 | 0 | 0 | 0 | 0 | 0 | 0 | 0 | 0 | 0 | 0 | 0 | 0
Solar.DEF.Lake.Placid | Renewable | 0 | 0 | 0 | 0 | 0 | 0 | 0 | 0 | 0 | 0 | 0 | 0 | 0 | 0 | 0 | 0 | 0 | 0 | 0 | 0 | 0 | 0 | 0 | 0 | 0 | 0 | 0 | 0 | 0 | 0 | 0 | 0 | 0 | 0 | 0
Solar.DEF.NEW | Renewable | 0 | 0 | 0 | 0 | 0 | 0 | 0 | 0 | 0 | 0 | 0 | 0 | 0 | 0 | 0 | 0 | 0 | 0 | 0 | 0 | 0 | 0 | 0 | 0 | 0 | 0 | 0 | 0 | 0 | 0 | 0 | 0 | 0 | 0 | 0
Solar.DEF.NEW.2 | Renewable | 0 | 0 | 0 | 0 | 0 | 0 | 0 | 0 | 0 | 0 | 0 | 0 | 0 | 0 | 0 | 0 | 0 | 0 | 0 | 0 | 0 | 0 | 0 | 0 | 0 | 0 | 0 | 0 | 0 | 0 | 0 | 0 | 0 | 0 | 0
Solar.DEF.NEW.3 | Renewable | 0 | 0 | 0 | 0 | 0 | 0 | 0 | 0 | 0 | 0 | 0 | 0 | 0 | 0 | 0 | 0 | 0 | 0 | 0 | 0 | 0 | 0 | 0 | 0 | 0 | 0 | 0 | 0 | 0 | 0 | 0 | 0 | 0 | 0 | 0
Solar.DEF.NEW.4 | Renewable | 0 | 0 | 0 | 0 | 0 | 0 | 0 | 0 | 0 | 0 | 0 | 0 | 0 | 0 | 0 | 0 | 0 | 0 | 0 | 0 | 0 | 0 | 0 | 0 | 0 | 0 | 0 | 0 | 0 | 0 | 0 | 0 | 0 | 0 | 0
Solar.DEF.NEW.5 | Renewable | 0 | 0 | 0 | 0 | 0 | 0 | 0 | 0 | 0 | 0 | 0 | 0 | 0 | 0 | 0 | 0 | 0 | 0 | 0 | 0 | 0 | 0 | 0 | 0 | 0 | 0 | 0 | 0 | 0 | 0 | 0 | 0 | 0 | 0 | 0
Solar.DEF.Osc.Perry.Suw | Renewable | 0 | 0 | 0 | 0 | 0 | 0 | 0 | 0 | 0 | 0 | 0 | 0 | 0 | 0 | 0 | 0 | 0 | 0 | 0 | 0 | 0 | 0 | 0 | 0 | 0 | 0 | 0 | 0 | 0 | 0 | 0 | 0 | 0 | 0 | 0
Solar.DEF.Santa.Fe | Renewable | 0 | 0 | 0 | 0 | 0 | 0 | 0 | 0 | 0 | 0 | 0 | 0 | 0 | 0 | 0 | 0 | 0 | 0 | 0 | 0 | 0 | 0 | 0 | 0 | 0 | 0 | 0 | 0 | 0 | 0 | 0 | 0 | 0 | 0 | 0
Solar.DEF.St.Pete.Pier | Renewable | 0 | 0 | 0 | 0 | 0 | 0 | 0 | 0 | 0 | 0 | 0 | 0 | 0 | 0 | 0 | 0 | 0 | 0 | 0 | 0 | 0 | 0 | 0 | 0 | 0 | 0 | 0 | 0 | 0 | 0 | 0 | 0 | 0 | 0 | 0
Solar.DEF.Trenton | Renewable | 0 | 0 | 0 | 0 | 0 | 0 | 0 | 0 | 0 | 0 | 0 | 0 | 0 | 0 | 0 | 0 | 0 | 0 | 0 | 0 | 0 | 0 | 0 | 0 | 0 | 0 | 0 | 0 | 0 | 0 | 0 | 0 | 0 | 0 | 0
Solar.DEF.Twin.Rivers | Renewable | 0 | 0 | 0 | 0 | 0 | 0 | 0 | 0 | 0 | 0 | 0 | 0 | 0 | 0 | 0 | 0 | 0 | 0 | 0 | 0 | 0 | 0 | 0 | 0 | 0 | 0 | 0 | 0 | 0 | 0 | 0 | 0 | 0 | 0 | 0
Standby | DSM | 0 | 0 | 0 | 0 | 0 | 0 | 0 | 0 | 0 | 0 | 0 | 0 | 0 | 0 | 0 | 0 | 0 | 0 | 0 | 0 | 0 | 0 | 0 | 0 | 0 | 0 | 0 | 0 | 0 | 0 | 0 | 0 | 0 | 0 | 0
SUWANNEE_P.1 | CT | 101.76 | 116.51 | 81.92 | 82.58 | 396.65 | 302.67 | 348.64 | 605.94 | 710.12 | 763.13 | 903.16 | 1118.53 | 977.82 | 1038.22 | 173.87 | 0 | 0 | 0 | 0 | 0 | 0 | 0 | 0 | 0 | 0 | 0 | 0 | 0 | 0 | 0 | 0 | 0 | 0 | 0 | 0
SUWANNEE_P.2 | CT | 253.66 | 235.38 | 109.44 | 97.29 | 807.17 | 610.22 | 1029.64 | 2081.14 | 1662.56 | 1921.85 | 2350.62 | 2400.75 | 2165.88 | 2212.99 | 296.9 | 0 | 0 | 0 | 0 | 0 | 0 | 0 | 0 | 0 | 0 | 0 | 0 | 0 | 0 | 0 | 0 | 0 | 0 | 0 | 0
SUWANNEE_P.3 | CT | 134.42 | 120.25 | 121.01 | 108.87 | 332.64 | 341.43 | 377.66 | 686.9 | 879 | 660.25 | 1001.94 | 1170.76 | 1190.62 | 1000.72 | 176.93 | 0 | 0 | 0 | 0 | 0 | 0 | 0 | 0 | 0 | 0 | 0 | 0 | 0 | 0 | 0 | 0 | 0 | 0 | 0 | 0
Tigerbay.1 | Steam-CC | 23935.85 | 25839.57 | 30869.9 | 30561.42 | 21613.21 | 27432.13 | 33532.91 | 38012.55 | 43240.7 | 39483.06 | 19296.52 | 0 | 0 | 0 | 0 | 0 | 0 | 0 | 0 | 0 | 0 | 0 | 0 | 0 | 0 | 0 | 0 | 0 | 0 | 0 | 0 | 0 | 0 | 0 | 0
U.OF.FL.1 | CT | 8151.53 | 7972.93 | 9197.16 | 8664.95 | 9482.19 | 9180.15 | 10744.04 | 9892.34 | 0 | 0 | 0 | 0 | 0 | 0 | 0 | 0 | 0 | 0 | 0 | 0 | 0 | 0 | 0 | 0 | 0 | 0 | 0 | 0 | 0 | 0 | 0 | 0 | 0 | 0 | 0
Voltage.Red | DSM | 0 | 0 | 0 | 0 | 0 | 0 | 0 | 0 | 0 | 0 | 0 | 0 | 0 | 0 | 0 | 0 | 0 | 0 | 0 | 0 | 0 | 0 | 0 | 0 | 0 | 0 | 0 | 0 | 0 | 0 | 0 | 0 | 0 | 0 | 0
WaterHtr_PP | DSM | 0 | 0 | 0 | 0 | 0 | 0 | 0 | 0 | 0 | 0 | 0 | 0 | 0 | 0 | 0 | 0 | 0 | 0 | 0 | 0 | 0 | 0 | 0 | 0 | 0 | 0 | 0 | 0 | 0 | 0 | 0 | 0 | 0 | 0 | 0
Total |  | 849921.73 | 858952.66 | 883706.01 | 901711.35 | 902362.78 | 936085.2 | 996614.12 | 1101359.2 | 1220589.52 | 1309420.58 | 1382987.25 | 1460460.86 | 1515640.73 | 1523438.98 | 1531996.21 | 1577695.19 | 1600505.31 | 1727270.4 | 1821964.04 | 1885074.25 | 1959143.8 | 2059412.92 | 2089224.06 | 2115828.92 | 2220215.75 | 2341096.49 | 2450147.66 | 2476674.23 | 2541079.18 | 2533041.37 | 2587202.98 | 2675985.06 | 2765510.89 | 2817805.58 | 2887209.27
Group Totals
Station Group | Group Type | 2020 | 2021 | 2022 | 2023 | 2024 | 2025 | 2026 | 2027 | 2028 | 2029 | 2030 | 2031 | 2032 | 2033 | 2034 | 2035 | 2036 | 2037 | 2038 | 2039 | 2040 | 2041 | 2042 | 2043 | 2044 | 2045 | 2046 | 2047 | 2048 | 2049 | 2050 | 2051 | 2052 | 2053 | 2054
Cogen | Total | 94754.98 | 96459.96 | 98321.08 | 99177.47 | 31955.52 | 21160.42 | 52.2 | 61.38 | 68.39 | 76.57 | 80.78 | 90.54 | 93.12 | 93.83 | 95.35 | 96.9 | 104.56 | 115.52 | 122.98 | 131.13 | 139.9 | 150.97 | 156.73 | 160.7 | 166.49 | 175.34 | 186.22 | 192.94 | 203.79 | 209.56 | 216.99 | 222.92 | 233.54 | 241.98 | 249.48
CT | Total | 16080.84 | 15776.76 | 15819.25 | 13874.74 | 35551.71 | 28731.55 | 38357.54 | 78571.13 | 94973.22 | 101943.38 | 132937.06 | 150517.37 | 163583.94 | 167478.95 | 150289.71 | 146735 | 155967.04 | 180323.18 | 192344.08 | 238941.27 | 230110.3 | 268878.61 | 204324.39 | 203566.21 | 216921.02 | 235777.86 | 255373.75 | 260239.08 | 280738.81 | 261469.79 | 281559.5 | 307993.32 | 307552.98 | 303144.21 | 314608.12
DSM | Total | 0 | 0 | 0 | 0 | 0 | 0 | 0 | 0 | 0 | 0 | 0 | 0 | 0 | 0 | 0 | 0 | 0 | 0 | 0 | 0 | 0 | 0 | 0 | 0 | 0 | 0 | 0 | 0 | 0 | 0 | 0 | 0 | 0 | 0 | 0
Renewable | Total | 27303.83 | 27830.39 | 29086.52 | 30034.14 | 30976.55 | 24794.21 | 28048.91 | 32390.88 | 37124.52 | 40682.74 | 43753.48 | 47697.01 | 50315.26 | 51432.88 | 50955.47 | 52373.39 | 56161.9 | 61822.99 | 66600.97 | 71264.21 | 75501.79 | 80888.69 | 82748.03 | 85266.64 | 89797.97 | 94894.98 | 99863 | 103299.76 | 107752.7 | 110576.6 | 114454.25 | 118469.76 | 122151.85 | 125818.36 | 129703.01
Steam-CC | Total | 558837.91 | 566491.22 | 584798.51 | 599737.95 | 657180.07 | 690515.92 | 750577.34 | 835618.34 | 917442.03 | 998927.22 | 1030661.76 | 1069608.86 | 1117889.09 | 1122916.72 | 1237309.48 | 1319030.51 | 1325101.4 | 1413880.2 | 1494581.66 | 1505084.39 | 1581591.48 | 1634158.34 | 1775150.99 | 1826835.37 | 1913330.27 | 2010248.31 | 2094724.69 | 2112942.45 | 2152383.88 | 2160785.42 | 2190972.24 | 2249299.06 | 2335572.52 | 2388601.03 | 2442648.66
Steam-Coal | Total | 85695.2 | 89429.82 | 89866.92 | 82430.27 | 77927.82 | 86496.86 | 86845.21 | 92235.61 | 107719.27 | 100609.29 | 101940.85 | 108370.26 | 98161.49 | 96519.76 | 28212.84 | 0 | 0 | 0 | 0 | 0 | 0 | 0 | 0 | 0 | 0 | 0 | 0 | 0 | 0 | 0 | 0 | 0 | 0 | 0 | 0
Steam-Gas | Total | 20436.73 | 24095.14 | 27311.33 | 28245.6 | 29564.57 | 38105.51 | 44796.02 | 51846.28 | 63262.09 | 67181.38 | 73613.32 | 84176.82 | 85597.83 | 84996.84 | 65133.36 | 59459.39 | 63170.41 | 71128.51 | 68314.35 | 69653.25 | 71800.33 | 75336.31 | 26843.92 | 0 | 0 | 0 | 0 | 0 | 0 | 0 | 0 | 0 | 0 | 0 | 0
Storage | Total | 0 | 0 | 0 | 0 | 0 | 0 | 0 | 0 | 0 | 0 | 0 | 0 | 0 | 0 | 0 | 0 | 0 | 0 | 0 | 0 | 0 | 0 | 0 | 0 | 0 | 0 | 0 | 0 | 0 | 0 | 0 | 0 | 0 | 0 | 0
TranEcon-Purc | Total | 0 | 0 | 0 | 0 | 0 | 0 | 0 | 0 | 0 | 0 | 0 | 0 | 0 | 0 | 0 | 0 | 0 | 0 | 0 | 0 | 0 | 0 | 0 | 0 | 0 | 0 | 0 | 0 | 0 | 0 | 0 | 0 | 0 | 0 | 0
TranEcon-Sale | Total | 0 | 0 | 0 | 0 | 0 | 0 | 0 | 0 | 0 | 0 | 0 | 0 | 0 | 0 | 0 | 0 | 0 | 0 | 0 | 0 | 0 | 0 | 0 | 0 | 0 | 0 | 0 | 0 | 0 | 0 | 0 | 0 | 0 | 0 | 0
TranFirm-Purc | Total | 46812.24 | 38869.37 | 38502.4 | 48211.18 | 39206.54 | 46280.73 | 47936.9 | 10635.58 | 0 | 0 | 0 | 0 | 0 | 0 | 0 | 0 | 0 | 0 | 0 | 0 | 0 | 0 | 0 | 0 | 0 | 0 | 0 | 0 | 0 | 0 | 0 | 0 | 0 | 0 | 0

## Fuel Used
Fuel Used (GBtu)
\\s00233\grpdata\PEF Resource Planning\2020\2020-03 Clean Energy Connection\Prosym\05052020\CEC_0MW_LF.mdb
Station | Unit Type | 2020 | 2021 | 2022 | 2023 | 2024 | 2025 | 2026 | 2027 | 2028 | 2029 | 2030 | 2031 | 2032 | 2033 | 2034 | 2035 | 2036 | 2037 | 2038 | 2039 | 2040 | 2041 | 2042 | 2043 | 2044 | 2045 | 2046 | 2047 | 2048 | 2049 | 2050 | 2051 | 2052 | 2053 | 2054
AC | DSM | 0 | 0 | 0 | 0 | 0 | 0 | 0 | 0 | 0 | 0 | 0 | 0 | 0 | 0 | 0 | 0 | 0 | 0 | 0 | 0 | 0 | 0 | 0 | 0 | 0 | 0 | 0 | 0 | 0 | 0 | 0 | 0 | 0 | 0 | 0
Anclote.1 | Steam-Gas | 3699.2 | 4290.26 | 5346.46 | 4842.07 | 5469.01 | 5926.21 | 6947.98 | 7105.2 | 7563.32 | 7782.98 | 7762.22 | 9155.08 | 8413.54 | 9040.38 | 6205.98 | 5899.74 | 6001.23 | 6675.19 | 5683.28 | 6430.46 | 6110.77 | 6395 | 2192.35 | 0 | 0 | 0 | 0 | 0 | 0 | 0 | 0 | 0 | 0 | 0 | 0
Anclote.2 | Steam-Gas | 4547.39 | 5363.03 | 5175.09 | 5679.04 | 5144.07 | 6975.15 | 7191.66 | 7733.69 | 8941.51 | 8533.13 | 9415.52 | 9239.22 | 9797.21 | 9107 | 7344.7 | 6001.54 | 6692.17 | 6734.32 | 6660.63 | 5980.32 | 6298.71 | 6176.46 | 2272.11 | 0 | 0 | 0 | 0 | 0 | 0 | 0 | 0 | 0 | 0 | 0 | 0
As.Avail | Cogen | 0 | 0 | 0 | 0 | 0 | 0 | 0 | 0 | 0 | 0 | 0 | 0 | 0 | 0 | 0 | 0 | 0 | 0 | 0 | 0 | 0 | 0 | 0 | 0 | 0 | 0 | 0 | 0 | 0 | 0 | 0 | 0 | 0 | 0 | 0
As.Avail.PCS | Renewable | 0 | 0 | 0 | 0 | 0 | 0 | 0 | 0 | 0 | 0 | 0 | 0 | 0 | 0 | 0 | 0 | 0 | 0 | 0 | 0 | 0 | 0 | 0 | 0 | 0 | 0 | 0 | 0 | 0 | 0 | 0 | 0 | 0 | 0 | 0
AVON.PK_P.1 | CT | 185.71 | 0 | 0 | 0 | 0 | 0 | 0 | 0 | 0 | 0 | 0 | 0 | 0 | 0 | 0 | 0 | 0 | 0 | 0 | 0 | 0 | 0 | 0 | 0 | 0 | 0 | 0 | 0 | 0 | 0 | 0 | 0 | 0 | 0 | 0
AVON.PK_P.2 | CT | 9.98 | 0 | 0 | 0 | 0 | 0 | 0 | 0 | 0 | 0 | 0 | 0 | 0 | 0 | 0 | 0 | 0 | 0 | 0 | 0 | 0 | 0 | 0 | 0 | 0 | 0 | 0 | 0 | 0 | 0 | 0 | 0 | 0 | 0 | 0
Bartow CC.1.0 | Steam-CC | 49520.71 | 48844.35 | 49573.61 | 48597.39 | 46223.64 | 45611.68 | 45937.45 | 46668.11 | 43685.32 | 47378.11 | 48880.46 | 49530.2 | 47023.06 | 47824.53 | 44886.09 | 41343.84 | 41685.01 | 39353.48 | 42592.24 | 40652.3 | 43548.85 | 42388.45 | 38413.88 | 34340.76 | 34701.68 | 36075.2 | 36205.82 | 35920.86 | 34289.98 | 36016.08 | 36643.78 | 37058.55 | 36025.79 | 35815.67 | 36634.64
Bartow CC.1.PAG | Steam-CC | 149.51 | 211.99 | 121.44 | 177.37 | 236.33 | 398.5 | 428.45 | 467.75 | 454.74 | 473.82 | 556.45 | 542.29 | 457.58 | 469.76 | 149.54 | 91.19 | 95.86 | 97 | 87.02 | 95.88 | 93.43 | 132.28 | 156.43 | 146.9 | 136.24 | 151.44 | 175.36 | 177.3 | 170.41 | 182.94 | 178.11 | 221.94 | 209.09 | 198.2 | 208.94
BARTOW_P.1 | CT | 2.81 | 5.65 | 3.16 | 1.06 | 13.69 | 8.42 | 23.43 | 3.16 | 0 | 0 | 0 | 0 | 0 | 0 | 0 | 0 | 0 | 0 | 0 | 0 | 0 | 0 | 0 | 0 | 0 | 0 | 0 | 0 | 0 | 0 | 0 | 0 | 0 | 0 | 0
BARTOW_P.2 | CT | 27.17 | 29.67 | 30.56 | 17.32 | 124.85 | 50.01 | 107.81 | 187.5 | 184.03 | 177.85 | 153.89 | 200.57 | 174.9 | 158.7 | 25.68 | 0 | 0 | 0 | 0 | 0 | 0 | 0 | 0 | 0 | 0 | 0 | 0 | 0 | 0 | 0 | 0 | 0 | 0 | 0 | 0
BARTOW_P.3 | CT | 4.94 | 5.76 | 3.53 | 1.76 | 16.23 | 7.41 | 22.97 | 4.23 | 0 | 0 | 0 | 0 | 0 | 0 | 0 | 0 | 0 | 0 | 0 | 0 | 0 | 0 | 0 | 0 | 0 | 0 | 0 | 0 | 0 | 0 | 0 | 0 | 0 | 0 | 0
BARTOW_P.4 | CT | 40.14 | 43.48 | 28.94 | 32.88 | 155.66 | 116.26 | 164.86 | 228.18 | 222.18 | 234.96 | 215.27 | 248.41 | 235.04 | 244.45 | 40.15 | 0 | 0 | 0 | 0 | 0 | 0 | 0 | 0 | 0 | 0 | 0 | 0 | 0 | 0 | 0 | 0 | 0 | 0 | 0 | 0
Battery Cape San Blas | Storage | 0 | 0 | 0 | 0 | 0 | 0 | 0 | 0 | 0 | 0 | 0 | 0 | 0 | 0 | 0 | 0 | 0 | 0 | 0 | 0 | 0 | 0 | 0 | 0 | 0 | 0 | 0 | 0 | 0 | 0 | 0 | 0 | 0 | 0 | 0
Battery Jennings | Storage | 0 | 0 | 0 | 0 | 0 | 0 | 0 | 0 | 0 | 0 | 0 | 0 | 0 | 0 | 0 | 0 | 0 | 0 | 0 | 0 | 0 | 0 | 0 | 0 | 0 | 0 | 0 | 0 | 0 | 0 | 0 | 0 | 0 | 0 | 0
Battery Micanopy | Storage | 0 | 0 | 0 | 0 | 0 | 0 | 0 | 0 | 0 | 0 | 0 | 0 | 0 | 0 | 0 | 0 | 0 | 0 | 0 | 0 | 0 | 0 | 0 | 0 | 0 | 0 | 0 | 0 | 0 | 0 | 0 | 0 | 0 | 0 | 0
Battery Trenton | Storage | 0 | 0 | 0 | 0 | 0 | 0 | 0 | 0 | 0 | 0 | 0 | 0 | 0 | 0 | 0 | 0 | 0 | 0 | 0 | 0 | 0 | 0 | 0 | 0 | 0 | 0 | 0 | 0 | 0 | 0 | 0 | 0 | 0 | 0 | 0
BAYBORO_P.1 | CT | 27.21 | 24.84 | 23.78 | 15.88 | 94.88 | 70.02 | 0 | 0 | 0 | 0 | 0 | 0 | 0 | 0 | 0 | 0 | 0 | 0 | 0 | 0 | 0 | 0 | 0 | 0 | 0 | 0 | 0 | 0 | 0 | 0 | 0 | 0 | 0 | 0 | 0
BAYBORO_P.2 | CT | 0.74 | 4.83 | 1.48 | 0.74 | 4.08 | 2.97 | 0 | 0 | 0 | 0 | 0 | 0 | 0 | 0 | 0 | 0 | 0 | 0 | 0 | 0 | 0 | 0 | 0 | 0 | 0 | 0 | 0 | 0 | 0 | 0 | 0 | 0 | 0 | 0 | 0
BAYBORO_P.3 | CT | 17.12 | 23.53 | 17.99 | 12.81 | 81.07 | 61 | 0 | 0 | 0 | 0 | 0 | 0 | 0 | 0 | 0 | 0 | 0 | 0 | 0 | 0 | 0 | 0 | 0 | 0 | 0 | 0 | 0 | 0 | 0 | 0 | 0 | 0 | 0 | 0 | 0
BAYBORO_P.4 | CT | 22.38 | 17.73 | 14.48 | 10.09 | 80.83 | 40.82 | 0 | 0 | 0 | 0 | 0 | 0 | 0 | 0 | 0 | 0 | 0 | 0 | 0 | 0 | 0 | 0 | 0 | 0 | 0 | 0 | 0 | 0 | 0 | 0 | 0 | 0 | 0 | 0 | 0
Citrus.CC.1 | Steam-CC | 38236.41 | 39268.6 | 38694.38 | 39620.31 | 43341.44 | 38621.05 | 39827.6 | 39826.29 | 37654.12 | 39825.46 | 39819.48 | 38615.47 | 39944.38 | 39810.69 | 39749.15 | 37286.64 | 37600.94 | 36572.23 | 37429.96 | 35371.34 | 37489.66 | 36579.74 | 33917.78 | 32810.16 | 33264.48 | 32146.88 | 33516.67 | 33252.58 | 32115.58 | 33300.44 | 33731.7 | 32963.72 | 34048.95 | 34127.05 | 34978.08
Citrus.CC.1.Duct | Steam-CC | 2134.64 | 2270.31 | 2076.1 | 2249.55 | 2317.05 | 2062.92 | 2098.35 | 1996.16 | 1995.69 | 2047.3 | 2110.22 | 2236.35 | 2187.54 | 2171.56 | 1911.33 | 1892.72 | 1958.17 | 1928.91 | 1967.99 | 2010.15 | 2012.39 | 2006.69 | 1607.53 | 1714.48 | 1800.5 | 1651.38 | 1832.39 | 1801.16 | 1754.97 | 1747.59 | 1905.03 | 1826.69 | 1927.29 | 1865.11 | 1930.56
Citrus.CC.2 | Steam-CC | 41666.75 | 40327.82 | 34281.5 | 39093.99 | 39104.26 | 38461.58 | 39531.94 | 39468.04 | 37450.29 | 39596.05 | 39524.43 | 38338.77 | 39611.4 | 39551.22 | 39635.23 | 37496.79 | 37761.55 | 36596.89 | 37553.8 | 35699.75 | 39764.58 | 38825.35 | 37482.4 | 35104.53 | 35426.59 | 34522.6 | 35610.28 | 35305.39 | 33617.25 | 35276.82 | 35462.27 | 35056.87 | 35987.31 | 36088.13 | 36146.96
Citrus.CC.2.Duct | Steam-CC | 2134.65 | 2168.4 | 2090.52 | 2122.68 | 1961.95 | 1919.03 | 1943.62 | 1887.42 | 2006.91 | 1874.71 | 1922.86 | 2096.76 | 2010.19 | 2034.59 | 1747.35 | 1699.94 | 1688.45 | 1708.64 | 1682.27 | 1729.02 | 1730.61 | 1747.53 | 1301.33 | 1346.76 | 1365.83 | 1273.56 | 1402.21 | 1324.52 | 1272.53 | 1263.47 | 1409.6 | 1378.84 | 1375.67 | 1406.33 | 1424.19
Crystal.4 | Steam-Coal | 19981.59 | 21989.24 | 17014.98 | 14526.96 | 18085.01 | 16441.31 | 14473.62 | 15532.73 | 15214.59 | 14933.45 | 13232.9 | 13982.97 | 11589.49 | 11961.76 | 3362.49 | 0 | 0 | 0 | 0 | 0 | 0 | 0 | 0 | 0 | 0 | 0 | 0 | 0 | 0 | 0 | 0 | 0 | 0 | 0 | 0
Crystal.5 | Steam-Coal | 20465.51 | 19067.53 | 22761.47 | 19442.52 | 12831.38 | 15421.1 | 15990.9 | 14711.45 | 17639.67 | 14844.07 | 15818.39 | 13753.08 | 12707.33 | 11118.05 | 3155.28 | 0 | 0 | 0 | 0 | 0 | 0 | 0 | 0 | 0 | 0 | 0 | 0 | 0 | 0 | 0 | 0 | 0 | 0 | 0 | 0
Dade.County | Renewable | 0 | 0 | 0 | 0 | 0 | 0 | 0 | 0 | 0 | 0 | 0 | 0 | 0 | 0 | 0 | 0 | 0 | 0 | 0 | 0 | 0 | 0 | 0 | 0 | 0 | 0 | 0 | 0 | 0 | 0 | 0 | 0 | 0 | 0 | 0
DEBARY.10 | CT | 21.11 | 23.79 | 22.92 | 7.66 | 71.52 | 49.18 | 89.54 | 140.19 | 133.4 | 152.95 | 137.05 | 172.39 | 149.04 | 145.58 | 83.77 | 78.43 | 11.69 | 0 | 0 | 0 | 0 | 0 | 0 | 0 | 0 | 0 | 0 | 0 | 0 | 0 | 0 | 0 | 0 | 0 | 0
DEBARY.2 | CT | 5.73 | 7.08 | 5.43 | 4.45 | 23.28 | 11.12 | 23.33 | 4.45 | 0 | 0 | 0 | 0 | 0 | 0 | 0 | 0 | 0 | 0 | 0 | 0 | 0 | 0 | 0 | 0 | 0 | 0 | 0 | 0 | 0 | 0 | 0 | 0 | 0 | 0 | 0
DEBARY.3 | CT | 7.8 | 12.75 | 7.84 | 5.11 | 33.09 | 22.58 | 42.12 | 7.14 | 0 | 0 | 0 | 0 | 0 | 0 | 0 | 0 | 0 | 0 | 0 | 0 | 0 | 0 | 0 | 0 | 0 | 0 | 0 | 0 | 0 | 0 | 0 | 0 | 0 | 0 | 0
DEBARY.4 | CT | 6.79 | 9.71 | 5.44 | 3.71 | 26.4 | 19.95 | 41.39 | 4.82 | 0 | 0 | 0 | 0 | 0 | 0 | 0 | 0 | 0 | 0 | 0 | 0 | 0 | 0 | 0 | 0 | 0 | 0 | 0 | 0 | 0 | 0 | 0 | 0 | 0 | 0 | 0
DEBARY.5 | CT | 6.12 | 9.01 | 7.5 | 4.77 | 26.07 | 17.24 | 29.6 | 5.12 | 0 | 0 | 0 | 0 | 0 | 0 | 0 | 0 | 0 | 0 | 0 | 0 | 0 | 0 | 0 | 0 | 0 | 0 | 0 | 0 | 0 | 0 | 0 | 0 | 0 | 0 | 0
DEBARY.6 | CT | 6.45 | 10.69 | 8.81 | 3.76 | 34.49 | 24.26 | 46.1 | 4.79 | 0 | 0 | 0 | 0 | 0 | 0 | 0 | 0 | 0 | 0 | 0 | 0 | 0 | 0 | 0 | 0 | 0 | 0 | 0 | 0 | 0 | 0 | 0 | 0 | 0 | 0 | 0
DEBARY.7 | CT | 123.28 | 89.14 | 103.66 | 90.32 | 348.1 | 275 | 374.26 | 536.06 | 516.07 | 499.41 | 479.96 | 525.06 | 480.61 | 512.04 | 288.62 | 226.51 | 26.63 | 0 | 0 | 0 | 0 | 0 | 0 | 0 | 0 | 0 | 0 | 0 | 0 | 0 | 0 | 0 | 0 | 0 | 0
DEBARY.8 | CT | 69.92 | 72.44 | 59.5 | 62.55 | 265.7 | 204.32 | 291.26 | 412.97 | 388.89 | 399.79 | 389.94 | 435.85 | 416.03 | 402.28 | 203.43 | 145.33 | 22.6 | 0 | 0 | 0 | 0 | 0 | 0 | 0 | 0 | 0 | 0 | 0 | 0 | 0 | 0 | 0 | 0 | 0 | 0
DEBARY.9 | CT | 130.26 | 115.36 | 103.42 | 88.66 | 377.95 | 308 | 409.87 | 581.75 | 522.98 | 515.24 | 517.38 | 582.31 | 534.11 | 544.31 | 317.69 | 246.96 | 33.81 | 0 | 0 | 0 | 0 | 0 | 0 | 0 | 0 | 0 | 0 | 0 | 0 | 0 | 0 | 0 | 0 | 0 | 0
EconPurch | TranEcon-Purc | 0 | 0 | 0 | 0 | 0 | 0 | 0 | 0 | 0 | 0 | 0 | 0 | 0 | 0 | 0 | 0 | 0 | 0 | 0 | 0 | 0 | 0 | 0 | 0 | 0 | 0 | 0 | 0 | 0 | 0 | 0 | 0 | 0 | 0 | 0
EconSale | TranEcon-Sale | 0 | 0 | 0 | 0 | 0 | 0 | 0 | 0 | 0 | 0 | 0 | 0 | 0 | 0 | 0 | 0 | 0 | 0 | 0 | 0 | 0 | 0 | 0 | 0 | 0 | 0 | 0 | 0 | 0 | 0 | 0 | 0 | 0 | 0 | 0
Gen.190MW.CT.1 | CT | 0 | 0 | 0 | 0 | 0 | 0 | 0 | 4154.39 | 5795.77 | 5643.52 | 6450.03 | 6686 | 6631.21 | 6574.9 | 5750.6 | 5034.89 | 5417.76 | 5819 | 5714.5 | 6646.07 | 6235.48 | 6742.79 | 5120.42 | 4469.7 | 4805.73 | 4793.11 | 5065.68 | 5057.85 | 5388.99 | 5082.99 | 5390.17 | 5728.98 | 5544.31 | 5275.98 | 5467.87
Gen.190MW.CT.10 | CT | 0 | 0 | 0 | 0 | 0 | 0 | 0 | 0 | 0 | 0 | 0 | 0 | 0 | 0 | 0 | 0 | 0 | 0 | 1084.51 | 1697.26 | 1594.64 | 1828.7 | 1302.71 | 1289.09 | 1418.03 | 1518.69 | 1655.91 | 1651.98 | 1705.95 | 1574.89 | 1779.7 | 1872.03 | 1826.46 | 1707.53 | 1744.56
Gen.190MW.CT.11 | CT | 0 | 0 | 0 | 0 | 0 | 0 | 0 | 0 | 0 | 0 | 0 | 0 | 0 | 0 | 0 | 0 | 0 | 0 | 894.3 | 1307.46 | 1296.66 | 1487.23 | 1104.89 | 1156.07 | 1140.1 | 1260.03 | 1360.96 | 1437.36 | 1455.96 | 1409.54 | 1474.87 | 1557.08 | 1578.81 | 1458.86 | 1526.29
Gen.190MW.CT.12 | CT | 0 | 0 | 0 | 0 | 0 | 0 | 0 | 0 | 0 | 0 | 0 | 0 | 0 | 0 | 0 | 0 | 0 | 0 | 670.28 | 1013.66 | 1002.28 | 1198.06 | 862.85 | 952.04 | 981.16 | 1094.51 | 1159.67 | 1179.28 | 1192.23 | 1190.52 | 1245.65 | 1292.09 | 1325.09 | 1188.1 | 1249.21
Gen.190MW.CT.13 | CT | 0 | 0 | 0 | 0 | 0 | 0 | 0 | 0 | 0 | 0 | 0 | 0 | 0 | 0 | 0 | 0 | 0 | 0 | 0 | 0 | 638.19 | 895.71 | 636.65 | 731.92 | 808.18 | 858.41 | 1025.57 | 1010.7 | 998.19 | 978.87 | 1005.17 | 1171.98 | 1114.26 | 1021.98 | 1074.17
Gen.190MW.CT.14 | CT | 0 | 0 | 0 | 0 | 0 | 0 | 0 | 0 | 0 | 0 | 0 | 0 | 0 | 0 | 0 | 0 | 0 | 0 | 0 | 0 | 0 | 0 | 0 | 0 | 573.28 | 659.71 | 745.32 | 819.74 | 829.27 | 811.51 | 927.6 | 991.93 | 937.57 | 861.77 | 916.99
Gen.190MW.CT.15 | CT | 0 | 0 | 0 | 0 | 0 | 0 | 0 | 0 | 0 | 0 | 0 | 0 | 0 | 0 | 0 | 0 | 0 | 0 | 0 | 0 | 0 | 0 | 0 | 0 | 420.95 | 537.4 | 651.77 | 668.86 | 705.86 | 651.91 | 691.47 | 743.1 | 773.23 | 678.84 | 767.62
Gen.190MW.CT.16 | CT | 0 | 0 | 0 | 0 | 0 | 0 | 0 | 0 | 0 | 0 | 0 | 0 | 0 | 0 | 0 | 0 | 0 | 0 | 0 | 0 | 0 | 0 | 0 | 0 | 0 | 357.05 | 452.05 | 521.24 | 545.55 | 519.53 | 590.16 | 642.1 | 595.51 | 579.11 | 577.4
Gen.190MW.CT.17 | CT | 0 | 0 | 0 | 0 | 0 | 0 | 0 | 0 | 0 | 0 | 0 | 0 | 0 | 0 | 0 | 0 | 0 | 0 | 0 | 0 | 0 | 0 | 0 | 0 | 0 | 0 | 0 | 0 | 0 | 0 | 0 | 0 | 0 | 0 | 0
Gen.190MW.CT.18 | CT | 0 | 0 | 0 | 0 | 0 | 0 | 0 | 0 | 0 | 0 | 0 | 0 | 0 | 0 | 0 | 0 | 0 | 0 | 0 | 0 | 0 | 0 | 0 | 0 | 0 | 0 | 0 | 0 | 0 | 0 | 0 | 0 | 0 | 0 | 0
Gen.190MW.CT.19 | CT | 0 | 0 | 0 | 0 | 0 | 0 | 0 | 0 | 0 | 0 | 0 | 0 | 0 | 0 | 0 | 0 | 0 | 0 | 0 | 0 | 0 | 0 | 0 | 0 | 0 | 0 | 0 | 0 | 0 | 0 | 0 | 0 | 0 | 0 | 0
Gen.190MW.CT.2 | CT | 0 | 0 | 0 | 0 | 0 | 0 | 0 | 3542.81 | 4883.61 | 4700.72 | 5398.63 | 5586.6 | 5720.29 | 5725.59 | 4872.4 | 4449.44 | 4671.67 | 4988.14 | 4940.9 | 5885.66 | 5356.37 | 5955.96 | 4472.19 | 4110.58 | 4311.39 | 4368.72 | 4629.3 | 4449.47 | 4744.55 | 4518.56 | 4766.31 | 5059.78 | 4922.51 | 4770.37 | 4784.7
Gen.190MW.CT.20 | CT | 0 | 0 | 0 | 0 | 0 | 0 | 0 | 0 | 0 | 0 | 0 | 0 | 0 | 0 | 0 | 0 | 0 | 0 | 0 | 0 | 0 | 0 | 0 | 0 | 0 | 0 | 0 | 0 | 0 | 0 | 0 | 0 | 0 | 0 | 0
Gen.190MW.CT.21 | CT | 0 | 0 | 0 | 0 | 0 | 0 | 0 | 0 | 0 | 0 | 0 | 0 | 0 | 0 | 0 | 0 | 0 | 0 | 0 | 0 | 0 | 0 | 0 | 0 | 0 | 0 | 0 | 0 | 0 | 0 | 0 | 0 | 0 | 0 | 0
Gen.190MW.CT.3 | CT | 0 | 0 | 0 | 0 | 0 | 0 | 0 | 0 | 3128.66 | 3764.45 | 4647.39 | 4707.64 | 4911.54 | 4963.08 | 4066.39 | 3790.52 | 3905.76 | 4269.64 | 4301.98 | 5140.21 | 4557.86 | 5237.42 | 3819.88 | 3653.32 | 3683.38 | 3873.54 | 3930.48 | 3947.56 | 4345.48 | 3934.97 | 4173.43 | 4584.72 | 4390.17 | 4364.88 | 4324.44
Gen.190MW.CT.4 | CT | 0 | 0 | 0 | 0 | 0 | 0 | 0 | 0 | 0 | 0 | 3168.47 | 3854.86 | 4090.02 | 4107.54 | 3512.89 | 3344.06 | 3367.07 | 3747.82 | 3656.42 | 4485.77 | 4148.85 | 4385.05 | 3319.45 | 3156.45 | 3239.01 | 3390.82 | 3497.57 | 3540.53 | 3800.97 | 3542.87 | 3772.26 | 4001.86 | 3895.29 | 3844.39 | 3835.68
Gen.190MW.CT.5 | CT | 0 | 0 | 0 | 0 | 0 | 0 | 0 | 0 | 0 | 0 | 0 | 0 | 2734.35 | 3413.81 | 2899.86 | 2729.76 | 2892.52 | 3202.17 | 3157.6 | 3897.93 | 3572.12 | 4005.93 | 2907.72 | 2805.83 | 2873.33 | 3015.08 | 3106.39 | 3159.2 | 3312.76 | 3092.84 | 3330.43 | 3563.1 | 3486.21 | 3353.68 | 3305.37
Gen.190MW.CT.6 | CT | 0 | 0 | 0 | 0 | 0 | 0 | 0 | 0 | 0 | 0 | 0 | 0 | 0 | 0 | 1779.45 | 2259.94 | 2572.8 | 2630.43 | 2720.87 | 3349.67 | 3075.17 | 3427.5 | 2545.6 | 2371.92 | 2548.9 | 2668.38 | 2744.92 | 2810.97 | 2996.71 | 2740.18 | 2945.52 | 3125.3 | 3026.21 | 2981.81 | 3008.9
Gen.190MW.CT.7 | CT | 0 | 0 | 0 | 0 | 0 | 0 | 0 | 0 | 0 | 0 | 0 | 0 | 0 | 0 | 1518.12 | 1881.77 | 2066.75 | 2265.04 | 2349.92 | 2798.58 | 2679.55 | 3047.1 | 2193.67 | 2203.22 | 2175.07 | 2363.1 | 2408.28 | 2460.42 | 2612.71 | 2412.89 | 2622.93 | 2642.37 | 2659.19 | 2632.39 | 2656.59
Gen.190MW.CT.8 | CT | 0 | 0 | 0 | 0 | 0 | 0 | 0 | 0 | 0 | 0 | 0 | 0 | 0 | 0 | 1227.27 | 1393.69 | 1626.57 | 1829.89 | 1881.49 | 2402.38 | 2213.27 | 2590.8 | 1872.83 | 1869.55 | 1883.76 | 2046.17 | 2117.75 | 2141.82 | 2130.17 | 2149.62 | 2205.06 | 2412.53 | 2350.83 | 2256.68 | 2250.51
Gen.190MW.CT.9 | CT | 0 | 0 | 0 | 0 | 0 | 0 | 0 | 0 | 0 | 0 | 0 | 0 | 0 | 0 | 923.27 | 1174.36 | 1343.11 | 1478.01 | 1602.46 | 2019.07 | 1903.7 | 2174.65 | 1534.86 | 1635.57 | 1651.03 | 1739.33 | 1875.23 | 1867.48 | 1932.62 | 1861.88 | 2004.91 | 2169.59 | 2051.33 | 1968.15 | 1963.81
Gen.2x1.CC.J.1 | Steam-CC | 0 | 0 | 0 | 0 | 0 | 0 | 0 | 0 | 0 | 0 | 0 | 0 | 0 | 0 | 31720.29 | 54275.88 | 54489.22 | 54350.06 | 54151 | 54312.57 | 54451.03 | 54227.46 | 53887.12 | 52436.46 | 52539.92 | 52396.81 | 52218.06 | 52004.45 | 52364.66 | 52182.28 | 52563.85 | 52872.07 | 53187.87 | 52975.7 | 52990.43
Gen.2x1.CC.J.1.Duct | Steam-CC | 0 | 0 | 0 | 0 | 0 | 0 | 0 | 0 | 0 | 0 | 0 | 0 | 0 | 0 | 3195.4 | 4133.97 | 4365.88 | 4503.97 | 4430.96 | 4954.59 | 4745.63 | 4899.93 | 5855.67 | 6403.74 | 6511.01 | 6574.89 | 6806.77 | 6799.42 | 7149.25 | 6771.32 | 7027.35 | 7174.32 | 6835.84 | 6990.43 | 6941.52
Gen.2x1.CC.J.2 | Steam-CC | 0 | 0 | 0 | 0 | 0 | 0 | 0 | 0 | 0 | 0 | 0 | 0 | 0 | 0 | 0 | 0 | 0 | 0 | 0 | 0 | 0 | 0 | 31677.47 | 54006.16 | 54151.46 | 54014.9 | 53875.54 | 54027.68 | 54108.14 | 53998.21 | 54175.38 | 54234.05 | 54472.85 | 54263.36 | 54230.88
Gen.2x1.CC.J.2.Duct | Steam-CC | 0 | 0 | 0 | 0 | 0 | 0 | 0 | 0 | 0 | 0 | 0 | 0 | 0 | 0 | 0 | 0 | 0 | 0 | 0 | 0 | 0 | 0 | 3812.92 | 4993.15 | 5430.96 | 5204.58 | 5531.79 | 5487.19 | 5720.92 | 5405.92 | 5846.17 | 6266.55 | 5782.03 | 5806.47 | 5755.15
Gen.2x1.CC.J.3 | Steam-CC | 0 | 0 | 0 | 0 | 0 | 0 | 0 | 0 | 0 | 0 | 0 | 0 | 0 | 0 | 0 | 0 | 0 | 0 | 0 | 0 | 0 | 0 | 0 | 0 | 0 | 0 | 0 | 0 | 0 | 0 | 0 | 0 | 0 | 0 | 0
Gen.2x1.CC.J.3.Duct | Steam-CC | 0 | 0 | 0 | 0 | 0 | 0 | 0 | 0 | 0 | 0 | 0 | 0 | 0 | 0 | 0 | 0 | 0 | 0 | 0 | 0 | 0 | 0 | 0 | 0 | 0 | 0 | 0 | 0 | 0 | 0 | 0 | 0 | 0 | 0 | 0
Gen.2x1.CC.J.4 | Steam-CC | 0 | 0 | 0 | 0 | 0 | 0 | 0 | 0 | 0 | 0 | 0 | 0 | 0 | 0 | 0 | 0 | 0 | 0 | 0 | 0 | 0 | 0 | 0 | 0 | 0 | 0 | 0 | 0 | 0 | 0 | 0 | 0 | 0 | 0 | 0
Gen.2x1.CC.J.4.Duct | Steam-CC | 0 | 0 | 0 | 0 | 0 | 0 | 0 | 0 | 0 | 0 | 0 | 0 | 0 | 0 | 0 | 0 | 0 | 0 | 0 | 0 | 0 | 0 | 0 | 0 | 0 | 0 | 0 | 0 | 0 | 0 | 0 | 0 | 0 | 0 | 0
Gen.2x1.CC.J.5 | Steam-CC | 0 | 0 | 0 | 0 | 0 | 0 | 0 | 0 | 0 | 0 | 0 | 0 | 0 | 0 | 0 | 0 | 0 | 0 | 0 | 0 | 0 | 0 | 0 | 0 | 0 | 0 | 0 | 0 | 0 | 0 | 0 | 0 | 0 | 0 | 0
Gen.2x1.CC.J.5.Duct | Steam-CC | 0 | 0 | 0 | 0 | 0 | 0 | 0 | 0 | 0 | 0 | 0 | 0 | 0 | 0 | 0 | 0 | 0 | 0 | 0 | 0 | 0 | 0 | 0 | 0 | 0 | 0 | 0 | 0 | 0 | 0 | 0 | 0 | 0 | 0 | 0
Gen.2x1.CC.J.6 | Steam-CC | 0 | 0 | 0 | 0 | 0 | 0 | 0 | 0 | 0 | 0 | 0 | 0 | 0 | 0 | 0 | 0 | 0 | 0 | 0 | 0 | 0 | 0 | 0 | 0 | 0 | 0 | 0 | 0 | 0 | 0 | 0 | 0 | 0 | 0 | 0
Gen.2x1.CC.J.6.Duct | Steam-CC | 0 | 0 | 0 | 0 | 0 | 0 | 0 | 0 | 0 | 0 | 0 | 0 | 0 | 0 | 0 | 0 | 0 | 0 | 0 | 0 | 0 | 0 | 0 | 0 | 0 | 0 | 0 | 0 | 0 | 0 | 0 | 0 | 0 | 0 | 0
Gen.2x1.CC.J.7 | Steam-CC | 0 | 0 | 0 | 0 | 0 | 0 | 0 | 0 | 0 | 0 | 0 | 0 | 0 | 0 | 0 | 0 | 0 | 0 | 0 | 0 | 0 | 0 | 0 | 0 | 0 | 0 | 0 | 0 | 0 | 0 | 0 | 0 | 0 | 0 | 0
Gen.2x1.CC.J.7.Duct | Steam-CC | 0 | 0 | 0 | 0 | 0 | 0 | 0 | 0 | 0 | 0 | 0 | 0 | 0 | 0 | 0 | 0 | 0 | 0 | 0 | 0 | 0 | 0 | 0 | 0 | 0 | 0 | 0 | 0 | 0 | 0 | 0 | 0 | 0 | 0 | 0
HEAT | DSM | 0 | 0 | 0 | 0 | 0 | 0 | 0 | 0 | 0 | 0 | 0 | 0 | 0 | 0 | 0 | 0 | 0 | 0 | 0 | 0 | 0 | 0 | 0 | 0 | 0 | 0 | 0 | 0 | 0 | 0 | 0 | 0 | 0 | 0 | 0
Hines.CC.1 | Steam-CC | 17158.95 | 19835.32 | 21235.68 | 19043.04 | 19761.62 | 16818.12 | 16483.14 | 18286.93 | 19186.57 | 18450.69 | 19574.13 | 18659.08 | 19959.91 | 20143.98 | 15873.4 | 15708.48 | 15667.76 | 16741.5 | 16334.02 | 17138.42 | 16764.16 | 16406.95 | 15070.11 | 13115.86 | 11544.01 | 13075.91 | 12730.84 | 13854.26 | 14473.53 | 13618.9 | 14350.1 | 13588.24 | 14445.66 | 14549.12 | 13139.99
Hines.CC.2 | Steam-CC | 15991.5 | 17594.93 | 18471.03 | 18068.33 | 16484.41 | 16131.85 | 17454.09 | 18000.45 | 18989.69 | 18466.13 | 17667.66 | 20032.77 | 19460.56 | 19707.03 | 16896.57 | 14858.53 | 15769.11 | 15981.58 | 15709.76 | 16674.18 | 15339.48 | 16821.08 | 13325.22 | 12268.31 | 12525.42 | 12451.68 | 13066.36 | 12995.4 | 13080.95 | 12983.36 | 12088.58 | 13774.33 | 13219.15 | 13149.82 | 13021.72
Hines.CC.3 | Steam-CC | 18220.73 | 19089.79 | 18619.27 | 18842.23 | 19537.34 | 17802.38 | 17518.44 | 18697.57 | 19345.54 | 19353.63 | 20171.31 | 18683.12 | 20304.84 | 20574.63 | 18406.56 | 16856.18 | 16653.43 | 17633.11 | 17528.56 | 18450.3 | 18295.83 | 17501.83 | 15713.95 | 14030.71 | 13437.94 | 14229.78 | 13883.7 | 14387.98 | 14749.23 | 14313.76 | 14136.92 | 13276.25 | 14784.36 | 14438.56 | 14813.66
Hines.CC.4 | Steam-CC | 26170.53 | 22047.15 | 25062.64 | 23109.34 | 22467.34 | 24998.62 | 23056.19 | 23252.35 | 25582.62 | 25022.65 | 23616.18 | 23956.22 | 25962.83 | 26378.17 | 22244.98 | 20446.43 | 21836.5 | 22433.83 | 22413.34 | 22471.98 | 21241.79 | 22898.54 | 18733.96 | 16593.61 | 18271.81 | 18412.95 | 17566.9 | 17515.58 | 19130.34 | 18752.75 | 17130.38 | 17497.28 | 19200.8 | 19262.45 | 17979.27
INT.CITY.1 | CT | 11.03 | 16.27 | 13.4 | 7.42 | 47.68 | 30.61 | 62.99 | 104.83 | 90.1 | 91.98 | 100.64 | 107.55 | 100.41 | 92.94 | 14.77 | 0 | 0 | 0 | 0 | 0 | 0 | 0 | 0 | 0 | 0 | 0 | 0 | 0 | 0 | 0 | 0 | 0 | 0 | 0 | 0
INT.CITY.10 | CT | 88.91 | 81.73 | 75.18 | 68.65 | 279.3 | 224.28 | 273.46 | 406.92 | 418.57 | 383.89 | 421.98 | 473.65 | 396.64 | 436.9 | 224.33 | 147.64 | 246.97 | 283.26 | 42.67 | 0 | 0 | 0 | 0 | 0 | 0 | 0 | 0 | 0 | 0 | 0 | 0 | 0 | 0 | 0 | 0
INT.CITY.11 | CT | 42.24 | 44.73 | 38.16 | 18.28 | 145.58 | 115.86 | 186.31 | 238.41 | 218.42 | 266.67 | 256.66 | 282.52 | 215.84 | 256.84 | 154.02 | 143.1 | 241.25 | 264.67 | 192.22 | 250.67 | 181.17 | 240.74 | 152.16 | 259.04 | 28.38 | 0 | 0 | 0 | 0 | 0 | 0 | 0 | 0 | 0 | 0
INT.CITY.12 | CT | 231.74 | 227.97 | 196.91 | 212.34 | 642.07 | 488.13 | 616.88 | 929.9 | 890.14 | 810.72 | 864.97 | 929.43 | 787.47 | 852.75 | 495.73 | 375.57 | 460.63 | 507.31 | 281.33 | 344.54 | 226.43 | 289.11 | 292.28 | 395 | 247.51 | 76.6 | 0 | 0 | 0 | 0 | 0 | 0 | 0 | 0 | 0
INT.CITY.13 | CT | 281.49 | 263.36 | 253.59 | 239.59 | 692.63 | 447.78 | 673.41 | 994.27 | 909.81 | 850.83 | 932.31 | 902.21 | 875.95 | 885.32 | 482.14 | 407.44 | 493.3 | 528.16 | 312.74 | 378.91 | 254.15 | 333.53 | 330.44 | 436.4 | 347.28 | 49.63 | 0 | 0 | 0 | 0 | 0 | 0 | 0 | 0 | 0
INT.CITY.14 | CT | 200.73 | 194.46 | 178.98 | 172.13 | 561.05 | 438.9 | 528.65 | 836.97 | 789.66 | 740.75 | 778.15 | 819.25 | 760.08 | 756.42 | 446.55 | 317.14 | 399.59 | 449.83 | 230.17 | 273.39 | 196.69 | 255.42 | 195.62 | 294.46 | 213.45 | 29.2 | 0 | 0 | 0 | 0 | 0 | 0 | 0 | 0 | 0
INT.CITY.2 | CT | 2.89 | 7.07 | 3.85 | 1.43 | 14.71 | 8.02 | 16.42 | 55.32 | 53.3 | 54.02 | 52.64 | 59.52 | 58.66 | 48.88 | 10.42 | 0 | 0 | 0 | 0 | 0 | 0 | 0 | 0 | 0 | 0 | 0 | 0 | 0 | 0 | 0 | 0 | 0 | 0 | 0 | 0
INT.CITY.3 | CT | 9.61 | 16 | 8.78 | 6.42 | 30.64 | 24.1 | 37.87 | 82.95 | 94.93 | 83.98 | 94.58 | 108.18 | 99.24 | 94.58 | 16.08 | 0 | 0 | 0 | 0 | 0 | 0 | 0 | 0 | 0 | 0 | 0 | 0 | 0 | 0 | 0 | 0 | 0 | 0 | 0 | 0
INT.CITY.4 | CT | 15.04 | 18.26 | 12.4 | 8.22 | 50.54 | 35.82 | 57.81 | 106.79 | 110.54 | 107.09 | 105.67 | 133.37 | 113.57 | 115.34 | 15.09 | 0 | 0 | 0 | 0 | 0 | 0 | 0 | 0 | 0 | 0 | 0 | 0 | 0 | 0 | 0 | 0 | 0 | 0 | 0 | 0
INT.CITY.5 | CT | 3.8 | 8.46 | 4.72 | 2.34 | 16.78 | 11.6 | 20.9 | 53.51 | 62.58 | 65.19 | 62.31 | 63.07 | 63.29 | 59.59 | 11.64 | 0 | 0 | 0 | 0 | 0 | 0 | 0 | 0 | 0 | 0 | 0 | 0 | 0 | 0 | 0 | 0 | 0 | 0 | 0 | 0
INT.CITY.6 | CT | 21.17 | 21.26 | 16.77 | 11.75 | 79.28 | 49.41 | 83.24 | 136.81 | 132.58 | 130.88 | 142.95 | 160.99 | 139.13 | 139.44 | 17.69 | 0 | 0 | 0 | 0 | 0 | 0 | 0 | 0 | 0 | 0 | 0 | 0 | 0 | 0 | 0 | 0 | 0 | 0 | 0 | 0
INT.CITY.7 | CT | 73.59 | 51.67 | 55.25 | 50.13 | 239.16 | 165.22 | 247.34 | 366.69 | 302.47 | 331.41 | 351.8 | 422.56 | 396.24 | 370.7 | 185.72 | 129.7 | 191.03 | 230.74 | 34.41 | 0 | 0 | 0 | 0 | 0 | 0 | 0 | 0 | 0 | 0 | 0 | 0 | 0 | 0 | 0 | 0
INT.CITY.8 | CT | 102.21 | 98.22 | 90.05 | 71.25 | 303.55 | 225.48 | 312.58 | 440 | 464.97 | 436.06 | 443.58 | 455.97 | 486.65 | 463.14 | 257.37 | 186.95 | 256.28 | 311.25 | 45.58 | 0 | 0 | 0 | 0 | 0 | 0 | 0 | 0 | 0 | 0 | 0 | 0 | 0 | 0 | 0 | 0
INT.CITY.9 | CT | 99.39 | 85.06 | 76.45 | 64.3 | 286.36 | 188.73 | 311.04 | 468.86 | 437.66 | 417.57 | 429.89 | 481.39 | 445.41 | 435.21 | 220.93 | 178.74 | 242.79 | 297.73 | 30.18 | 0 | 0 | 0 | 0 | 0 | 0 | 0 | 0 | 0 | 0 | 0 | 0 | 0 | 0 | 0 | 0
INTER | DSM | 0 | 0 | 0 | 0 | 0 | 0 | 0 | 0 | 0 | 0 | 0 | 0 | 0 | 0 | 0 | 0 | 0 | 0 | 0 | 0 | 0 | 0 | 0 | 0 | 0 | 0 | 0 | 0 | 0 | 0 | 0 | 0 | 0 | 0 | 0
Lake.County | Renewable | 0 | 0 | 0 | 0 | 0 | 0 | 0 | 0 | 0 | 0 | 0 | 0 | 0 | 0 | 0 | 0 | 0 | 0 | 0 | 0 | 0 | 0 | 0 | 0 | 0 | 0 | 0 | 0 | 0 | 0 | 0 | 0 | 0 | 0 | 0
LEE.County.Res | Renewable | 0 | 0 | 0 | 0 | 0 | 0 | 0 | 0 | 0 | 0 | 0 | 0 | 0 | 0 | 0 | 0 | 0 | 0 | 0 | 0 | 0 | 0 | 0 | 0 | 0 | 0 | 0 | 0 | 0 | 0 | 0 | 0 | 0 | 0 | 0
Mulberry | Cogen | 0 | 0 | 0 | 0 | 0 | 0 | 0 | 0 | 0 | 0 | 0 | 0 | 0 | 0 | 0 | 0 | 0 | 0 | 0 | 0 | 0 | 0 | 0 | 0 | 0 | 0 | 0 | 0 | 0 | 0 | 0 | 0 | 0 | 0 | 0
NSG.Vand.CT.1 | TranFirm-Purc | 2677.87 | 3755.15 | 3565.69 | 4723.18 | 4502.81 | 5113.08 | 4467.99 | 1051.38 | 0 | 0 | 0 | 0 | 0 | 0 | 0 | 0 | 0 | 0 | 0 | 0 | 0 | 0 | 0 | 0 | 0 | 0 | 0 | 0 | 0 | 0 | 0 | 0 | 0 | 0 | 0
NSG.Vand.CT.2 | TranFirm-Purc | 2240.46 | 3221.95 | 3177.4 | 4110.74 | 4016.33 | 4410.45 | 4295.82 | 926.72 | 0 | 0 | 0 | 0 | 0 | 0 | 0 | 0 | 0 | 0 | 0 | 0 | 0 | 0 | 0 | 0 | 0 | 0 | 0 | 0 | 0 | 0 | 0 | 0 | 0 | 0 | 0
NSG.Vand.CT.3 | TranFirm-Purc | 1959.04 | 2246.53 | 2477.12 | 3284.58 | 3318.38 | 3578.38 | 3573.45 | 701.72 | 0 | 0 | 0 | 0 | 0 | 0 | 0 | 0 | 0 | 0 | 0 | 0 | 0 | 0 | 0 | 0 | 0 | 0 | 0 | 0 | 0 | 0 | 0 | 0 | 0 | 0 | 0
NSG.Vand.CT.4 | TranFirm-Purc | 1671.74 | 1885.13 | 2099 | 2608.92 | 2659.86 | 2902.06 | 2965.07 | 562.87 | 0 | 0 | 0 | 0 | 0 | 0 | 0 | 0 | 0 | 0 | 0 | 0 | 0 | 0 | 0 | 0 | 0 | 0 | 0 | 0 | 0 | 0 | 0 | 0 | 0 | 0 | 0
Orange.Cogen | Cogen | 0 | 0 | 0 | 0 | 0 | 0 | 0 | 0 | 0 | 0 | 0 | 0 | 0 | 0 | 0 | 0 | 0 | 0 | 0 | 0 | 0 | 0 | 0 | 0 | 0 | 0 | 0 | 0 | 0 | 0 | 0 | 0 | 0 | 0 | 0
Orlando.Cogen | Cogen | 0 | 0 | 0 | 0 | 0 | 0 | 0 | 0 | 0 | 0 | 0 | 0 | 0 | 0 | 0 | 0 | 0 | 0 | 0 | 0 | 0 | 0 | 0 | 0 | 0 | 0 | 0 | 0 | 0 | 0 | 0 | 0 | 0 | 0 | 0
Osprey 1.0 | Steam-CC | 4173.46 | 3963.83 | 4392.17 | 3756.54 | 1082.12 | 0 | 0 | 0 | 0 | 0 | 0 | 0 | 0 | 0 | 0 | 0 | 0 | 0 | 0 | 0 | 0 | 0 | 0 | 0 | 0 | 0 | 0 | 0 | 0 | 0 | 0 | 0 | 0 | 0 | 0
Osprey 1.1 | Steam-CC | 1781.69 | 1487.73 | 1721.17 | 1245.17 | 787.57 | 0 | 0 | 0 | 0 | 0 | 0 | 0 | 0 | 0 | 0 | 0 | 0 | 0 | 0 | 0 | 0 | 0 | 0 | 0 | 0 | 0 | 0 | 0 | 0 | 0 | 0 | 0 | 0 | 0 | 0
Osprey 1.2 | Steam-CC | 44.01 | 53.68 | 42.93 | 40.28 | 5.16 | 0 | 0 | 0 | 0 | 0 | 0 | 0 | 0 | 0 | 0 | 0 | 0 | 0 | 0 | 0 | 0 | 0 | 0 | 0 | 0 | 0 | 0 | 0 | 0 | 0 | 0 | 0 | 0 | 0 | 0
OspreyAcq | Steam-CC | 0 | 0 | 0 | 0 | 16685.89 | 23922.06 | 24159.36 | 22318.93 | 24639.62 | 23354.29 | 24852.49 | 24846.54 | 24692.29 | 25080.18 | 23668.22 | 21424.06 | 20038.28 | 21925.15 | 21509.07 | 21641.56 | 21330.11 | 21520.15 | 19722.05 | 16396.19 | 18066.45 | 18329.54 | 18612.96 | 17002.42 | 18036.68 | 16890.05 | 17862.41 | 17846.37 | 17724.47 | 17817.46 | 17933.58
OspreyAcqDF | Steam-CC | 0 | 0 | 0 | 0 | 521.35 | 443.68 | 454.34 | 586.02 | 679.28 | 600.57 | 717.81 | 772.27 | 716.35 | 727.38 | 231.21 | 183.07 | 212.93 | 305 | 164.85 | 299.45 | 196.65 | 223.11 | 234.76 | 333.28 | 304.1 | 230.02 | 241.21 | 267.85 | 294.31 | 231.28 | 318.25 | 318.56 | 323.35 | 273.09 | 313.47
Pasco.County | Renewable | 0 | 0 | 0 | 0 | 0 | 0 | 0 | 0 | 0 | 0 | 0 | 0 | 0 | 0 | 0 | 0 | 0 | 0 | 0 | 0 | 0 | 0 | 0 | 0 | 0 | 0 | 0 | 0 | 0 | 0 | 0 | 0 | 0 | 0 | 0
Pinellas.County | Renewable | 0 | 0 | 0 | 0 | 0 | 0 | 0 | 0 | 0 | 0 | 0 | 0 | 0 | 0 | 0 | 0 | 0 | 0 | 0 | 0 | 0 | 0 | 0 | 0 | 0 | 0 | 0 | 0 | 0 | 0 | 0 | 0 | 0 | 0 | 0
PPA.SERC | TranFirm-Purc | 6944.11 | 1095.9 | 0 | 0 | 0 | 0 | 0 | 0 | 0 | 0 | 0 | 0 | 0 | 0 | 0 | 0 | 0 | 0 | 0 | 0 | 0 | 0 | 0 | 0 | 0 | 0 | 0 | 0 | 0 | 0 | 0 | 0 | 0 | 0 | 0
Seasonal PPA_Summer.1 | TranFirm-Purc | 0 | 0 | 0 | 0 | 0 | 0 | 0 | 0 | 0 | 0 | 0 | 0 | 0 | 0 | 0 | 0 | 0 | 0 | 0 | 0 | 0 | 0 | 0 | 0 | 0 | 0 | 0 | 0 | 0 | 0 | 0 | 0 | 0 | 0 | 0
Shady.Hills.1 | TranFirm-Purc | 1400.93 | 1717.38 | 1693 | 1676.39 | 38.48 | 0 | 0 | 0 | 0 | 0 | 0 | 0 | 0 | 0 | 0 | 0 | 0 | 0 | 0 | 0 | 0 | 0 | 0 | 0 | 0 | 0 | 0 | 0 | 0 | 0 | 0 | 0 | 0 | 0 | 0
Shady.Hills.2 | TranFirm-Purc | 1262.25 | 1162.6 | 1316.32 | 1302.75 | 36.79 | 0 | 0 | 0 | 0 | 0 | 0 | 0 | 0 | 0 | 0 | 0 | 0 | 0 | 0 | 0 | 0 | 0 | 0 | 0 | 0 | 0 | 0 | 0 | 0 | 0 | 0 | 0 | 0 | 0 | 0
Shady.Hills.3 | TranFirm-Purc | 1008.71 | 848.53 | 921.9 | 916.72 | 36.8 | 0 | 0 | 0 | 0 | 0 | 0 | 0 | 0 | 0 | 0 | 0 | 0 | 0 | 0 | 0 | 0 | 0 | 0 | 0 | 0 | 0 | 0 | 0 | 0 | 0 | 0 | 0 | 0 | 0 | 0
Solar.3rdParty.Block.1 | Renewable | 101.48 | 1763.13 | 4672.82 | 4649.32 | 4638.01 | 4602.94 | 4580.05 | 4557.16 | 4546.03 | 4511.62 | 4489.14 | 4466.67 | 4455.72 | 4421.96 | 4399.9 | 4377.85 | 4367.31 | 4334.36 | 4312.54 | 4291.11 | 4280.74 | 4248.25 | 4227.03 | 4205.82 | 4195.66 | 4163.99 | 4143 | 4122.4 | 4112.43 | 4074.62 | 4058.3 | 4037.93 | 4030.68 | 3997.81 | 3977.85
Solar.3rdParty.Block.2 | Renewable | 0 | 0 | 202.95 | 3323.3 | 6241.22 | 6193.89 | 6162.9 | 6132.12 | 6117.34 | 6070.95 | 6040.59 | 6010.43 | 5995.96 | 5950.51 | 5920.76 | 5891.22 | 5876.87 | 5832.35 | 5803.23 | 5774.31 | 5760.28 | 5716.68 | 5687.99 | 5659.68 | 5645.79 | 5603.11 | 5575.03 | 5547.16 | 5533.78 | 5488.18 | 5460.97 | 5433.73 | 5423.87 | 5379.48 | 5352.65
Solar.3rdParty.Block.3 | Renewable | 0 | 0 | 0 | 0 | 202.95 | 3323.3 | 6225.09 | 6193.89 | 6178.87 | 6132.12 | 6101.53 | 6070.95 | 6056.24 | 6010.43 | 5980.46 | 5950.51 | 5936.11 | 5891.22 | 5861.68 | 5832.35 | 5818.27 | 5774.31 | 5745.4 | 5716.68 | 5702.73 | 5659.68 | 5631.2 | 5603.11 | 5589.47 | 5543.72 | 5516.06 | 5488.41 | 5478.52 | 5433.73 | 5406.5
Solar.3rdParty.Block.4 | Renewable | 0 | 0 | 0 | 0 | 0 | 0 | 101.48 | 1661.66 | 3222.19 | 4758.7 | 6295.58 | 7723.28 | 7805.99 | 9206.48 | 9261.79 | 10674.71 | 10750.26 | 12128.39 | 12169.33 | 13567.7 | 13636.33 | 14992.46 | 15019.04 | 16403.06 | 16464.87 | 17799.72 | 17812.16 | 19182.25 | 19237.28 | 20538.3 | 20537.08 | 21892.72 | 21954.64 | 23233.45 | 23218.91
Solar.DEF.Archer | Renewable | 0 | 79.36 | 1407.09 | 1400.12 | 1396.32 | 1386.2 | 1379.24 | 1372.27 | 1368.42 | 1358.61 | 1351.88 | 1344.93 | 1341.25 | 1331.52 | 1325.04 | 1318.33 | 1314.6 | 1305.16 | 1298.69 | 1292.23 | 1288.68 | 1279.3 | 1272.83 | 1266.38 | 1263.02 | 1253.93 | 1247.48 | 1241.27 | 1237.86 | 1229.08 | 1222.86 | 1148.38 | 0 | 0 | 0
Solar.DEF.Charlie.Creek | Renewable | 0 | 113.25 | 1896.71 | 1887.32 | 1882.28 | 1868.34 | 1858.98 | 1849.84 | 1844.96 | 1831.37 | 1822.25 | 1813.13 | 1808.4 | 1794.91 | 1786.03 | 1776.92 | 1772.36 | 1759.21 | 1750.58 | 1741.73 | 1737.33 | 1724.5 | 1715.89 | 1707.28 | 1702.8 | 1690.07 | 1681.71 | 1673.35 | 1669.04 | 1656.63 | 1648.29 | 1542.73 | 0 | 0 | 0
Solar.DEF.Columbia | Renewable | 1664.51 | 2012.26 | 2002.21 | 1992.19 | 1988.2 | 1972.31 | 1962.42 | 1952.62 | 1948.74 | 1933.17 | 1923.49 | 1913.88 | 1910.05 | 1894.8 | 1885.32 | 1875.9 | 1872.15 | 1857.14 | 1847.84 | 1838.63 | 1834.95 | 1820.3 | 1811.19 | 1802.13 | 1798.5 | 1784.14 | 1775.23 | 1766.35 | 1758.5 | 1748.74 | 301.8 | 0 | 0 | 0 | 0
Solar.DEF.Debary | Renewable | 1065.64 | 1592.98 | 1585.01 | 1577.08 | 1574.19 | 1561.35 | 1553.55 | 1545.77 | 1542.95 | 1530.36 | 1522.71 | 1515.09 | 1512.31 | 1499.98 | 1492.48 | 1485.02 | 1482.29 | 1470.21 | 1462.86 | 1455.54 | 1452.86 | 1441.02 | 1433.81 | 1426.65 | 1424.04 | 1412.41 | 1405.35 | 1398.33 | 1392.26 | 1384.38 | 460.6 | 0 | 0 | 0 | 0
Solar.DEF.Duette | Renewable | 0 | 106.1 | 1803.41 | 1794.45 | 1789.85 | 1776.53 | 1767.59 | 1758.86 | 1754.19 | 1741.2 | 1732.48 | 1723.78 | 1719.48 | 1706.58 | 1698.11 | 1689.63 | 1685.26 | 1672.7 | 1664.45 | 1655.99 | 1651.78 | 1639.53 | 1631.31 | 1623.3 | 1619.03 | 1607.09 | 1599.1 | 1591.11 | 1586.99 | 1575.13 | 1567.15 | 1468.12 | 0 | 0 | 0
Solar.DEF.Hamilton | Renewable | 1939.42 | 1927.32 | 1917.66 | 1908.09 | 1900.95 | 1889.02 | 1879.55 | 1870.21 | 1863.21 | 1851.55 | 1842.31 | 1833.06 | 1826.22 | 1814.78 | 1805.72 | 1796.7 | 1789.98 | 1778.77 | 1769.88 | 1761.03 | 1754.45 | 1743.47 | 1734.74 | 1726.08 | 1719.62 | 1708.86 | 1700.31 | 1691.82 | 1640.51 | 0 | 0 | 0 | 0 | 0 | 0
Solar.DEF.Lake.Placid | Renewable | 1130.87 | 1123.69 | 1117.93 | 1112.41 | 1108.5 | 1101.36 | 1095.84 | 1090.32 | 1086.39 | 1079.53 | 1074.02 | 1068.73 | 1064.77 | 1057.95 | 1052.68 | 1047.41 | 1043.66 | 1036.88 | 1031.85 | 1026.59 | 1023.04 | 1016.3 | 1011.28 | 1006.26 | 1002.7 | 996.22 | 991.2 | 986.2 | 984.51 | 915.69 | 0 | 0 | 0 | 0 | 0
Solar.DEF.NEW | Renewable | 0 | 0 | 0 | 0 | 0 | 0 | 0 | 0 | 0 | 0 | 0 | 0 | 0 | 0 | 0 | 0 | 0 | 0 | 0 | 0 | 0 | 0 | 0 | 0 | 0 | 0 | 0 | 0 | 0 | 0 | 0 | 0 | 0 | 0 | 0
Solar.DEF.NEW.2 | Renewable | 0 | 0 | 0 | 0 | 0 | 0 | 0 | 0 | 0 | 0 | 0 | 0 | 0 | 0 | 0 | 0 | 0 | 0 | 0 | 0 | 0 | 0 | 0 | 0 | 0 | 0 | 0 | 0 | 0 | 0 | 0 | 0 | 0 | 0 | 0
Solar.DEF.NEW.3 | Renewable | 0 | 0 | 0 | 0 | 0 | 0 | 0 | 0 | 0 | 0 | 0 | 0 | 0 | 0 | 0 | 0 | 0 | 0 | 0 | 0 | 0 | 0 | 0 | 0 | 0 | 0 | 0 | 0 | 0 | 0 | 0 | 0 | 0 | 0 | 0
Solar.DEF.NEW.4 | Renewable | 0 | 0 | 0 | 0 | 0 | 0 | 0 | 0 | 0 | 0 | 0 | 0 | 0 | 0 | 0 | 0 | 0 | 0 | 0 | 0 | 0 | 0 | 0 | 0 | 0 | 0 | 0 | 0 | 0 | 0 | 0 | 0 | 0 | 0 | 0
Solar.DEF.NEW.5 | Renewable | 0 | 0 | 0 | 0 | 0 | 0 | 0 | 0 | 0 | 0 | 0 | 0 | 0 | 0 | 0 | 0 | 0 | 0 | 0 | 0 | 0 | 0 | 0 | 0 | 0 | 0 | 0 | 0 | 0 | 0 | 0 | 0 | 0 | 0 | 0
Solar.DEF.Osc.Perry.Suw | Renewable | 364.05 | 361.28 | 359.48 | 357.68 | 356.81 | 354.11 | 352.35 | 350.58 | 349.73 | 347.08 | 345.35 | 343.62 | 342.79 | 340.2 | 338.49 | 336.8 | 335.99 | 333.44 | 331.77 | 330.11 | 329.32 | 326.82 | 325.19 | 323.56 | 322.78 | 320.34 | 231.17 | 136.22 | 0 | 0 | 0 | 0 | 0 | 0 | 0
Solar.DEF.Santa.Fe | Renewable | 0 | 1873.76 | 1864.5 | 1854.99 | 1850.05 | 1836.48 | 1827.48 | 1818.22 | 1813.44 | 1800.21 | 1791.2 | 1782.19 | 1777.34 | 1764.43 | 1755.43 | 1746.67 | 1741.98 | 1729.41 | 1720.65 | 1712.15 | 1707.63 | 1695.14 | 1686.63 | 1678.13 | 1673.52 | 1661.36 | 1653.11 | 1644.85 | 1640.42 | 1628.34 | 1620.34 | 0 | 0 | 0 | 0
Solar.DEF.St.Pete.Pier | Renewable | 7.74 | 7.68 | 7.65 | 7.61 | 7.59 | 7.52 | 7.5 | 7.45 | 7.43 | 7.39 | 7.34 | 7.3 | 7.3 | 7.23 | 7.19 | 7.17 | 7.14 | 7.08 | 7.06 | 7.01 | 7.01 | 6.95 | 6.9 | 6.88 | 6.86 | 6.81 | 6.77 | 6.75 | 6.71 | 6.23 | 0 | 0 | 0 | 0 | 0
Solar.DEF.Trenton | Renewable | 1880.88 | 1866.1 | 1856.6 | 1847.33 | 1843.47 | 1829.05 | 1819.8 | 1810.78 | 1807.05 | 1792.75 | 1783.73 | 1774.73 | 1771.13 | 1756.95 | 1748.18 | 1739.43 | 1735.97 | 1722.15 | 1713.63 | 1705.12 | 1701.58 | 1688.09 | 1679.57 | 1671.07 | 1667.68 | 1654.54 | 1646.28 | 1638.01 | 1631.12 | 1529.84 | 0 | 0 | 0 | 0 | 0
Solar.DEF.Twin.Rivers | Renewable | 0 | 1782.66 | 1773.85 | 1764.81 | 1759.98 | 1747.2 | 1738.63 | 1729.82 | 1725.15 | 1712.68 | 1704.12 | 1695.55 | 1690.8 | 1678.65 | 1670.08 | 1661.75 | 1657.17 | 1645.33 | 1637 | 1628.91 | 1624.49 | 1612.72 | 1604.63 | 1596.54 | 1592.05 | 1580.59 | 1572.74 | 1564.88 | 1560.56 | 1549.17 | 1541.56 | 0 | 0 | 0 | 0
Standby | DSM | 0 | 0 | 0 | 0 | 0 | 0 | 0 | 0 | 0 | 0 | 0 | 0 | 0 | 0 | 0 | 0 | 0 | 0 | 0 | 0 | 0 | 0 | 0 | 0 | 0 | 0 | 0 | 0 | 0 | 0 | 0 | 0 | 0 | 0 | 0
SUWANNEE_P.1 | CT | 41.32 | 46.95 | 32.15 | 31.21 | 146.11 | 102.63 | 109.49 | 171.64 | 184.7 | 185.18 | 207.38 | 241.93 | 207.01 | 220.1 | 37.22 | 0 | 0 | 0 | 0 | 0 | 0 | 0 | 0 | 0 | 0 | 0 | 0 | 0 | 0 | 0 | 0 | 0 | 0 | 0 | 0
SUWANNEE_P.2 | CT | 17.71 | 16.38 | 7.53 | 6.64 | 54.01 | 39.85 | 64.77 | 125.75 | 96.02 | 106.72 | 127.39 | 127.32 | 112.33 | 112.19 | 14.72 | 0 | 0 | 0 | 0 | 0 | 0 | 0 | 0 | 0 | 0 | 0 | 0 | 0 | 0 | 0 | 0 | 0 | 0 | 0 | 0
SUWANNEE_P.3 | CT | 54.86 | 48.73 | 47.26 | 41.14 | 121.07 | 115.87 | 119.06 | 194.5 | 228.48 | 160.7 | 230.27 | 253.4 | 252.34 | 211.99 | 37.8 | 0 | 0 | 0 | 0 | 0 | 0 | 0 | 0 | 0 | 0 | 0 | 0 | 0 | 0 | 0 | 0 | 0 | 0 | 0 | 0
Tigerbay.1 | Steam-CC | 9680.35 | 10416.24 | 11948.49 | 11498.08 | 7787.32 | 9369.14 | 10654.42 | 10985.41 | 11418.78 | 9680.55 | 4724.06 | 0 | 0 | 0 | 0 | 0 | 0 | 0 | 0 | 0 | 0 | 0 | 0 | 0 | 0 | 0 | 0 | 0 | 0 | 0 | 0 | 0 | 0 | 0 | 0
U.OF.FL.1 | CT | 3098.51 | 2958.08 | 3364.55 | 3062.85 | 3243.11 | 2976.83 | 3262.67 | 2761.39 | 0 | 0 | 0 | 0 | 0 | 0 | 0 | 0 | 0 | 0 | 0 | 0 | 0 | 0 | 0 | 0 | 0 | 0 | 0 | 0 | 0 | 0 | 0 | 0 | 0 | 0 | 0
Voltage.Red | DSM | 0 | 0 | 0 | 0 | 0 | 0 | 0 | 0 | 0 | 0 | 0 | 0 | 0 | 0 | 0 | 0 | 0 | 0 | 0 | 0 | 0 | 0 | 0 | 0 | 0 | 0 | 0 | 0 | 0 | 0 | 0 | 0 | 0 | 0 | 0
WaterHtr_PP | DSM | 0 | 0 | 0 | 0 | 0 | 0 | 0 | 0 | 0 | 0 | 0 | 0 | 0 | 0 | 0 | 0 | 0 | 0 | 0 | 0 | 0 | 0 | 0 | 0 | 0 | 0 | 0 | 0 | 0 | 0 | 0 | 0 | 0 | 0 | 0
Total |  | 308189.18 | 313543.06 | 321271.65 | 320494.49 | 331715.6 | 335755.63 | 342417.76 | 344761.83 | 350884.87 | 351989.41 | 357355.47 | 354549.51 | 357511.65 | 360282.88 | 352663.24 | 351616.96 | 356376.17 | 361147.75 | 364426.32 | 371424.01 | 374155 | 379572.09 | 374634.69 | 375650.72 | 380629.97 | 384344.46 | 388375.55 | 388642.56 | 390608.14 | 388276.79 | 387690.53 | 387925.19 | 386915.17 | 386015.94 | 385853.06
Group Totals
Station Group | Group Type | 2020 | 2021 | 2022 | 2023 | 2024 | 2025 | 2026 | 2027 | 2028 | 2029 | 2030 | 2031 | 2032 | 2033 | 2034 | 2035 | 2036 | 2037 | 2038 | 2039 | 2040 | 2041 | 2042 | 2043 | 2044 | 2045 | 2046 | 2047 | 2048 | 2049 | 2050 | 2051 | 2052 | 2053 | 2054
Cogen | Total | 0 | 0 | 0 | 0 | 0 | 0 | 0 | 0 | 0 | 0 | 0 | 0 | 0 | 0 | 0 | 0 | 0 | 0 | 0 | 0 | 0 | 0 | 0 | 0 | 0 | 0 | 0 | 0 | 0 | 0 | 0 | 0 | 0 | 0 | 0
CT | Total | 5111.9 | 4710.12 | 4924.42 | 4439.62 | 8731.52 | 6977.68 | 8651.43 | 18293.07 | 21260.52 | 21312.53 | 27161.18 | 29022 | 31587.4 | 32344.61 | 30151.81 | 28641.94 | 30490.58 | 33103.09 | 34144.53 | 41891.23 | 39132.58 | 44095.7 | 32664.22 | 31790.16 | 33349.92 | 34699.48 | 36426.85 | 36724.46 | 38697.97 | 36473.57 | 38925.64 | 41558.54 | 40476.98 | 38944.52 | 39454.11
DSM | Total | 0 | 0 | 0 | 0 | 0 | 0 | 0 | 0 | 0 | 0 | 0 | 0 | 0 | 0 | 0 | 0 | 0 | 0 | 0 | 0 | 0 | 0 | 0 | 0 | 0 | 0 | 0 | 0 | 0 | 0 | 0 | 0 | 0 | 0 | 0
Renewable | Total | 8154.59 | 14609.57 | 22467.87 | 25476.7 | 28540.37 | 31449.6 | 34312.45 | 35701.57 | 37176.09 | 38459.29 | 39827.72 | 41087.32 | 41085.75 | 42237.36 | 42127.66 | 43376.02 | 43369.1 | 44503.8 | 44383.04 | 45620.51 | 45608.74 | 46725.84 | 46593.43 | 47819.5 | 47801.65 | 48902.86 | 48671.84 | 49794.06 | 49581.44 | 48868.05 | 43935.01 | 41012.02 | 36887.71 | 38044.47 | 37955.91
Steam-CC | Total | 227063.89 | 227580.14 | 228330.93 | 227464.3 | 238304.79 | 236560.61 | 239547.39 | 242441.43 | 243089.17 | 246123.96 | 244137.54 | 238309.84 | 242330.93 | 244473.72 | 260315.32 | 267697.72 | 269823.09 | 270131.35 | 273554.84 | 271501.49 | 277004.2 | 276179.09 | 290912.58 | 296041.06 | 299478.4 | 300742.12 | 303276.86 | 302124.04 | 302328.73 | 302935.17 | 304829.88 | 305354.63 | 309550.48 | 309026.95 | 308443.04
Steam-Coal | Total | 40447.1 | 41056.77 | 39776.45 | 33969.48 | 30916.39 | 31862.41 | 30464.52 | 30244.18 | 32854.26 | 29777.52 | 29051.29 | 27736.05 | 24296.82 | 23079.81 | 6517.77 | 0 | 0 | 0 | 0 | 0 | 0 | 0 | 0 | 0 | 0 | 0 | 0 | 0 | 0 | 0 | 0 | 0 | 0 | 0 | 0
Steam-Gas | Total | 8246.59 | 9653.29 | 10521.55 | 10521.11 | 10613.08 | 12901.36 | 14139.64 | 14838.89 | 16504.83 | 16316.11 | 17177.74 | 18394.3 | 18210.75 | 18147.38 | 13550.68 | 11901.28 | 12693.4 | 13409.51 | 12343.91 | 12410.78 | 12409.48 | 12571.46 | 4464.46 | 0 | 0 | 0 | 0 | 0 | 0 | 0 | 0 | 0 | 0 | 0 | 0
Storage | Total | 0 | 0 | 0 | 0 | 0 | 0 | 0 | 0 | 0 | 0 | 0 | 0 | 0 | 0 | 0 | 0 | 0 | 0 | 0 | 0 | 0 | 0 | 0 | 0 | 0 | 0 | 0 | 0 | 0 | 0 | 0 | 0 | 0 | 0 | 0
TranEcon-Purc | Total | 0 | 0 | 0 | 0 | 0 | 0 | 0 | 0 | 0 | 0 | 0 | 0 | 0 | 0 | 0 | 0 | 0 | 0 | 0 | 0 | 0 | 0 | 0 | 0 | 0 | 0 | 0 | 0 | 0 | 0 | 0 | 0 | 0 | 0 | 0
TranEcon-Sale | Total | 0 | 0 | 0 | 0 | 0 | 0 | 0 | 0 | 0 | 0 | 0 | 0 | 0 | 0 | 0 | 0 | 0 | 0 | 0 | 0 | 0 | 0 | 0 | 0 | 0 | 0 | 0 | 0 | 0 | 0 | 0 | 0 | 0 | 0 | 0
TranFirm-Purc | Total | 19165.11 | 15933.17 | 15250.43 | 18623.28 | 14609.45 | 16003.97 | 15302.33 | 3242.69 | 0 | 0 | 0 | 0 | 0 | 0 | 0 | 0 | 0 | 0 | 0 | 0 | 0 | 0 | 0 | 0 | 0 | 0 | 0 | 0 | 0 | 0 | 0 | 0 | 0 | 0 | 0

## Fuel Rate
Fuel Rate ($/MMBtu)
\\s00233\grpdata\PEF Resource Planning\2020\2020-03 Clean Energy Connection\Prosym\05052020\CEC_0MW_LF.mdb
Station | Unit Type | 2020 | 2021 | 2022 | 2023 | 2024 | 2025 | 2026 | 2027 | 2028 | 2029 | 2030 | 2031 | 2032 | 2033 | 2034 | 2035 | 2036 | 2037 | 2038 | 2039 | 2040 | 2041 | 2042 | 2043 | 2044 | 2045 | 2046 | 2047 | 2048 | 2049 | 2050 | 2051 | 2052 | 2053 | 2054
AC | DSM | 0 | 0 | 0 | 0 | 0 | 0 | 0 | 0 | 0 | 0 | 0 | 0 | 0 | 0 | 0 | 0 | 0 | 0 | 0 | 0 | 0 | 0 | 0 | 0 | 0 | 0 | 0 | 0 | 0 | 0 | 0 | 0 | 0 | 0 | 0
Anclote.1 | Steam-Gas | 2.4641 | 2.5081 | 2.5986 | 2.7007 | 2.7774 | 2.9579 | 3.1694 | 3.4941 | 3.8323 | 4.1182 | 4.2848 | 4.5699 | 4.7024 | 4.6847 | 4.8115 | 4.9948 | 4.9791 | 5.3011 | 5.5363 | 5.6116 | 5.787 | 5.9869 | 6.0209 | 0 | 0 | 0 | 0 | 0 | 0 | 0 | 0 | 0 | 0 | 0 | 0
Anclote.2 | Steam-Gas | 2.4897 | 2.4864 | 2.5928 | 2.671 | 2.7944 | 2.95 | 3.1668 | 3.4938 | 3.8335 | 4.1169 | 4.2859 | 4.5825 | 4.6987 | 4.6828 | 4.8025 | 4.9972 | 4.9744 | 5.3075 | 5.5325 | 5.6131 | 5.7849 | 5.9986 | 6.0049 | 0 | 0 | 0 | 0 | 0 | 0 | 0 | 0 | 0 | 0 | 0 | 0
As.Avail | Cogen | 0 | 0 | 0 | 0 | 0 | 0 | 0 | 0 | 0 | 0 | 0 | 0 | 0 | 0 | 0 | 0 | 0 | 0 | 0 | 0 | 0 | 0 | 0 | 0 | 0 | 0 | 0 | 0 | 0 | 0 | 0 | 0 | 0 | 0 | 0
As.Avail.PCS | Renewable | 0 | 0 | 0 | 0 | 0 | 0 | 0 | 0 | 0 | 0 | 0 | 0 | 0 | 0 | 0 | 0 | 0 | 0 | 0 | 0 | 0 | 0 | 0 | 0 | 0 | 0 | 0 | 0 | 0 | 0 | 0 | 0 | 0 | 0 | 0
AVON.PK_P.1 | CT | 2.4514 | 0 | 0 | 0 | 0 | 0 | 0 | 0 | 0 | 0 | 0 | 0 | 0 | 0 | 0 | 0 | 0 | 0 | 0 | 0 | 0 | 0 | 0 | 0 | 0 | 0 | 0 | 0 | 0 | 0 | 0 | 0 | 0 | 0 | 0
AVON.PK_P.2 | CT | 14.1072 | 0 | 0 | 0 | 0 | 0 | 0 | 0 | 0 | 0 | 0 | 0 | 0 | 0 | 0 | 0 | 0 | 0 | 0 | 0 | 0 | 0 | 0 | 0 | 0 | 0 | 0 | 0 | 0 | 0 | 0 | 0 | 0 | 0 | 0
Bartow CC.1.0 | Steam-CC | 2.4827 | 2.513 | 2.5967 | 2.6753 | 2.8224 | 2.9816 | 3.2024 | 3.4969 | 3.8181 | 4.1081 | 4.2693 | 4.5377 | 4.6705 | 4.6512 | 4.7766 | 4.9536 | 4.9393 | 5.268 | 5.495 | 5.5754 | 5.7454 | 5.9521 | 6.1046 | 6.1871 | 6.4076 | 6.701 | 6.9212 | 7.0086 | 7.1454 | 7.1413 | 7.1951 | 7.3723 | 7.5547 | 7.7417 | 7.932
Bartow CC.1.PAG | Steam-CC | 2.4162 | 2.4258 | 2.5202 | 2.5969 | 2.7916 | 2.965 | 3.2131 | 3.5147 | 3.8324 | 4.1097 | 4.3252 | 4.5839 | 4.692 | 4.6863 | 4.7028 | 4.9584 | 4.9468 | 5.2739 | 5.4879 | 5.5567 | 5.7447 | 5.9431 | 6.1124 | 6.1491 | 6.3556 | 6.6513 | 6.9154 | 7.0117 | 7.0861 | 7.1985 | 7.2553 | 7.3881 | 7.5809 | 7.7926 | 7.9418
BARTOW_P.1 | CT | 14.1637 | 13.8761 | 14.0854 | 14.3113 | 14.572 | 14.9323 | 15.51 | 16.1456 | 0 | 0 | 0 | 0 | 0 | 0 | 0 | 0 | 0 | 0 | 0 | 0 | 0 | 0 | 0 | 0 | 0 | 0 | 0 | 0 | 0 | 0 | 0 | 0 | 0 | 0 | 0
BARTOW_P.2 | CT | 2.4483 | 2.4958 | 2.5723 | 2.6842 | 2.7233 | 2.9574 | 3.1876 | 3.5316 | 3.8636 | 4.1204 | 4.3784 | 4.6404 | 4.7131 | 4.7175 | 4.6873 | 0 | 0 | 0 | 0 | 0 | 0 | 0 | 0 | 0 | 0 | 0 | 0 | 0 | 0 | 0 | 0 | 0 | 0 | 0 | 0
BARTOW_P.3 | CT | 14.1559 | 13.8056 | 14.0567 | 14.3125 | 14.5798 | 14.9352 | 15.5115 | 16.1631 | 0 | 0 | 0 | 0 | 0 | 0 | 0 | 0 | 0 | 0 | 0 | 0 | 0 | 0 | 0 | 0 | 0 | 0 | 0 | 0 | 0 | 0 | 0 | 0 | 0 | 0 | 0
BARTOW_P.4 | CT | 2.4248 | 2.4793 | 2.6078 | 2.6825 | 2.7198 | 2.9584 | 3.1876 | 3.5381 | 3.8588 | 4.1172 | 4.3738 | 4.6386 | 4.7223 | 4.7132 | 4.6573 | 0 | 0 | 0 | 0 | 0 | 0 | 0 | 0 | 0 | 0 | 0 | 0 | 0 | 0 | 0 | 0 | 0 | 0 | 0 | 0
Battery Cape San Blas | Storage | 0 | 0 | 0 | 0 | 0 | 0 | 0 | 0 | 0 | 0 | 0 | 0 | 0 | 0 | 0 | 0 | 0 | 0 | 0 | 0 | 0 | 0 | 0 | 0 | 0 | 0 | 0 | 0 | 0 | 0 | 0 | 0 | 0 | 0 | 0
Battery Jennings | Storage | 0 | 0 | 0 | 0 | 0 | 0 | 0 | 0 | 0 | 0 | 0 | 0 | 0 | 0 | 0 | 0 | 0 | 0 | 0 | 0 | 0 | 0 | 0 | 0 | 0 | 0 | 0 | 0 | 0 | 0 | 0 | 0 | 0 | 0 | 0
Battery Micanopy | Storage | 0 | 0 | 0 | 0 | 0 | 0 | 0 | 0 | 0 | 0 | 0 | 0 | 0 | 0 | 0 | 0 | 0 | 0 | 0 | 0 | 0 | 0 | 0 | 0 | 0 | 0 | 0 | 0 | 0 | 0 | 0 | 0 | 0 | 0 | 0
Battery Trenton | Storage | 0 | 0 | 0 | 0 | 0 | 0 | 0 | 0 | 0 | 0 | 0 | 0 | 0 | 0 | 0 | 0 | 0 | 0 | 0 | 0 | 0 | 0 | 0 | 0 | 0 | 0 | 0 | 0 | 0 | 0 | 0 | 0 | 0 | 0 | 0
BAYBORO_P.1 | CT | 13.9173 | 13.9618 | 14.1236 | 14.2903 | 14.5757 | 14.934 | 0 | 0 | 0 | 0 | 0 | 0 | 0 | 0 | 0 | 0 | 0 | 0 | 0 | 0 | 0 | 0 | 0 | 0 | 0 | 0 | 0 | 0 | 0 | 0 | 0 | 0 | 0 | 0 | 0
BAYBORO_P.2 | CT | 14.1081 | 13.8075 | 14.1081 | 14.3378 | 14.576 | 14.9192 | 0 | 0 | 0 | 0 | 0 | 0 | 0 | 0 | 0 | 0 | 0 | 0 | 0 | 0 | 0 | 0 | 0 | 0 | 0 | 0 | 0 | 0 | 0 | 0 | 0 | 0 | 0 | 0 | 0
BAYBORO_P.3 | CT | 14.0222 | 13.9664 | 14.1345 | 14.2881 | 14.5763 | 14.9351 | 0 | 0 | 0 | 0 | 0 | 0 | 0 | 0 | 0 | 0 | 0 | 0 | 0 | 0 | 0 | 0 | 0 | 0 | 0 | 0 | 0 | 0 | 0 | 0 | 0 | 0 | 0 | 0 | 0
BAYBORO_P.4 | CT | 13.9455 | 13.8895 | 14.145 | 14.2934 | 14.5766 | 14.9326 | 0 | 0 | 0 | 0 | 0 | 0 | 0 | 0 | 0 | 0 | 0 | 0 | 0 | 0 | 0 | 0 | 0 | 0 | 0 | 0 | 0 | 0 | 0 | 0 | 0 | 0 | 0 | 0 | 0
Citrus.CC.1 | Steam-CC | 2.4415 | 2.4645 | 2.5338 | 2.5898 | 2.703 | 2.8579 | 3.064 | 3.3814 | 3.7083 | 3.9976 | 4.1553 | 4.4046 | 4.5282 | 4.5047 | 4.6604 | 4.8329 | 4.8126 | 5.1265 | 5.3538 | 5.4308 | 5.5943 | 5.7996 | 5.9663 | 6.0126 | 6.222 | 6.5118 | 6.733 | 6.817 | 6.9361 | 6.9425 | 6.9988 | 7.1715 | 7.3475 | 7.5262 | 7.7146
Citrus.CC.1.Duct | Steam-CC | 2.3578 | 2.362 | 2.4464 | 2.5032 | 2.6162 | 2.812 | 3.0404 | 3.3859 | 3.7135 | 3.9736 | 4.2088 | 4.4401 | 4.5299 | 4.5216 | 4.6509 | 4.8311 | 4.8067 | 5.1364 | 5.3463 | 5.4138 | 5.5998 | 5.8082 | 5.9678 | 6.0137 | 6.2285 | 6.5191 | 6.7377 | 6.8179 | 6.9489 | 6.9294 | 6.9896 | 7.1608 | 7.3466 | 7.5239 | 7.7063
Citrus.CC.2 | Steam-CC | 2.444 | 2.4726 | 2.5216 | 2.6002 | 2.7161 | 2.8575 | 3.0639 | 3.3817 | 3.7087 | 3.9972 | 4.156 | 4.4056 | 4.5283 | 4.5052 | 4.6614 | 4.8343 | 4.8136 | 5.1284 | 5.3557 | 5.4371 | 5.5942 | 5.7985 | 5.9608 | 6.0092 | 6.2195 | 6.5074 | 6.729 | 6.8124 | 6.9321 | 6.9459 | 7.0017 | 7.175 | 7.3492 | 7.5282 | 7.7068
Citrus.CC.2.Duct | Steam-CC | 2.3524 | 2.3584 | 2.4304 | 2.4999 | 2.6187 | 2.8062 | 3.0368 | 3.3875 | 3.7259 | 3.971 | 4.2201 | 4.4455 | 4.531 | 4.5276 | 4.6465 | 4.8284 | 4.7973 | 5.1383 | 5.3432 | 5.4026 | 5.5979 | 5.8079 | 5.966 | 6.0179 | 6.2242 | 6.5208 | 6.7358 | 6.8234 | 6.9642 | 6.91 | 6.9745 | 7.1498 | 7.3222 | 7.5035 | 7.6933
Crystal.4 | Steam-Coal | 2.1187 | 2.1782 | 2.2593 | 2.4266 | 2.5206 | 2.7147 | 2.8507 | 3.0497 | 3.2787 | 3.3787 | 3.509 | 3.9072 | 4.0401 | 4.182 | 4.3286 | 0 | 0 | 0 | 0 | 0 | 0 | 0 | 0 | 0 | 0 | 0 | 0 | 0 | 0 | 0 | 0 | 0 | 0 | 0 | 0
Crystal.5 | Steam-Coal | 2.1187 | 2.1782 | 2.2593 | 2.4266 | 2.5206 | 2.7147 | 2.8507 | 3.0497 | 3.2787 | 3.3787 | 3.509 | 3.9072 | 4.0401 | 4.182 | 4.3286 | 0 | 0 | 0 | 0 | 0 | 0 | 0 | 0 | 0 | 0 | 0 | 0 | 0 | 0 | 0 | 0 | 0 | 0 | 0 | 0
Dade.County | Renewable | 0 | 0 | 0 | 0 | 0 | 0 | 0 | 0 | 0 | 0 | 0 | 0 | 0 | 0 | 0 | 0 | 0 | 0 | 0 | 0 | 0 | 0 | 0 | 0 | 0 | 0 | 0 | 0 | 0 | 0 | 0 | 0 | 0 | 0 | 0
DEBARY.10 | CT | 14.2331 | 14.1673 | 14.3809 | 14.5418 | 14.8262 | 15.1881 | 15.7683 | 16.4198 | 17.1825 | 17.8743 | 18.3159 | 18.7175 | 19.1407 | 19.583 | 20.0271 | 20.479 | 20.9427 | 0 | 0 | 0 | 0 | 0 | 0 | 0 | 0 | 0 | 0 | 0 | 0 | 0 | 0 | 0 | 0 | 0 | 0
DEBARY.2 | CT | 14.3438 | 14.1158 | 14.3002 | 14.5371 | 14.8286 | 15.1862 | 15.7668 | 16.4157 | 0 | 0 | 0 | 0 | 0 | 0 | 0 | 0 | 0 | 0 | 0 | 0 | 0 | 0 | 0 | 0 | 0 | 0 | 0 | 0 | 0 | 0 | 0 | 0 | 0 | 0 | 0
DEBARY.3 | CT | 14.3282 | 14.0965 | 14.3367 | 14.5245 | 14.8262 | 15.1842 | 15.7678 | 16.43 | 0 | 0 | 0 | 0 | 0 | 0 | 0 | 0 | 0 | 0 | 0 | 0 | 0 | 0 | 0 | 0 | 0 | 0 | 0 | 0 | 0 | 0 | 0 | 0 | 0 | 0 | 0
DEBARY.4 | CT | 14.2946 | 14.0443 | 14.364 | 14.5175 | 14.8273 | 15.186 | 15.7702 | 16.4212 | 0 | 0 | 0 | 0 | 0 | 0 | 0 | 0 | 0 | 0 | 0 | 0 | 0 | 0 | 0 | 0 | 0 | 0 | 0 | 0 | 0 | 0 | 0 | 0 | 0 | 0 | 0
DEBARY.5 | CT | 14.3775 | 14.0388 | 14.312 | 14.5325 | 14.8236 | 15.1839 | 15.7679 | 16.4297 | 0 | 0 | 0 | 0 | 0 | 0 | 0 | 0 | 0 | 0 | 0 | 0 | 0 | 0 | 0 | 0 | 0 | 0 | 0 | 0 | 0 | 0 | 0 | 0 | 0 | 0 | 0
DEBARY.6 | CT | 14.386 | 14.1543 | 14.3734 | 14.5266 | 14.8257 | 15.1876 | 15.7696 | 16.405 | 0 | 0 | 0 | 0 | 0 | 0 | 0 | 0 | 0 | 0 | 0 | 0 | 0 | 0 | 0 | 0 | 0 | 0 | 0 | 0 | 0 | 0 | 0 | 0 | 0 | 0 | 0
DEBARY.7 | CT | 2.4283 | 2.4914 | 2.584 | 2.6791 | 2.7153 | 2.9549 | 3.1941 | 3.5352 | 3.8527 | 4.1191 | 4.355 | 4.6361 | 4.7105 | 4.7079 | 4.7918 | 5.0265 | 4.831 | 0 | 0 | 0 | 0 | 0 | 0 | 0 | 0 | 0 | 0 | 0 | 0 | 0 | 0 | 0 | 0 | 0 | 0
DEBARY.8 | CT | 2.4567 | 2.4794 | 2.5746 | 2.6823 | 2.7236 | 2.9611 | 3.1887 | 3.5366 | 3.8557 | 4.1188 | 4.3765 | 4.6296 | 4.715 | 4.712 | 4.7944 | 5.0296 | 4.8327 | 0 | 0 | 0 | 0 | 0 | 0 | 0 | 0 | 0 | 0 | 0 | 0 | 0 | 0 | 0 | 0 | 0 | 0
DEBARY.9 | CT | 2.4453 | 2.4877 | 2.5701 | 2.678 | 2.7184 | 2.9502 | 3.1895 | 3.535 | 3.8423 | 4.1166 | 4.3665 | 4.6295 | 4.7093 | 4.7076 | 4.7926 | 5.027 | 4.8418 | 0 | 0 | 0 | 0 | 0 | 0 | 0 | 0 | 0 | 0 | 0 | 0 | 0 | 0 | 0 | 0 | 0 | 0
EconPurch | TranEcon-Purc | 0 | 0 | 0 | 0 | 0 | 0 | 0 | 0 | 0 | 0 | 0 | 0 | 0 | 0 | 0 | 0 | 0 | 0 | 0 | 0 | 0 | 0 | 0 | 0 | 0 | 0 | 0 | 0 | 0 | 0 | 0 | 0 | 0 | 0 | 0
EconSale | TranEcon-Sale | 0 | 0 | 0 | 0 | 0 | 0 | 0 | 0 | 0 | 0 | 0 | 0 | 0 | 0 | 0 | 0 | 0 | 0 | 0 | 0 | 0 | 0 | 0 | 0 | 0 | 0 | 0 | 0 | 0 | 0 | 0 | 0 | 0 | 0 | 0
Gen.190MW.CT.1 | CT | 0 | 0 | 0 | 0 | 0 | 0 | 0 | 3.5691 | 3.8595 | 4.1159 | 4.3314 | 4.5982 | 4.7034 | 4.6907 | 4.8164 | 5.0009 | 4.9846 | 5.3179 | 5.5374 | 5.6028 | 5.7973 | 6.0046 | 6.1623 | 6.2469 | 6.4787 | 6.78 | 7 | 7.0816 | 7.235 | 7.1698 | 7.2298 | 7.4138 | 7.597 | 7.7813 | 7.977
Gen.190MW.CT.10 | CT | 0 | 0 | 0 | 0 | 0 | 0 | 0 | 0 | 0 | 0 | 0 | 0 | 0 | 0 | 0 | 0 | 0 | 0 | 5.5832 | 5.6178 | 5.8153 | 6.0122 | 6.2034 | 6.2939 | 6.5056 | 6.8171 | 7.0167 | 7.0905 | 7.2739 | 7.173 | 7.2385 | 7.4049 | 7.5957 | 7.7945 | 7.9778
Gen.190MW.CT.11 | CT | 0 | 0 | 0 | 0 | 0 | 0 | 0 | 0 | 0 | 0 | 0 | 0 | 0 | 0 | 0 | 0 | 0 | 0 | 5.5791 | 5.6246 | 5.8198 | 6.0226 | 6.2097 | 6.2957 | 6.5108 | 6.825 | 7.0331 | 7.0952 | 7.2866 | 7.1726 | 7.2409 | 7.4159 | 7.5993 | 7.7959 | 7.9802
Gen.190MW.CT.12 | CT | 0 | 0 | 0 | 0 | 0 | 0 | 0 | 0 | 0 | 0 | 0 | 0 | 0 | 0 | 0 | 0 | 0 | 0 | 5.5798 | 5.6384 | 5.8247 | 6.0243 | 6.2151 | 6.2933 | 6.5102 | 6.8229 | 7.0345 | 7.1015 | 7.2881 | 7.173 | 7.2431 | 7.4171 | 7.6043 | 7.7964 | 7.9879
Gen.190MW.CT.13 | CT | 0 | 0 | 0 | 0 | 0 | 0 | 0 | 0 | 0 | 0 | 0 | 0 | 0 | 0 | 0 | 0 | 0 | 0 | 0 | 0 | 5.8536 | 6.0288 | 6.2357 | 6.2996 | 6.5129 | 6.8235 | 7.0359 | 7.1053 | 7.2951 | 7.1769 | 7.2464 | 7.4186 | 7.603 | 7.7991 | 7.9952
Gen.190MW.CT.14 | CT | 0 | 0 | 0 | 0 | 0 | 0 | 0 | 0 | 0 | 0 | 0 | 0 | 0 | 0 | 0 | 0 | 0 | 0 | 0 | 0 | 0 | 0 | 0 | 0 | 6.5408 | 6.8319 | 7.0459 | 7.1121 | 7.3028 | 7.174 | 7.2465 | 7.4201 | 7.6149 | 7.7981 | 7.9896
Gen.190MW.CT.15 | CT | 0 | 0 | 0 | 0 | 0 | 0 | 0 | 0 | 0 | 0 | 0 | 0 | 0 | 0 | 0 | 0 | 0 | 0 | 0 | 0 | 0 | 0 | 0 | 0 | 6.5503 | 6.8299 | 7.0462 | 7.1097 | 7.3055 | 7.1755 | 7.2511 | 7.4338 | 7.6217 | 7.7998 | 7.9872
Gen.190MW.CT.16 | CT | 0 | 0 | 0 | 0 | 0 | 0 | 0 | 0 | 0 | 0 | 0 | 0 | 0 | 0 | 0 | 0 | 0 | 0 | 0 | 0 | 0 | 0 | 0 | 0 | 0 | 6.8345 | 7.0492 | 7.1073 | 7.3143 | 7.1717 | 7.2432 | 7.4258 | 7.6299 | 7.8052 | 7.9943
Gen.190MW.CT.17 | CT | 0 | 0 | 0 | 0 | 0 | 0 | 0 | 0 | 0 | 0 | 0 | 0 | 0 | 0 | 0 | 0 | 0 | 0 | 0 | 0 | 0 | 0 | 0 | 0 | 0 | 0 | 0 | 0 | 0 | 0 | 0 | 0 | 0 | 0 | 0
Gen.190MW.CT.18 | CT | 0 | 0 | 0 | 0 | 0 | 0 | 0 | 0 | 0 | 0 | 0 | 0 | 0 | 0 | 0 | 0 | 0 | 0 | 0 | 0 | 0 | 0 | 0 | 0 | 0 | 0 | 0 | 0 | 0 | 0 | 0 | 0 | 0 | 0 | 0
Gen.190MW.CT.19 | CT | 0 | 0 | 0 | 0 | 0 | 0 | 0 | 0 | 0 | 0 | 0 | 0 | 0 | 0 | 0 | 0 | 0 | 0 | 0 | 0 | 0 | 0 | 0 | 0 | 0 | 0 | 0 | 0 | 0 | 0 | 0 | 0 | 0 | 0 | 0
Gen.190MW.CT.2 | CT | 0 | 0 | 0 | 0 | 0 | 0 | 0 | 3.5676 | 3.8535 | 4.1181 | 4.3409 | 4.6058 | 4.7071 | 4.6917 | 4.8099 | 4.9976 | 4.9866 | 5.319 | 5.5375 | 5.606 | 5.7994 | 6.0033 | 6.1631 | 6.2519 | 6.4816 | 6.7823 | 6.9984 | 7.082 | 7.2386 | 7.1728 | 7.2288 | 7.4121 | 7.5961 | 7.7811 | 7.976
Gen.190MW.CT.20 | CT | 0 | 0 | 0 | 0 | 0 | 0 | 0 | 0 | 0 | 0 | 0 | 0 | 0 | 0 | 0 | 0 | 0 | 0 | 0 | 0 | 0 | 0 | 0 | 0 | 0 | 0 | 0 | 0 | 0 | 0 | 0 | 0 | 0 | 0 | 0
Gen.190MW.CT.21 | CT | 0 | 0 | 0 | 0 | 0 | 0 | 0 | 0 | 0 | 0 | 0 | 0 | 0 | 0 | 0 | 0 | 0 | 0 | 0 | 0 | 0 | 0 | 0 | 0 | 0 | 0 | 0 | 0 | 0 | 0 | 0 | 0 | 0 | 0 | 0
Gen.190MW.CT.3 | CT | 0 | 0 | 0 | 0 | 0 | 0 | 0 | 0 | 3.9125 | 4.1176 | 4.3468 | 4.604 | 4.7076 | 4.7029 | 4.8116 | 5.0011 | 4.9891 | 5.3221 | 5.5424 | 5.6014 | 5.7998 | 6.003 | 6.1636 | 6.2557 | 6.4814 | 6.7865 | 7.0028 | 7.0815 | 7.2387 | 7.1701 | 7.2284 | 7.4118 | 7.5939 | 7.7782 | 7.969
Gen.190MW.CT.4 | CT | 0 | 0 | 0 | 0 | 0 | 0 | 0 | 0 | 0 | 0 | 4.4101 | 4.6098 | 4.7105 | 4.7034 | 4.8053 | 5.0037 | 4.9856 | 5.3251 | 5.5376 | 5.606 | 5.802 | 6.0071 | 6.1653 | 6.2575 | 6.4837 | 6.783 | 7.0028 | 7.0757 | 7.2467 | 7.1669 | 7.2288 | 7.4068 | 7.5986 | 7.779 | 7.9653
Gen.190MW.CT.5 | CT | 0 | 0 | 0 | 0 | 0 | 0 | 0 | 0 | 0 | 0 | 0 | 0 | 4.7388 | 4.7075 | 4.8107 | 5.0049 | 4.9882 | 5.3239 | 5.5431 | 5.6028 | 5.8034 | 6.0023 | 6.1729 | 6.2643 | 6.489 | 6.7952 | 7.0076 | 7.0836 | 7.2509 | 7.1602 | 7.2289 | 7.4068 | 7.5969 | 7.7745 | 7.9656
Gen.190MW.CT.6 | CT | 0 | 0 | 0 | 0 | 0 | 0 | 0 | 0 | 0 | 0 | 0 | 0 | 0 | 0 | 4.8729 | 5.0123 | 4.9901 | 5.3299 | 5.5462 | 5.6025 | 5.809 | 6.0063 | 6.1776 | 6.2688 | 6.4906 | 6.7881 | 7.0098 | 7.0792 | 7.2535 | 7.166 | 7.2327 | 7.4113 | 7.5981 | 7.7845 | 7.967
Gen.190MW.CT.7 | CT | 0 | 0 | 0 | 0 | 0 | 0 | 0 | 0 | 0 | 0 | 0 | 0 | 0 | 0 | 4.8684 | 5.0127 | 4.9913 | 5.3267 | 5.5474 | 5.608 | 5.806 | 6.0097 | 6.1813 | 6.2722 | 6.495 | 6.8029 | 7.0102 | 7.0844 | 7.2553 | 7.1664 | 7.2362 | 7.4062 | 7.5953 | 7.7824 | 7.9694
Gen.190MW.CT.8 | CT | 0 | 0 | 0 | 0 | 0 | 0 | 0 | 0 | 0 | 0 | 0 | 0 | 0 | 0 | 4.8683 | 5.0294 | 4.9978 | 5.3309 | 5.5563 | 5.6097 | 5.8138 | 6.0085 | 6.1893 | 6.2797 | 6.5026 | 6.8098 | 7.0139 | 7.089 | 7.2642 | 7.1669 | 7.2342 | 7.4064 | 7.5954 | 7.7869 | 7.9699
Gen.190MW.CT.9 | CT | 0 | 0 | 0 | 0 | 0 | 0 | 0 | 0 | 0 | 0 | 0 | 0 | 0 | 0 | 4.8723 | 5.0301 | 4.9984 | 5.3352 | 5.5546 | 5.61 | 5.8159 | 6.0156 | 6.1959 | 6.2882 | 6.5013 | 6.8109 | 7.017 | 7.0974 | 7.258 | 7.1613 | 7.237 | 7.4036 | 7.594 | 7.7841 | 7.9779
Gen.2x1.CC.J.1 | Steam-CC | 0 | 0 | 0 | 0 | 0 | 0 | 0 | 0 | 0 | 0 | 0 | 0 | 0 | 0 | 4.9015 | 5.0038 | 4.9899 | 5.3098 | 5.5492 | 5.6317 | 5.7947 | 6.0029 | 6.1732 | 6.2506 | 6.4722 | 6.769 | 6.9966 | 7.0856 | 7.204 | 7.2421 | 7.296 | 7.4768 | 7.6616 | 7.8463 | 8.0404
Gen.2x1.CC.J.1.Duct | Steam-CC | 0 | 0 | 0 | 0 | 0 | 0 | 0 | 0 | 0 | 0 | 0 | 0 | 0 | 0 | 4.8876 | 5.0081 | 4.9899 | 5.3269 | 5.5504 | 5.6205 | 5.8062 | 6.0202 | 6.2157 | 6.2732 | 6.4985 | 6.7952 | 7.02 | 7.1065 | 7.2436 | 7.2191 | 7.2761 | 7.4541 | 7.6331 | 7.8212 | 8.02
Gen.2x1.CC.J.2 | Steam-CC | 0 | 0 | 0 | 0 | 0 | 0 | 0 | 0 | 0 | 0 | 0 | 0 | 0 | 0 | 0 | 0 | 0 | 0 | 0 | 0 | 0 | 0 | 6.2652 | 6.2512 | 6.4715 | 6.768 | 6.9975 | 7.0848 | 7.2012 | 7.2453 | 7.2994 | 7.4798 | 7.664 | 7.8519 | 8.0443
Gen.2x1.CC.J.2.Duct | Steam-CC | 0 | 0 | 0 | 0 | 0 | 0 | 0 | 0 | 0 | 0 | 0 | 0 | 0 | 0 | 0 | 0 | 0 | 0 | 0 | 0 | 0 | 0 | 6.2805 | 6.2699 | 6.5045 | 6.8 | 7.0267 | 7.1097 | 7.2575 | 7.2063 | 7.2707 | 7.4532 | 7.6255 | 7.8128 | 8.0077
Gen.2x1.CC.J.3 | Steam-CC | 0 | 0 | 0 | 0 | 0 | 0 | 0 | 0 | 0 | 0 | 0 | 0 | 0 | 0 | 0 | 0 | 0 | 0 | 0 | 0 | 0 | 0 | 0 | 0 | 0 | 0 | 0 | 0 | 0 | 0 | 0 | 0 | 0 | 0 | 0
Gen.2x1.CC.J.3.Duct | Steam-CC | 0 | 0 | 0 | 0 | 0 | 0 | 0 | 0 | 0 | 0 | 0 | 0 | 0 | 0 | 0 | 0 | 0 | 0 | 0 | 0 | 0 | 0 | 0 | 0 | 0 | 0 | 0 | 0 | 0 | 0 | 0 | 0 | 0 | 0 | 0
Gen.2x1.CC.J.4 | Steam-CC | 0 | 0 | 0 | 0 | 0 | 0 | 0 | 0 | 0 | 0 | 0 | 0 | 0 | 0 | 0 | 0 | 0 | 0 | 0 | 0 | 0 | 0 | 0 | 0 | 0 | 0 | 0 | 0 | 0 | 0 | 0 | 0 | 0 | 0 | 0
Gen.2x1.CC.J.4.Duct | Steam-CC | 0 | 0 | 0 | 0 | 0 | 0 | 0 | 0 | 0 | 0 | 0 | 0 | 0 | 0 | 0 | 0 | 0 | 0 | 0 | 0 | 0 | 0 | 0 | 0 | 0 | 0 | 0 | 0 | 0 | 0 | 0 | 0 | 0 | 0 | 0
Gen.2x1.CC.J.5 | Steam-CC | 0 | 0 | 0 | 0 | 0 | 0 | 0 | 0 | 0 | 0 | 0 | 0 | 0 | 0 | 0 | 0 | 0 | 0 | 0 | 0 | 0 | 0 | 0 | 0 | 0 | 0 | 0 | 0 | 0 | 0 | 0 | 0 | 0 | 0 | 0
Gen.2x1.CC.J.5.Duct | Steam-CC | 0 | 0 | 0 | 0 | 0 | 0 | 0 | 0 | 0 | 0 | 0 | 0 | 0 | 0 | 0 | 0 | 0 | 0 | 0 | 0 | 0 | 0 | 0 | 0 | 0 | 0 | 0 | 0 | 0 | 0 | 0 | 0 | 0 | 0 | 0
Gen.2x1.CC.J.6 | Steam-CC | 0 | 0 | 0 | 0 | 0 | 0 | 0 | 0 | 0 | 0 | 0 | 0 | 0 | 0 | 0 | 0 | 0 | 0 | 0 | 0 | 0 | 0 | 0 | 0 | 0 | 0 | 0 | 0 | 0 | 0 | 0 | 0 | 0 | 0 | 0
Gen.2x1.CC.J.6.Duct | Steam-CC | 0 | 0 | 0 | 0 | 0 | 0 | 0 | 0 | 0 | 0 | 0 | 0 | 0 | 0 | 0 | 0 | 0 | 0 | 0 | 0 | 0 | 0 | 0 | 0 | 0 | 0 | 0 | 0 | 0 | 0 | 0 | 0 | 0 | 0 | 0
Gen.2x1.CC.J.7 | Steam-CC | 0 | 0 | 0 | 0 | 0 | 0 | 0 | 0 | 0 | 0 | 0 | 0 | 0 | 0 | 0 | 0 | 0 | 0 | 0 | 0 | 0 | 0 | 0 | 0 | 0 | 0 | 0 | 0 | 0 | 0 | 0 | 0 | 0 | 0 | 0
Gen.2x1.CC.J.7.Duct | Steam-CC | 0 | 0 | 0 | 0 | 0 | 0 | 0 | 0 | 0 | 0 | 0 | 0 | 0 | 0 | 0 | 0 | 0 | 0 | 0 | 0 | 0 | 0 | 0 | 0 | 0 | 0 | 0 | 0 | 0 | 0 | 0 | 0 | 0 | 0 | 0
HEAT | DSM | 0 | 0 | 0 | 0 | 0 | 0 | 0 | 0 | 0 | 0 | 0 | 0 | 0 | 0 | 0 | 0 | 0 | 0 | 0 | 0 | 0 | 0 | 0 | 0 | 0 | 0 | 0 | 0 | 0 | 0 | 0 | 0 | 0 | 0 | 0
Hines.CC.1 | Steam-CC | 2.4945 | 2.5108 | 2.575 | 2.6605 | 2.7642 | 2.9296 | 3.1441 | 3.4667 | 3.7989 | 4.0767 | 4.2458 | 4.5254 | 4.6476 | 4.6284 | 4.771 | 4.9437 | 4.9315 | 5.2556 | 5.4858 | 5.5613 | 5.7365 | 5.9509 | 6.0877 | 6.1791 | 6.4068 | 6.6989 | 6.9223 | 7.0061 | 7.1251 | 7.1576 | 7.2045 | 7.3839 | 7.5614 | 7.7473 | 7.9437
Hines.CC.2 | Steam-CC | 2.4744 | 2.489 | 2.5668 | 2.6473 | 2.755 | 2.9213 | 3.1411 | 3.4674 | 3.8001 | 4.0743 | 4.2595 | 4.5212 | 4.6474 | 4.6289 | 4.7617 | 4.9455 | 4.9286 | 5.2536 | 5.4832 | 5.5585 | 5.7345 | 5.9347 | 6.0987 | 6.1783 | 6.4008 | 6.7006 | 6.9155 | 7.0025 | 7.1326 | 7.1375 | 7.1966 | 7.3697 | 7.5422 | 7.7295 | 7.9208
Hines.CC.3 | Steam-CC | 2.446 | 2.4756 | 2.5508 | 2.6334 | 2.7508 | 2.9206 | 3.1407 | 3.4664 | 3.7986 | 4.0738 | 4.2496 | 4.5272 | 4.6471 | 4.6298 | 4.7614 | 4.9433 | 4.9285 | 5.2568 | 5.4816 | 5.5563 | 5.7318 | 5.9442 | 6.095 | 6.1806 | 6.4062 | 6.6979 | 6.9245 | 7.0023 | 7.1382 | 7.1298 | 7.181 | 7.3626 | 7.5428 | 7.7275 | 7.9236
Hines.CC.4 | Steam-CC | 2.4819 | 2.5467 | 2.5933 | 2.69 | 2.7836 | 2.9376 | 3.1496 | 3.4676 | 3.7934 | 4.0785 | 4.2434 | 4.5169 | 4.6452 | 4.6226 | 4.7679 | 4.9493 | 4.9312 | 5.2535 | 5.4875 | 5.5677 | 5.7362 | 5.9402 | 6.1023 | 6.1862 | 6.4008 | 6.6938 | 6.9213 | 7.0101 | 7.1229 | 7.1556 | 7.2119 | 7.3834 | 7.5638 | 7.7493 | 7.9433
INT.CITY.1 | CT | 13.9801 | 13.9373 | 14.1373 | 14.3019 | 14.5954 | 14.9503 | 15.5302 | 16.1788 | 16.9356 | 17.6238 | 18.0623 | 18.4603 | 18.8802 | 19.3172 | 19.7542 | 0 | 0 | 0 | 0 | 0 | 0 | 0 | 0 | 0 | 0 | 0 | 0 | 0 | 0 | 0 | 0 | 0 | 0 | 0 | 0
INT.CITY.10 | CT | 2.4021 | 2.4416 | 2.5217 | 2.6338 | 2.6728 | 2.9075 | 3.1389 | 3.4922 | 3.803 | 4.0719 | 4.3157 | 4.584 | 4.6746 | 4.6598 | 4.7329 | 4.9772 | 4.9518 | 5.2896 | 5.3731 | 0 | 0 | 0 | 0 | 0 | 0 | 0 | 0 | 0 | 0 | 0 | 0 | 0 | 0 | 0 | 0
INT.CITY.11 | CT | 13.9508 | 13.9345 | 14.1491 | 14.3074 | 14.5938 | 14.9526 | 15.5302 | 16.1783 | 16.9361 | 17.624 | 18.0629 | 18.4613 | 18.8802 | 19.3183 | 19.7574 | 20.2057 | 20.6652 | 21.1435 | 21.5433 | 21.9329 | 22.0726 | 22.643 | 23.2236 | 23.4227 | 24.018 | 0 | 0 | 0 | 0 | 0 | 0 | 0 | 0 | 0 | 0
INT.CITY.12 | CT | 2.3994 | 2.4399 | 2.5222 | 2.6276 | 2.6735 | 2.8945 | 3.1443 | 3.4893 | 3.8008 | 4.0666 | 4.3116 | 4.5801 | 4.66 | 4.6534 | 4.7402 | 4.9811 | 4.943 | 5.2868 | 5.4777 | 5.587 | 5.7754 | 5.9715 | 6.1721 | 6.2035 | 6.4224 | 6.5007 | 0 | 0 | 0 | 0 | 0 | 0 | 0 | 0 | 0
INT.CITY.13 | CT | 2.3942 | 2.432 | 2.5276 | 2.6197 | 2.6741 | 2.9069 | 3.1459 | 3.4866 | 3.8029 | 4.068 | 4.3119 | 4.583 | 4.6571 | 4.6573 | 4.754 | 4.9794 | 4.9463 | 5.289 | 5.4789 | 5.5707 | 5.7672 | 5.9714 | 6.1703 | 6.2071 | 6.4023 | 6.489 | 0 | 0 | 0 | 0 | 0 | 0 | 0 | 0 | 0
INT.CITY.14 | CT | 2.3975 | 2.4401 | 2.5295 | 2.6271 | 2.6722 | 2.9013 | 3.1448 | 3.4898 | 3.8044 | 4.0684 | 4.316 | 4.585 | 4.6602 | 4.6606 | 4.7426 | 4.9856 | 4.9497 | 5.2887 | 5.4856 | 5.5907 | 5.7733 | 5.965 | 6.19 | 6.2147 | 6.4046 | 6.501 | 0 | 0 | 0 | 0 | 0 | 0 | 0 | 0 | 0
INT.CITY.2 | CT | 14.1903 | 13.8105 | 14.1013 | 14.3217 | 14.5894 | 14.9551 | 15.5268 | 16.1779 | 16.9345 | 17.6227 | 18.064 | 18.4605 | 18.881 | 19.3183 | 19.7486 | 0 | 0 | 0 | 0 | 0 | 0 | 0 | 0 | 0 | 0 | 0 | 0 | 0 | 0 | 0 | 0 | 0 | 0 | 0 | 0
INT.CITY.3 | CT | 14.102 | 13.955 | 14.1048 | 14.2928 | 14.5953 | 14.9544 | 15.5292 | 16.1782 | 16.9361 | 17.6246 | 18.0626 | 18.4611 | 18.8797 | 19.3184 | 19.7512 | 0 | 0 | 0 | 0 | 0 | 0 | 0 | 0 | 0 | 0 | 0 | 0 | 0 | 0 | 0 | 0 | 0 | 0 | 0 | 0
INT.CITY.4 | CT | 14.0153 | 13.9562 | 14.1573 | 14.3078 | 14.5932 | 14.9514 | 15.5297 | 16.1774 | 16.9362 | 17.6248 | 18.0635 | 18.4614 | 18.8802 | 19.3172 | 19.7568 | 0 | 0 | 0 | 0 | 0 | 0 | 0 | 0 | 0 | 0 | 0 | 0 | 0 | 0 | 0 | 0 | 0 | 0 | 0 | 0
INT.CITY.5 | CT | 14.1526 | 13.8392 | 14.072 | 14.2949 | 14.59 | 14.9534 | 15.5278 | 16.179 | 16.9366 | 17.6226 | 18.0623 | 18.4619 | 18.8799 | 19.3195 | 19.762 | 0 | 0 | 0 | 0 | 0 | 0 | 0 | 0 | 0 | 0 | 0 | 0 | 0 | 0 | 0 | 0 | 0 | 0 | 0 | 0
INT.CITY.6 | CT | 13.9712 | 13.9802 | 14.1407 | 14.3064 | 14.5941 | 14.9535 | 15.5309 | 16.1782 | 16.9362 | 17.6239 | 18.0635 | 18.4615 | 18.8798 | 19.3184 | 19.7581 | 0 | 0 | 0 | 0 | 0 | 0 | 0 | 0 | 0 | 0 | 0 | 0 | 0 | 0 | 0 | 0 | 0 | 0 | 0 | 0
INT.CITY.7 | CT | 2.4003 | 2.4391 | 2.5283 | 2.6326 | 2.6727 | 2.9075 | 3.1506 | 3.4943 | 3.7945 | 4.068 | 4.3274 | 4.5847 | 4.6697 | 4.6632 | 4.7474 | 4.9732 | 4.9514 | 5.2934 | 5.39 | 0 | 0 | 0 | 0 | 0 | 0 | 0 | 0 | 0 | 0 | 0 | 0 | 0 | 0 | 0 | 0
INT.CITY.8 | CT | 2.4051 | 2.4382 | 2.5273 | 2.6321 | 2.6681 | 2.8971 | 3.1408 | 3.4954 | 3.805 | 4.0686 | 4.3104 | 4.5815 | 4.6647 | 4.6682 | 4.7527 | 4.9843 | 4.9554 | 5.2911 | 5.362 | 0 | 0 | 0 | 0 | 0 | 0 | 0 | 0 | 0 | 0 | 0 | 0 | 0 | 0 | 0 | 0
INT.CITY.9 | CT | 2.4048 | 2.4405 | 2.5278 | 2.6241 | 2.6689 | 2.9049 | 3.1416 | 3.4845 | 3.8075 | 4.0701 | 4.3266 | 4.591 | 4.6636 | 4.6597 | 4.7482 | 4.9822 | 4.9475 | 5.2869 | 5.3986 | 0 | 0 | 0 | 0 | 0 | 0 | 0 | 0 | 0 | 0 | 0 | 0 | 0 | 0 | 0 | 0
INTER | DSM | 0 | 0 | 0 | 0 | 0 | 0 | 0 | 0 | 0 | 0 | 0 | 0 | 0 | 0 | 0 | 0 | 0 | 0 | 0 | 0 | 0 | 0 | 0 | 0 | 0 | 0 | 0 | 0 | 0 | 0 | 0 | 0 | 0 | 0 | 0
Lake.County | Renewable | 0 | 0 | 0 | 0 | 0 | 0 | 0 | 0 | 0 | 0 | 0 | 0 | 0 | 0 | 0 | 0 | 0 | 0 | 0 | 0 | 0 | 0 | 0 | 0 | 0 | 0 | 0 | 0 | 0 | 0 | 0 | 0 | 0 | 0 | 0
LEE.County.Res | Renewable | 0 | 0 | 0 | 0 | 0 | 0 | 0 | 0 | 0 | 0 | 0 | 0 | 0 | 0 | 0 | 0 | 0 | 0 | 0 | 0 | 0 | 0 | 0 | 0 | 0 | 0 | 0 | 0 | 0 | 0 | 0 | 0 | 0 | 0 | 0
Mulberry | Cogen | 0 | 0 | 0 | 0 | 0 | 0 | 0 | 0 | 0 | 0 | 0 | 0 | 0 | 0 | 0 | 0 | 0 | 0 | 0 | 0 | 0 | 0 | 0 | 0 | 0 | 0 | 0 | 0 | 0 | 0 | 0 | 0 | 0 | 0 | 0
NSG.Vand.CT.1 | TranFirm-Purc | 2.3994 | 2.4186 | 2.5002 | 2.5711 | 2.6808 | 2.8924 | 3.1328 | 3.2876 | 0 | 0 | 0 | 0 | 0 | 0 | 0 | 0 | 0 | 0 | 0 | 0 | 0 | 0 | 0 | 0 | 0 | 0 | 0 | 0 | 0 | 0 | 0 | 0 | 0 | 0 | 0
NSG.Vand.CT.2 | TranFirm-Purc | 2.4021 | 2.4155 | 2.513 | 2.5725 | 2.6824 | 2.8929 | 3.1315 | 3.2766 | 0 | 0 | 0 | 0 | 0 | 0 | 0 | 0 | 0 | 0 | 0 | 0 | 0 | 0 | 0 | 0 | 0 | 0 | 0 | 0 | 0 | 0 | 0 | 0 | 0 | 0 | 0
NSG.Vand.CT.3 | TranFirm-Purc | 2.4039 | 2.4174 | 2.5146 | 2.579 | 2.6835 | 2.8899 | 3.132 | 3.2764 | 0 | 0 | 0 | 0 | 0 | 0 | 0 | 0 | 0 | 0 | 0 | 0 | 0 | 0 | 0 | 0 | 0 | 0 | 0 | 0 | 0 | 0 | 0 | 0 | 0 | 0 | 0
NSG.Vand.CT.4 | TranFirm-Purc | 2.4026 | 2.4238 | 2.5115 | 2.587 | 2.6745 | 2.8915 | 3.135 | 3.275 | 0 | 0 | 0 | 0 | 0 | 0 | 0 | 0 | 0 | 0 | 0 | 0 | 0 | 0 | 0 | 0 | 0 | 0 | 0 | 0 | 0 | 0 | 0 | 0 | 0 | 0 | 0
Orange.Cogen | Cogen | 0 | 0 | 0 | 0 | 0 | 0 | 0 | 0 | 0 | 0 | 0 | 0 | 0 | 0 | 0 | 0 | 0 | 0 | 0 | 0 | 0 | 0 | 0 | 0 | 0 | 0 | 0 | 0 | 0 | 0 | 0 | 0 | 0 | 0 | 0
Orlando.Cogen | Cogen | 0 | 0 | 0 | 0 | 0 | 0 | 0 | 0 | 0 | 0 | 0 | 0 | 0 | 0 | 0 | 0 | 0 | 0 | 0 | 0 | 0 | 0 | 0 | 0 | 0 | 0 | 0 | 0 | 0 | 0 | 0 | 0 | 0 | 0 | 0
Osprey 1.0 | Steam-CC | 2.4165 | 2.4446 | 2.5483 | 2.6333 | 2.8302 | 0 | 0 | 0 | 0 | 0 | 0 | 0 | 0 | 0 | 0 | 0 | 0 | 0 | 0 | 0 | 0 | 0 | 0 | 0 | 0 | 0 | 0 | 0 | 0 | 0 | 0 | 0 | 0 | 0 | 0
Osprey 1.1 | Steam-CC | 2.394 | 2.4214 | 2.5349 | 2.5907 | 2.7705 | 0 | 0 | 0 | 0 | 0 | 0 | 0 | 0 | 0 | 0 | 0 | 0 | 0 | 0 | 0 | 0 | 0 | 0 | 0 | 0 | 0 | 0 | 0 | 0 | 0 | 0 | 0 | 0 | 0 | 0
Osprey 1.2 | Steam-CC | 2.3545 | 2.4022 | 2.5483 | 2.5909 | 2.8547 | 0 | 0 | 0 | 0 | 0 | 0 | 0 | 0 | 0 | 0 | 0 | 0 | 0 | 0 | 0 | 0 | 0 | 0 | 0 | 0 | 0 | 0 | 0 | 0 | 0 | 0 | 0 | 0 | 0 | 0
OspreyAcq | Steam-CC | 0 | 0 | 0 | 0 | 2.8071 | 2.9799 | 3.202 | 3.5016 | 3.8177 | 4.1093 | 4.2699 | 4.5382 | 4.6701 | 4.6509 | 4.779 | 4.9518 | 4.9413 | 5.2683 | 5.496 | 5.5658 | 5.7499 | 5.9534 | 6.1112 | 6.2027 | 6.4116 | 6.71 | 6.9288 | 7.0196 | 7.1537 | 7.1165 | 7.1765 | 7.357 | 7.5357 | 7.7219 | 7.912
OspreyAcqDF | Steam-CC | 0 | 0 | 0 | 0 | 2.8024 | 2.9906 | 3.2591 | 3.5342 | 3.8326 | 4.1305 | 4.3669 | 4.6176 | 4.7045 | 4.7126 | 4.7411 | 5.0023 | 4.9618 | 5.2933 | 5.5214 | 5.6035 | 5.8115 | 5.9738 | 6.1894 | 6.2133 | 6.4085 | 6.7205 | 6.9443 | 7.0501 | 7.2057 | 7.096 | 7.1686 | 7.3691 | 7.5469 | 7.7311 | 7.8971
Pasco.County | Renewable | 0 | 0 | 0 | 0 | 0 | 0 | 0 | 0 | 0 | 0 | 0 | 0 | 0 | 0 | 0 | 0 | 0 | 0 | 0 | 0 | 0 | 0 | 0 | 0 | 0 | 0 | 0 | 0 | 0 | 0 | 0 | 0 | 0 | 0 | 0
Pinellas.County | Renewable | 0 | 0 | 0 | 0 | 0 | 0 | 0 | 0 | 0 | 0 | 0 | 0 | 0 | 0 | 0 | 0 | 0 | 0 | 0 | 0 | 0 | 0 | 0 | 0 | 0 | 0 | 0 | 0 | 0 | 0 | 0 | 0 | 0 | 0 | 0
PPA.SERC | TranFirm-Purc | 2.4885 | 2.5445 | 0 | 0 | 0 | 0 | 0 | 0 | 0 | 0 | 0 | 0 | 0 | 0 | 0 | 0 | 0 | 0 | 0 | 0 | 0 | 0 | 0 | 0 | 0 | 0 | 0 | 0 | 0 | 0 | 0 | 0 | 0 | 0 | 0
Seasonal PPA_Summer.1 | TranFirm-Purc | 0 | 0 | 0 | 0 | 0 | 0 | 0 | 0 | 0 | 0 | 0 | 0 | 0 | 0 | 0 | 0 | 0 | 0 | 0 | 0 | 0 | 0 | 0 | 0 | 0 | 0 | 0 | 0 | 0 | 0 | 0 | 0 | 0 | 0 | 0
Shady.Hills.1 | TranFirm-Purc | 2.4446 | 2.472 | 2.5675 | 2.6393 | 3.0629 | 0 | 0 | 0 | 0 | 0 | 0 | 0 | 0 | 0 | 0 | 0 | 0 | 0 | 0 | 0 | 0 | 0 | 0 | 0 | 0 | 0 | 0 | 0 | 0 | 0 | 0 | 0 | 0 | 0 | 0
Shady.Hills.2 | TranFirm-Purc | 2.4571 | 2.4732 | 2.5699 | 2.6303 | 3.0633 | 0 | 0 | 0 | 0 | 0 | 0 | 0 | 0 | 0 | 0 | 0 | 0 | 0 | 0 | 0 | 0 | 0 | 0 | 0 | 0 | 0 | 0 | 0 | 0 | 0 | 0 | 0 | 0 | 0 | 0
Shady.Hills.3 | TranFirm-Purc | 2.451 | 2.4697 | 2.5733 | 2.6415 | 3.0628 | 0 | 0 | 0 | 0 | 0 | 0 | 0 | 0 | 0 | 0 | 0 | 0 | 0 | 0 | 0 | 0 | 0 | 0 | 0 | 0 | 0 | 0 | 0 | 0 | 0 | 0 | 0 | 0 | 0 | 0
Solar.3rdParty.Block.1 | Renewable | 0 | 0 | 0 | 0 | 0 | 0 | 0 | 0 | 0 | 0 | 0 | 0 | 0 | 0 | 0 | 0 | 0 | 0 | 0 | 0 | 0 | 0 | 0 | 0 | 0 | 0 | 0 | 0 | 0 | 0 | 0 | 0 | 0 | 0 | 0
Solar.3rdParty.Block.2 | Renewable | 0 | 0 | 0 | 0 | 0 | 0 | 0 | 0 | 0 | 0 | 0 | 0 | 0 | 0 | 0 | 0 | 0 | 0 | 0 | 0 | 0 | 0 | 0 | 0 | 0 | 0 | 0 | 0 | 0 | 0 | 0 | 0 | 0 | 0 | 0
Solar.3rdParty.Block.3 | Renewable | 0 | 0 | 0 | 0 | 0 | 0 | 0 | 0 | 0 | 0 | 0 | 0 | 0 | 0 | 0 | 0 | 0 | 0 | 0 | 0 | 0 | 0 | 0 | 0 | 0 | 0 | 0 | 0 | 0 | 0 | 0 | 0 | 0 | 0 | 0
Solar.3rdParty.Block.4 | Renewable | 0 | 0 | 0 | 0 | 0 | 0 | 0 | 0 | 0 | 0 | 0 | 0 | 0 | 0 | 0 | 0 | 0 | 0 | 0 | 0 | 0 | 0 | 0 | 0 | 0 | 0 | 0 | 0 | 0 | 0 | 0 | 0 | 0 | 0 | 0
Solar.DEF.Archer | Renewable | 0 | 0 | 0 | 0 | 0 | 0 | 0 | 0 | 0 | 0 | 0 | 0 | 0 | 0 | 0 | 0 | 0 | 0 | 0 | 0 | 0 | 0 | 0 | 0 | 0 | 0 | 0 | 0 | 0 | 0 | 0 | 0 | 0 | 0 | 0
Solar.DEF.Charlie.Creek | Renewable | 0 | 0 | 0 | 0 | 0 | 0 | 0 | 0 | 0 | 0 | 0 | 0 | 0 | 0 | 0 | 0 | 0 | 0 | 0 | 0 | 0 | 0 | 0 | 0 | 0 | 0 | 0 | 0 | 0 | 0 | 0 | 0 | 0 | 0 | 0
Solar.DEF.Columbia | Renewable | 0 | 0 | 0 | 0 | 0 | 0 | 0 | 0 | 0 | 0 | 0 | 0 | 0 | 0 | 0 | 0 | 0 | 0 | 0 | 0 | 0 | 0 | 0 | 0 | 0 | 0 | 0 | 0 | 0 | 0 | 0 | 0 | 0 | 0 | 0
Solar.DEF.Debary | Renewable | 0 | 0 | 0 | 0 | 0 | 0 | 0 | 0 | 0 | 0 | 0 | 0 | 0 | 0 | 0 | 0 | 0 | 0 | 0 | 0 | 0 | 0 | 0 | 0 | 0 | 0 | 0 | 0 | 0 | 0 | 0 | 0 | 0 | 0 | 0
Solar.DEF.Duette | Renewable | 0 | 0 | 0 | 0 | 0 | 0 | 0 | 0 | 0 | 0 | 0 | 0 | 0 | 0 | 0 | 0 | 0 | 0 | 0 | 0 | 0 | 0 | 0 | 0 | 0 | 0 | 0 | 0 | 0 | 0 | 0 | 0 | 0 | 0 | 0
Solar.DEF.Hamilton | Renewable | 0 | 0 | 0 | 0 | 0 | 0 | 0 | 0 | 0 | 0 | 0 | 0 | 0 | 0 | 0 | 0 | 0 | 0 | 0 | 0 | 0 | 0 | 0 | 0 | 0 | 0 | 0 | 0 | 0 | 0 | 0 | 0 | 0 | 0 | 0
Solar.DEF.Lake.Placid | Renewable | 0 | 0 | 0 | 0 | 0 | 0 | 0 | 0 | 0 | 0 | 0 | 0 | 0 | 0 | 0 | 0 | 0 | 0 | 0 | 0 | 0 | 0 | 0 | 0 | 0 | 0 | 0 | 0 | 0 | 0 | 0 | 0 | 0 | 0 | 0
Solar.DEF.NEW | Renewable | 0 | 0 | 0 | 0 | 0 | 0 | 0 | 0 | 0 | 0 | 0 | 0 | 0 | 0 | 0 | 0 | 0 | 0 | 0 | 0 | 0 | 0 | 0 | 0 | 0 | 0 | 0 | 0 | 0 | 0 | 0 | 0 | 0 | 0 | 0
Solar.DEF.NEW.2 | Renewable | 0 | 0 | 0 | 0 | 0 | 0 | 0 | 0 | 0 | 0 | 0 | 0 | 0 | 0 | 0 | 0 | 0 | 0 | 0 | 0 | 0 | 0 | 0 | 0 | 0 | 0 | 0 | 0 | 0 | 0 | 0 | 0 | 0 | 0 | 0
Solar.DEF.NEW.3 | Renewable | 0 | 0 | 0 | 0 | 0 | 0 | 0 | 0 | 0 | 0 | 0 | 0 | 0 | 0 | 0 | 0 | 0 | 0 | 0 | 0 | 0 | 0 | 0 | 0 | 0 | 0 | 0 | 0 | 0 | 0 | 0 | 0 | 0 | 0 | 0
Solar.DEF.NEW.4 | Renewable | 0 | 0 | 0 | 0 | 0 | 0 | 0 | 0 | 0 | 0 | 0 | 0 | 0 | 0 | 0 | 0 | 0 | 0 | 0 | 0 | 0 | 0 | 0 | 0 | 0 | 0 | 0 | 0 | 0 | 0 | 0 | 0 | 0 | 0 | 0
Solar.DEF.NEW.5 | Renewable | 0 | 0 | 0 | 0 | 0 | 0 | 0 | 0 | 0 | 0 | 0 | 0 | 0 | 0 | 0 | 0 | 0 | 0 | 0 | 0 | 0 | 0 | 0 | 0 | 0 | 0 | 0 | 0 | 0 | 0 | 0 | 0 | 0 | 0 | 0
Solar.DEF.Osc.Perry.Suw | Renewable | 0 | 0 | 0 | 0 | 0 | 0 | 0 | 0 | 0 | 0 | 0 | 0 | 0 | 0 | 0 | 0 | 0 | 0 | 0 | 0 | 0 | 0 | 0 | 0 | 0 | 0 | 0 | 0 | 0 | 0 | 0 | 0 | 0 | 0 | 0
Solar.DEF.Santa.Fe | Renewable | 0 | 0 | 0 | 0 | 0 | 0 | 0 | 0 | 0 | 0 | 0 | 0 | 0 | 0 | 0 | 0 | 0 | 0 | 0 | 0 | 0 | 0 | 0 | 0 | 0 | 0 | 0 | 0 | 0 | 0 | 0 | 0 | 0 | 0 | 0
Solar.DEF.St.Pete.Pier | Renewable | 0 | 0 | 0 | 0 | 0 | 0 | 0 | 0 | 0 | 0 | 0 | 0 | 0 | 0 | 0 | 0 | 0 | 0 | 0 | 0 | 0 | 0 | 0 | 0 | 0 | 0 | 0 | 0 | 0 | 0 | 0 | 0 | 0 | 0 | 0
Solar.DEF.Trenton | Renewable | 0 | 0 | 0 | 0 | 0 | 0 | 0 | 0 | 0 | 0 | 0 | 0 | 0 | 0 | 0 | 0 | 0 | 0 | 0 | 0 | 0 | 0 | 0 | 0 | 0 | 0 | 0 | 0 | 0 | 0 | 0 | 0 | 0 | 0 | 0
Solar.DEF.Twin.Rivers | Renewable | 0 | 0 | 0 | 0 | 0 | 0 | 0 | 0 | 0 | 0 | 0 | 0 | 0 | 0 | 0 | 0 | 0 | 0 | 0 | 0 | 0 | 0 | 0 | 0 | 0 | 0 | 0 | 0 | 0 | 0 | 0 | 0 | 0 | 0 | 0
Standby | DSM | 0 | 0 | 0 | 0 | 0 | 0 | 0 | 0 | 0 | 0 | 0 | 0 | 0 | 0 | 0 | 0 | 0 | 0 | 0 | 0 | 0 | 0 | 0 | 0 | 0 | 0 | 0 | 0 | 0 | 0 | 0 | 0 | 0 | 0 | 0
SUWANNEE_P.1 | CT | 2.4627 | 2.4816 | 2.5481 | 2.6459 | 2.7147 | 2.9491 | 3.1842 | 3.5303 | 3.8447 | 4.121 | 4.3551 | 4.6234 | 4.7235 | 4.717 | 4.6714 | 0 | 0 | 0 | 0 | 0 | 0 | 0 | 0 | 0 | 0 | 0 | 0 | 0 | 0 | 0 | 0 | 0 | 0 | 0 | 0
SUWANNEE_P.2 | CT | 14.323 | 14.37 | 14.5339 | 14.6521 | 14.9448 | 15.3129 | 15.8969 | 16.5498 | 17.3147 | 18.0083 | 18.4522 | 18.856 | 19.2814 | 19.7254 | 20.1698 | 0 | 0 | 0 | 0 | 0 | 0 | 0 | 0 | 0 | 0 | 0 | 0 | 0 | 0 | 0 | 0 | 0 | 0 | 0 | 0
SUWANNEE_P.3 | CT | 2.4502 | 2.4677 | 2.5605 | 2.6463 | 2.7475 | 2.9467 | 3.172 | 3.5316 | 3.8472 | 4.1086 | 4.3512 | 4.6202 | 4.7183 | 4.7206 | 4.6807 | 0 | 0 | 0 | 0 | 0 | 0 | 0 | 0 | 0 | 0 | 0 | 0 | 0 | 0 | 0 | 0 | 0 | 0 | 0 | 0
Tigerbay.1 | Steam-CC | 2.4726 | 2.4807 | 2.5836 | 2.658 | 2.7754 | 2.9279 | 3.1473 | 3.4603 | 3.7868 | 4.0786 | 4.0847 | 0 | 0 | 0 | 0 | 0 | 0 | 0 | 0 | 0 | 0 | 0 | 0 | 0 | 0 | 0 | 0 | 0 | 0 | 0 | 0 | 0 | 0 | 0 | 0
U.OF.FL.1 | CT | 2.6308 | 2.6953 | 2.7335 | 2.829 | 2.9238 | 3.0839 | 3.293 | 3.5824 | 0 | 0 | 0 | 0 | 0 | 0 | 0 | 0 | 0 | 0 | 0 | 0 | 0 | 0 | 0 | 0 | 0 | 0 | 0 | 0 | 0 | 0 | 0 | 0 | 0 | 0 | 0
Voltage.Red | DSM | 0 | 0 | 0 | 0 | 0 | 0 | 0 | 0 | 0 | 0 | 0 | 0 | 0 | 0 | 0 | 0 | 0 | 0 | 0 | 0 | 0 | 0 | 0 | 0 | 0 | 0 | 0 | 0 | 0 | 0 | 0 | 0 | 0 | 0 | 0
WaterHtr_PP | DSM | 0 | 0 | 0 | 0 | 0 | 0 | 0 | 0 | 0 | 0 | 0 | 0 | 0 | 0 | 0 | 0 | 0 | 0 | 0 | 0 | 0 | 0 | 0 | 0 | 0 | 0 | 0 | 0 | 0 | 0 | 0 | 0 | 0 | 0 | 0
Group Totals
Station Group | Group Type | 2020 | 2021 | 2022 | 2023 | 2024 | 2025 | 2026 | 2027 | 2028 | 2029 | 2030 | 2031 | 2032 | 2033 | 2034 | 2035 | 2036 | 2037 | 2038 | 2039 | 2040 | 2041 | 2042 | 2043 | 2044 | 2045 | 2046 | 2047 | 2048 | 2049 | 2050 | 2051 | 2052 | 2053 | 2054
Cogen | Total | 0 | 0 | 0 | 0 | 0 | 0 | 0 | 0 | 0 | 0 | 0 | 0 | 0 | 0 | 0 | 0 | 0 | 0 | 0 | 0 | 0 | 0 | 0 | 0 | 0 | 0 | 0 | 0 | 0 | 0 | 0 | 0 | 0 | 0 | 0
CT | Total | 3.1458 | 3.3495 | 3.2124 | 3.1252 | 4.0717 | 4.1176 | 4.4337 | 4.2951 | 4.4671 | 4.7833 | 4.8944 | 5.1863 | 5.1788 | 5.178 | 4.9844 | 5.1231 | 5.1153 | 5.4473 | 5.6332 | 5.7038 | 5.8803 | 6.0976 | 6.2553 | 6.4034 | 6.5044 | 6.7949 | 7.0106 | 7.0863 | 7.2546 | 7.1687 | 7.2333 | 7.4111 | 7.5982 | 7.784 | 7.974
DSM | Total | 0 | 0 | 0 | 0 | 0 | 0 | 0 | 0 | 0 | 0 | 0 | 0 | 0 | 0 | 0 | 0 | 0 | 0 | 0 | 0 | 0 | 0 | 0 | 0 | 0 | 0 | 0 | 0 | 0 | 0 | 0 | 0 | 0 | 0 | 0
Renewable | Total | 3.3483 | 1.9049 | 1.2946 | 1.1789 | 1.0854 | 0.78838 | 0.81746 | 0.90727 | 0.99861 | 1.0578 | 1.0986 | 1.1609 | 1.2246 | 1.2177 | 1.2095 | 1.2074 | 1.295 | 1.3892 | 1.5006 | 1.5621 | 1.6554 | 1.7311 | 1.776 | 1.7831 | 1.8786 | 1.9405 | 2.0518 | 2.0745 | 2.1732 | 2.2628 | 2.6051 | 2.8887 | 3.3115 | 3.3071 | 3.4172
Steam-CC | Total | 2.4611 | 2.4892 | 2.5612 | 2.6366 | 2.7577 | 2.919 | 3.1333 | 3.4467 | 3.7741 | 4.0586 | 4.2216 | 4.4883 | 4.6131 | 4.5932 | 4.7531 | 4.9273 | 4.911 | 5.234 | 5.4636 | 5.5436 | 5.7096 | 5.917 | 6.102 | 6.1709 | 6.3889 | 6.6843 | 6.907 | 6.9936 | 7.1193 | 7.1328 | 7.1875 | 7.3662 | 7.545 | 7.7294 | 7.9193
Steam-Coal | Total | 2.1187 | 2.1782 | 2.2593 | 2.4266 | 2.5206 | 2.7147 | 2.8507 | 3.0497 | 3.2787 | 3.3787 | 3.509 | 3.9072 | 4.0401 | 4.182 | 4.3286 | 0 | 0 | 0 | 0 | 0 | 0 | 0 | 0 | 0 | 0 | 0 | 0 | 0 | 0 | 0 | 0 | 0 | 0 | 0 | 0
Steam-Gas | Total | 2.4782 | 2.4961 | 2.5958 | 2.6847 | 2.7857 | 2.9536 | 3.1681 | 3.4939 | 3.8329 | 4.1175 | 4.2854 | 4.5762 | 4.7004 | 4.6837 | 4.8066 | 4.9961 | 4.9766 | 5.3043 | 5.5343 | 5.6123 | 5.7859 | 5.9926 | 6.0128 | 0 | 0 | 0 | 0 | 0 | 0 | 0 | 0 | 0 | 0 | 0 | 0
Storage | Total | 0 | 0 | 0 | 0 | 0 | 0 | 0 | 0 | 0 | 0 | 0 | 0 | 0 | 0 | 0 | 0 | 0 | 0 | 0 | 0 | 0 | 0 | 0 | 0 | 0 | 0 | 0 | 0 | 0 | 0 | 0 | 0 | 0 | 0 | 0
TranEcon-Purc | Total | 0 | 0 | 0 | 0 | 0 | 0 | 0 | 0 | 0 | 0 | 0 | 0 | 0 | 0 | 0 | 0 | 0 | 0 | 0 | 0 | 0 | 0 | 0 | 0 | 0 | 0 | 0 | 0 | 0 | 0 | 0 | 0 | 0 | 0 | 0
TranEcon-Sale | Total | 0 | 0 | 0 | 0 | 0 | 0 | 0 | 0 | 0 | 0 | 0 | 0 | 0 | 0 | 0 | 0 | 0 | 0 | 0 | 0 | 0 | 0 | 0 | 0 | 0 | 0 | 0 | 0 | 0 | 0 | 0 | 0 | 0 | 0 | 0
TranFirm-Purc | Total | 2.4426 | 2.4395 | 2.5247 | 2.5888 | 2.6836 | 2.8918 | 3.1327 | 3.2799 | 0 | 0 | 0 | 0 | 0 | 0 | 0 | 0 | 0 | 0 | 0 | 0 | 0 | 0 | 0 | 0 | 0 | 0 | 0 | 0 | 0 | 0 | 0 | 0 | 0 | 0 | 0

## Generation
Generation (GWh)
\\s00233\grpdata\PEF Resource Planning\2020\2020-03 Clean Energy Connection\Prosym\05052020\CEC_0MW_LF.mdb
Station | Unit Type | 2020 | 2021 | 2022 | 2023 | 2024 | 2025 | 2026 | 2027 | 2028 | 2029 | 2030 | 2031 | 2032 | 2033 | 2034 | 2035 | 2036 | 2037 | 2038 | 2039 | 2040 | 2041 | 2042 | 2043 | 2044 | 2045 | 2046 | 2047 | 2048 | 2049 | 2050 | 2051 | 2052 | 2053 | 2054
AC | DSM | 0.01 | 0.02 | 0.01 | 0 | 0.04 | 0.03 | 0.07 | 0.2 | 0.14 | 0.18 | 0.19 | 0.23 | 0.68 | 0.51 | 0.13 | 0.12 | 0.97 | 0.26 | 0.17 | 1.16 | 0.17 | 2.83 | 0.26 | 3.39 | 0.24 | 0.43 | 0.27 | 0.56 | 0.25 | 0.39 | 2.4 | 1.61 | 1.21 | 0.75 | 1.95
Anclote.1 | Steam-Gas | 296.9 | 345.07 | 427.93 | 387.87 | 439.38 | 485.31 | 573.51 | 595.73 | 639.2 | 653.11 | 659.15 | 789.64 | 728.94 | 779.93 | 507.05 | 472.52 | 481.37 | 536.62 | 456.54 | 515.68 | 489.93 | 513.29 | 175.88 | 0 | 0 | 0 | 0 | 0 | 0 | 0 | 0 | 0 | 0 | 0 | 0
Anclote.2 | Steam-Gas | 329.94 | 391.41 | 375.33 | 412.42 | 376.93 | 531.82 | 554.73 | 602.84 | 709.18 | 674.82 | 746.07 | 749.57 | 792.95 | 734.71 | 547.62 | 432.87 | 484.75 | 488.51 | 483.11 | 431.84 | 455.09 | 448.24 | 165.66 | 0 | 0 | 0 | 0 | 0 | 0 | 0 | 0 | 0 | 0 | 0 | 0
As.Avail | Cogen | 1.76 | 1.75 | 1.75 | 1.75 | 1.76 | 1.75 | 1.75 | 1.75 | 1.76 | 1.75 | 1.75 | 1.75 | 1.76 | 1.75 | 1.75 | 1.75 | 1.76 | 1.75 | 1.75 | 1.75 | 1.76 | 1.75 | 1.75 | 1.75 | 1.76 | 1.75 | 1.75 | 1.75 | 1.76 | 1.75 | 1.75 | 1.75 | 1.76 | 1.75 | 1.75
As.Avail.PCS | Renewable | 104.24 | 103.78 | 103.9 | 103.83 | 104.02 | 103.82 | 103.78 | 103.82 | 104.02 | 103.72 | 103.74 | 103.71 | 104.16 | 103.72 | 103.82 | 103.81 | 104.12 | 103.9 | 103.63 | 103.86 | 103.97 | 103.82 | 103.78 | 103.91 | 104.06 | 103.74 | 103.94 | 103.83 | 104.18 | 103.75 | 103.72 | 103.74 | 104.04 | 103.78 | 103.86
AVON.PK_P.1 | CT | 5.11 | 0 | 0 | 0 | 0 | 0 | 0 | 0 | 0 | 0 | 0 | 0 | 0 | 0 | 0 | 0 | 0 | 0 | 0 | 0 | 0 | 0 | 0 | 0 | 0 | 0 | 0 | 0 | 0 | 0 | 0 | 0 | 0 | 0 | 0
AVON.PK_P.2 | CT | 0.27 | 0 | 0 | 0 | 0 | 0 | 0 | 0 | 0 | 0 | 0 | 0 | 0 | 0 | 0 | 0 | 0 | 0 | 0 | 0 | 0 | 0 | 0 | 0 | 0 | 0 | 0 | 0 | 0 | 0 | 0 | 0 | 0 | 0 | 0
Bartow CC.1.0 | Steam-CC | 7077.08 | 6980.01 | 7092.41 | 6952.24 | 6607.41 | 6524.55 | 6567.08 | 6667.99 | 6242.63 | 6772.96 | 6986.18 | 7083.67 | 6719.72 | 6838.59 | 6412.34 | 5875.48 | 5923.47 | 5601.18 | 6057.25 | 5793.31 | 6196.7 | 6028.1 | 5453.19 | 4842.28 | 4898.7 | 5095.5 | 5112.67 | 5071.84 | 4849.71 | 5086.68 | 5177.5 | 5241.66 | 5090.69 | 5061.05 | 5176.48
Bartow CC.1.PAG | Steam-CC | 16.69 | 24.19 | 13.49 | 19.7 | 26.18 | 43.96 | 47.13 | 51.46 | 49.99 | 51.87 | 61.27 | 59.7 | 50.15 | 51.57 | 16.8 | 10.24 | 10.69 | 10.82 | 9.81 | 10.83 | 10.59 | 15.16 | 17.86 | 16.76 | 15.55 | 17.51 | 20.26 | 20.43 | 19.63 | 21.19 | 20.55 | 25.8 | 24.24 | 22.97 | 24.25
BARTOW_P.1 | CT | 0.16 | 0.34 | 0.18 | 0.06 | 0.78 | 0.48 | 1.36 | 0.18 | 0 | 0 | 0 | 0 | 0 | 0 | 0 | 0 | 0 | 0 | 0 | 0 | 0 | 0 | 0 | 0 | 0 | 0 | 0 | 0 | 0 | 0 | 0 | 0 | 0 | 0 | 0
BARTOW_P.2 | CT | 1.88 | 2.07 | 2.11 | 1.2 | 8.64 | 3.46 | 7.59 | 13.1 | 12.98 | 12.43 | 10.72 | 14.04 | 12.3 | 11.07 | 1.83 | 0 | 0 | 0 | 0 | 0 | 0 | 0 | 0 | 0 | 0 | 0 | 0 | 0 | 0 | 0 | 0 | 0 | 0 | 0 | 0
BARTOW_P.3 | CT | 0.28 | 0.35 | 0.2 | 0.1 | 0.92 | 0.42 | 1.34 | 0.24 | 0 | 0 | 0 | 0 | 0 | 0 | 0 | 0 | 0 | 0 | 0 | 0 | 0 | 0 | 0 | 0 | 0 | 0 | 0 | 0 | 0 | 0 | 0 | 0 | 0 | 0 | 0
BARTOW_P.4 | CT | 2.8 | 3.09 | 1.95 | 2.32 | 10.89 | 8.31 | 11.92 | 16.36 | 16.16 | 16.8 | 15.36 | 17.73 | 16.87 | 17.37 | 2.95 | 0 | 0 | 0 | 0 | 0 | 0 | 0 | 0 | 0 | 0 | 0 | 0 | 0 | 0 | 0 | 0 | 0 | 0 | 0 | 0
Battery Cape San Blas | Storage | 2.3 | 6.18 | 5.69 | 6.08 | 6.09 | 5.83 | 5.74 | 6.08 | 6.36 | 6.51 | 6.2 | 7 | 7.57 | 7.82 | 6.57 | 6.12 | 5.82 | 5.8 | 6.54 | 6.46 | 6.51 | 6.59 | 6.2 | 5.61 | 5.77 | 4.23 | 0 | 0 | 0 | 0 | 0 | 0 | 0 | 0 | 0
Battery Jennings | Storage | 0.2 | 0.71 | 0.66 | 0.77 | 0.72 | 0.64 | 0.63 | 0.66 | 0.6 | 0.68 | 0.71 | 0.72 | 0.79 | 0.76 | 0.61 | 0.47 | 0.43 | 0.4 | 0.33 | 0.36 | 0.38 | 0.41 | 0.34 | 0.32 | 0.35 | 0.22 | 0 | 0 | 0 | 0 | 0 | 0 | 0 | 0 | 0
Battery Micanopy | Storage | 1.98 | 4.19 | 3.6 | 4.21 | 3.66 | 3.16 | 3 | 3.29 | 3.66 | 3.53 | 3.68 | 4.12 | 4.73 | 4.6 | 3.45 | 3.1 | 3.32 | 3.24 | 3.46 | 3.71 | 3.81 | 3.71 | 3.43 | 3.13 | 3.12 | 2.22 | 0 | 0 | 0 | 0 | 0 | 0 | 0 | 0 | 0
Battery Trenton | Storage | 0.54 | 1.42 | 1.39 | 1.55 | 1.57 | 1.35 | 1.23 | 1.38 | 1.32 | 1.36 | 1.4 | 1.48 | 1.57 | 1.5 | 1.37 | 1.22 | 1.04 | 1 | 0.93 | 0.96 | 0.92 | 1.01 | 0.87 | 1 | 1.03 | 0.55 | 0 | 0 | 0 | 0 | 0 | 0 | 0 | 0 | 0
BAYBORO_P.1 | CT | 1.86 | 1.7 | 1.62 | 1.08 | 6.48 | 4.77 | 0 | 0 | 0 | 0 | 0 | 0 | 0 | 0 | 0 | 0 | 0 | 0 | 0 | 0 | 0 | 0 | 0 | 0 | 0 | 0 | 0 | 0 | 0 | 0 | 0 | 0 | 0 | 0 | 0
BAYBORO_P.2 | CT | 0.04 | 0.31 | 0.09 | 0.04 | 0.24 | 0.18 | 0 | 0 | 0 | 0 | 0 | 0 | 0 | 0 | 0 | 0 | 0 | 0 | 0 | 0 | 0 | 0 | 0 | 0 | 0 | 0 | 0 | 0 | 0 | 0 | 0 | 0 | 0 | 0 | 0
BAYBORO_P.3 | CT | 1.17 | 1.61 | 1.23 | 0.87 | 5.52 | 4.17 | 0 | 0 | 0 | 0 | 0 | 0 | 0 | 0 | 0 | 0 | 0 | 0 | 0 | 0 | 0 | 0 | 0 | 0 | 0 | 0 | 0 | 0 | 0 | 0 | 0 | 0 | 0 | 0 | 0
BAYBORO_P.4 | CT | 1.53 | 1.22 | 0.99 | 0.69 | 5.52 | 2.79 | 0 | 0 | 0 | 0 | 0 | 0 | 0 | 0 | 0 | 0 | 0 | 0 | 0 | 0 | 0 | 0 | 0 | 0 | 0 | 0 | 0 | 0 | 0 | 0 | 0 | 0 | 0 | 0 | 0
Citrus.CC.1 | Steam-CC | 5897.45 | 6056.26 | 5969.42 | 6110.44 | 6686.79 | 5956.96 | 6143.44 | 6143.23 | 5807.49 | 6143.09 | 6142.13 | 5956.06 | 6161.48 | 6140.71 | 6125.51 | 5732.81 | 5782.76 | 5625.85 | 5755.96 | 5440.88 | 5757.97 | 5620.96 | 5202.36 | 5010.42 | 5082.16 | 4910.88 | 5123.72 | 5081.06 | 4912.56 | 5088.77 | 5158.47 | 5042.84 | 5208.88 | 5222.31 | 5354.63
Citrus.CC.1.Duct | Steam-CC | 290.13 | 308.38 | 281.97 | 306.27 | 313.71 | 280.48 | 284.22 | 270.68 | 270.25 | 276.48 | 284.11 | 300.64 | 294.54 | 292.83 | 255.97 | 252.86 | 261.15 | 257.93 | 262.88 | 267.05 | 267.25 | 265.99 | 212.13 | 224.02 | 234.99 | 217.13 | 239.89 | 235.83 | 230.51 | 229.95 | 249.04 | 239.98 | 252.36 | 244.53 | 251.92
Citrus.CC.2 | Steam-CC | 6424.56 | 6218.12 | 5282.74 | 6027.08 | 6031.25 | 5931.19 | 6095.66 | 6085.33 | 5774.55 | 6106.02 | 6094.45 | 5911.34 | 6107.67 | 6098.77 | 6107.12 | 5766.83 | 5808.78 | 5629.88 | 5776.01 | 5496.38 | 6127.13 | 5981.47 | 5766.84 | 5380.26 | 5431.45 | 5294.67 | 5461.94 | 5412.69 | 5155.15 | 5408.07 | 5438.02 | 5380.99 | 5522.02 | 5539.14 | 5543.4
Citrus.CC.2.Duct | Steam-CC | 291.93 | 296.46 | 287.2 | 290.93 | 268.69 | 262.65 | 265.32 | 257.31 | 271.09 | 255.7 | 261.23 | 283.88 | 272.99 | 276.04 | 236.52 | 229.89 | 228.78 | 231.6 | 227.99 | 232.69 | 233.22 | 235.32 | 172.98 | 177.87 | 179.79 | 169.35 | 185.91 | 175.9 | 169.55 | 168.79 | 186.56 | 183.02 | 183.67 | 187.09 | 188.69
Crystal.4 | Steam-Coal | 1805.73 | 1999.51 | 1524.9 | 1296.39 | 1613.12 | 1438.86 | 1252.29 | 1352.2 | 1326.05 | 1301.39 | 1142.55 | 1170.68 | 959.76 | 987.14 | 280.22 | 0 | 0 | 0 | 0 | 0 | 0 | 0 | 0 | 0 | 0 | 0 | 0 | 0 | 0 | 0 | 0 | 0 | 0 | 0 | 0
Crystal.5 | Steam-Coal | 1879.9 | 1758.83 | 2063.82 | 1750.25 | 1161.97 | 1371.31 | 1409.65 | 1301.55 | 1559.37 | 1314.54 | 1383.02 | 1171.5 | 1071.79 | 933.49 | 267.24 | 0 | 0 | 0 | 0 | 0 | 0 | 0 | 0 | 0 | 0 | 0 | 0 | 0 | 0 | 0 | 0 | 0 | 0 | 0 | 0
Dade.County | Renewable | 87.92 | 87.68 | 87.68 | 87.68 | 87.92 | 87.68 | 87.68 | 87.68 | 87.92 | 87.68 | 87.68 | 87.68 | 87.92 | 87.68 | 87.68 | 87.68 | 87.92 | 87.68 | 87.68 | 87.68 | 87.92 | 87.68 | 87.68 | 87.68 | 87.92 | 87.68 | 87.68 | 87.68 | 87.92 | 87.68 | 87.68 | 87.68 | 87.92 | 87.68 | 87.68
DEBARY.10 | CT | 1.44 | 1.64 | 1.56 | 0.52 | 4.88 | 3.36 | 6.14 | 9.57 | 9.11 | 10.5 | 9.36 | 11.78 | 10.23 | 10 | 5.72 | 5.36 | 0.8 | 0 | 0 | 0 | 0 | 0 | 0 | 0 | 0 | 0 | 0 | 0 | 0 | 0 | 0 | 0 | 0 | 0 | 0
DEBARY.2 | CT | 0.34 | 0.42 | 0.32 | 0.26 | 1.38 | 0.66 | 1.38 | 0.26 | 0 | 0 | 0 | 0 | 0 | 0 | 0 | 0 | 0 | 0 | 0 | 0 | 0 | 0 | 0 | 0 | 0 | 0 | 0 | 0 | 0 | 0 | 0 | 0 | 0 | 0 | 0
DEBARY.3 | CT | 0.46 | 0.78 | 0.46 | 0.3 | 1.96 | 1.34 | 2.54 | 0.42 | 0 | 0 | 0 | 0 | 0 | 0 | 0 | 0 | 0 | 0 | 0 | 0 | 0 | 0 | 0 | 0 | 0 | 0 | 0 | 0 | 0 | 0 | 0 | 0 | 0 | 0 | 0
DEBARY.4 | CT | 0.4 | 0.6 | 0.32 | 0.22 | 1.56 | 1.18 | 2.5 | 0.28 | 0 | 0 | 0 | 0 | 0 | 0 | 0 | 0 | 0 | 0 | 0 | 0 | 0 | 0 | 0 | 0 | 0 | 0 | 0 | 0 | 0 | 0 | 0 | 0 | 0 | 0 | 0
DEBARY.5 | CT | 0.36 | 0.56 | 0.44 | 0.28 | 1.54 | 1.02 | 1.8 | 0.3 | 0 | 0 | 0 | 0 | 0 | 0 | 0 | 0 | 0 | 0 | 0 | 0 | 0 | 0 | 0 | 0 | 0 | 0 | 0 | 0 | 0 | 0 | 0 | 0 | 0 | 0 | 0
DEBARY.6 | CT | 0.38 | 0.66 | 0.52 | 0.22 | 2.04 | 1.44 | 2.78 | 0.28 | 0 | 0 | 0 | 0 | 0 | 0 | 0 | 0 | 0 | 0 | 0 | 0 | 0 | 0 | 0 | 0 | 0 | 0 | 0 | 0 | 0 | 0 | 0 | 0 | 0 | 0 | 0
DEBARY.7 | CT | 9.02 | 6.62 | 7.48 | 6.6 | 25.6 | 20.69 | 28.17 | 40.14 | 39.01 | 37.38 | 35.89 | 39.47 | 36.29 | 38.41 | 20.76 | 15.64 | 1.86 | 0 | 0 | 0 | 0 | 0 | 0 | 0 | 0 | 0 | 0 | 0 | 0 | 0 | 0 | 0 | 0 | 0 | 0
DEBARY.8 | CT | 5.14 | 5.43 | 4.36 | 4.61 | 19.63 | 15.35 | 22.01 | 31.02 | 29.49 | 30 | 29.11 | 32.77 | 31.51 | 30.24 | 14.76 | 10.07 | 1.59 | 0 | 0 | 0 | 0 | 0 | 0 | 0 | 0 | 0 | 0 | 0 | 0 | 0 | 0 | 0 | 0 | 0 | 0
DEBARY.9 | CT | 9.53 | 8.55 | 7.5 | 6.43 | 27.81 | 23.17 | 30.82 | 43.51 | 39.3 | 38.53 | 38.54 | 43.66 | 40.26 | 40.69 | 22.77 | 17.04 | 2.35 | 0 | 0 | 0 | 0 | 0 | 0 | 0 | 0 | 0 | 0 | 0 | 0 | 0 | 0 | 0 | 0 | 0 | 0
EconPurch | TranEcon-Purc | 0 | 0 | 0 | 0 | 0 | 0 | 0 | 0 | 0 | 0 | 0 | 0 | 0 | 0 | 0 | 0 | 0 | 0 | 0 | 0 | 0 | 0 | 0 | 0 | 0 | 0 | 0 | 0 | 0 | 0 | 0 | 0 | 0 | 0 | 0
EconSale | TranEcon-Sale | 0 | 0 | 0 | 0 | 0 | 0 | 0 | 0 | 0 | 0 | 0 | 0 | 0 | 0 | 0 | 0 | 0 | 0 | 0 | 0 | 0 | 0 | 0 | 0 | 0 | 0 | 0 | 0 | 0 | 0 | 0 | 0 | 0 | 0 | 0
Gen.190MW.CT.1 | CT | 0 | 0 | 0 | 0 | 0 | 0 | 0 | 382.86 | 537.63 | 519.91 | 594.94 | 617.78 | 612.95 | 606.3 | 501.33 | 427.54 | 462.56 | 499.76 | 488.33 | 570.9 | 534.38 | 580.88 | 412.71 | 348.28 | 378.4 | 378.72 | 401.71 | 401.73 | 427.56 | 405.05 | 429.82 | 456.11 | 443.3 | 420.51 | 434.83
Gen.190MW.CT.10 | CT | 0 | 0 | 0 | 0 | 0 | 0 | 0 | 0 | 0 | 0 | 0 | 0 | 0 | 0 | 0 | 0 | 0 | 0 | 85.56 | 134.48 | 127.98 | 148.39 | 95.8 | 95.47 | 104.39 | 111.16 | 121.26 | 123.29 | 126.18 | 116.42 | 132.54 | 140.21 | 135.82 | 125.09 | 129.27
Gen.190MW.CT.11 | CT | 0 | 0 | 0 | 0 | 0 | 0 | 0 | 0 | 0 | 0 | 0 | 0 | 0 | 0 | 0 | 0 | 0 | 0 | 69.58 | 102.23 | 102.9 | 118.98 | 81.17 | 85 | 83.35 | 91.77 | 99.45 | 106.49 | 107.04 | 103.73 | 109.49 | 115.61 | 115.93 | 105.93 | 113.16
Gen.190MW.CT.12 | CT | 0 | 0 | 0 | 0 | 0 | 0 | 0 | 0 | 0 | 0 | 0 | 0 | 0 | 0 | 0 | 0 | 0 | 0 | 51.68 | 78.41 | 78.38 | 94.52 | 63.09 | 69.99 | 71.72 | 79.33 | 84.09 | 87.02 | 86.95 | 87.46 | 91.99 | 95.36 | 96.74 | 85.73 | 91.68
Gen.190MW.CT.13 | CT | 0 | 0 | 0 | 0 | 0 | 0 | 0 | 0 | 0 | 0 | 0 | 0 | 0 | 0 | 0 | 0 | 0 | 0 | 0 | 0 | 49.19 | 70.19 | 46.66 | 53.94 | 58.85 | 61.74 | 74.58 | 74.03 | 72.14 | 71.07 | 73.1 | 86.09 | 80.87 | 73.54 | 78.44
Gen.190MW.CT.14 | CT | 0 | 0 | 0 | 0 | 0 | 0 | 0 | 0 | 0 | 0 | 0 | 0 | 0 | 0 | 0 | 0 | 0 | 0 | 0 | 0 | 0 | 0 | 0 | 0 | 41.62 | 47.44 | 53.51 | 59.67 | 59.73 | 58.7 | 68 | 72.6 | 67.76 | 61.86 | 67.28
Gen.190MW.CT.15 | CT | 0 | 0 | 0 | 0 | 0 | 0 | 0 | 0 | 0 | 0 | 0 | 0 | 0 | 0 | 0 | 0 | 0 | 0 | 0 | 0 | 0 | 0 | 0 | 0 | 30.46 | 38.65 | 47.26 | 48.92 | 50.72 | 47.17 | 50.9 | 54.17 | 55.76 | 48.8 | 56.06
Gen.190MW.CT.16 | CT | 0 | 0 | 0 | 0 | 0 | 0 | 0 | 0 | 0 | 0 | 0 | 0 | 0 | 0 | 0 | 0 | 0 | 0 | 0 | 0 | 0 | 0 | 0 | 0 | 0 | 25.78 | 32.86 | 38.08 | 39.23 | 37.67 | 43.66 | 47.38 | 43.02 | 41.83 | 42.44
Gen.190MW.CT.17 | CT | 0 | 0 | 0 | 0 | 0 | 0 | 0 | 0 | 0 | 0 | 0 | 0 | 0 | 0 | 0 | 0 | 0 | 0 | 0 | 0 | 0 | 0 | 0 | 0 | 0 | 0 | 0 | 0 | 0 | 0 | 0 | 0 | 0 | 0 | 0
Gen.190MW.CT.18 | CT | 0 | 0 | 0 | 0 | 0 | 0 | 0 | 0 | 0 | 0 | 0 | 0 | 0 | 0 | 0 | 0 | 0 | 0 | 0 | 0 | 0 | 0 | 0 | 0 | 0 | 0 | 0 | 0 | 0 | 0 | 0 | 0 | 0 | 0 | 0
Gen.190MW.CT.19 | CT | 0 | 0 | 0 | 0 | 0 | 0 | 0 | 0 | 0 | 0 | 0 | 0 | 0 | 0 | 0 | 0 | 0 | 0 | 0 | 0 | 0 | 0 | 0 | 0 | 0 | 0 | 0 | 0 | 0 | 0 | 0 | 0 | 0 | 0 | 0
Gen.190MW.CT.2 | CT | 0 | 0 | 0 | 0 | 0 | 0 | 0 | 328.12 | 454.26 | 433.82 | 501.63 | 518.51 | 530.85 | 530.05 | 424.06 | 378.16 | 397.59 | 427.37 | 421.86 | 504.21 | 458.68 | 512.04 | 356.85 | 319.34 | 338.02 | 341.88 | 365.42 | 351.02 | 374.49 | 357.08 | 376.72 | 400.8 | 391.28 | 377.36 | 379.59
Gen.190MW.CT.20 | CT | 0 | 0 | 0 | 0 | 0 | 0 | 0 | 0 | 0 | 0 | 0 | 0 | 0 | 0 | 0 | 0 | 0 | 0 | 0 | 0 | 0 | 0 | 0 | 0 | 0 | 0 | 0 | 0 | 0 | 0 | 0 | 0 | 0 | 0 | 0
Gen.190MW.CT.21 | CT | 0 | 0 | 0 | 0 | 0 | 0 | 0 | 0 | 0 | 0 | 0 | 0 | 0 | 0 | 0 | 0 | 0 | 0 | 0 | 0 | 0 | 0 | 0 | 0 | 0 | 0 | 0 | 0 | 0 | 0 | 0 | 0 | 0 | 0 | 0
Gen.190MW.CT.3 | CT | 0 | 0 | 0 | 0 | 0 | 0 | 0 | 0 | 291.51 | 348.22 | 433.29 | 438.49 | 456.16 | 461.27 | 353.51 | 320.02 | 332.43 | 364.95 | 365.79 | 438.24 | 388.52 | 448.87 | 301.68 | 281.55 | 286.27 | 300.44 | 306.47 | 308.67 | 340.93 | 307.86 | 328.04 | 361.63 | 347.22 | 342.07 | 340.69
Gen.190MW.CT.4 | CT | 0 | 0 | 0 | 0 | 0 | 0 | 0 | 0 | 0 | 0 | 296.38 | 360.22 | 382.14 | 382.93 | 302.17 | 280.05 | 284.79 | 317.31 | 308.53 | 381.47 | 352.45 | 375.49 | 258.45 | 241.93 | 249.71 | 261.05 | 270.5 | 275.56 | 295.05 | 275.42 | 293.95 | 313.15 | 304.63 | 298.46 | 300.2
Gen.190MW.CT.5 | CT | 0 | 0 | 0 | 0 | 0 | 0 | 0 | 0 | 0 | 0 | 0 | 0 | 256.08 | 319.12 | 247.71 | 226.13 | 241.37 | 268.96 | 265.2 | 329.95 | 301.5 | 341.07 | 224.3 | 212.87 | 219.64 | 229.66 | 236.76 | 244.05 | 255.27 | 238.43 | 256.45 | 276.09 | 270.82 | 257.42 | 256.69
Gen.190MW.CT.6 | CT | 0 | 0 | 0 | 0 | 0 | 0 | 0 | 0 | 0 | 0 | 0 | 0 | 0 | 0 | 144.31 | 185.55 | 213.03 | 218.55 | 226.23 | 280.71 | 257.89 | 288.74 | 194.13 | 178.49 | 193.45 | 200.78 | 207.78 | 215.55 | 229.78 | 209.62 | 225.82 | 240.61 | 233.29 | 227.27 | 231.69
Gen.190MW.CT.7 | CT | 0 | 0 | 0 | 0 | 0 | 0 | 0 | 0 | 0 | 0 | 0 | 0 | 0 | 0 | 121.28 | 151.34 | 168.06 | 185.29 | 193.34 | 231.7 | 223.29 | 254.87 | 165.34 | 166.05 | 163.25 | 176.31 | 180.28 | 187.26 | 198.67 | 183.03 | 199.55 | 200.86 | 202.94 | 198.18 | 202.07
Gen.190MW.CT.8 | CT | 0 | 0 | 0 | 0 | 0 | 0 | 0 | 0 | 0 | 0 | 0 | 0 | 0 | 0 | 95.87 | 109.78 | 129.44 | 146.97 | 152.38 | 196.7 | 181.64 | 215.26 | 139.4 | 140.47 | 139.99 | 151.62 | 157.42 | 161.8 | 159.57 | 161.54 | 165.02 | 183.43 | 176.74 | 168.19 | 168.72
Gen.190MW.CT.9 | CT | 0 | 0 | 0 | 0 | 0 | 0 | 0 | 0 | 0 | 0 | 0 | 0 | 0 | 0 | 71.38 | 91.76 | 105.46 | 117.03 | 127.64 | 162.33 | 154.97 | 178.99 | 113.37 | 121.78 | 122.2 | 127.73 | 138.55 | 140.18 | 143.76 | 138.46 | 150.54 | 163.69 | 153.25 | 145.48 | 146.04
Gen.2x1.CC.J.1 | Steam-CC | 0 | 0 | 0 | 0 | 0 | 0 | 0 | 0 | 0 | 0 | 0 | 0 | 0 | 0 | 4975.03 | 8532.42 | 8566.46 | 8544.34 | 8512.8 | 8538.38 | 8560.08 | 8524.26 | 8467.03 | 8223.34 | 8239.26 | 8215.34 | 8185.5 | 8149.7 | 8209.17 | 8180.25 | 8244.06 | 8295.88 | 8346.76 | 8313.36 | 8315.93
Gen.2x1.CC.J.1.Duct | Steam-CC | 0 | 0 | 0 | 0 | 0 | 0 | 0 | 0 | 0 | 0 | 0 | 0 | 0 | 0 | 378.28 | 488.52 | 515.94 | 532.07 | 523.64 | 584.67 | 560.36 | 578.64 | 691.54 | 755.49 | 768.39 | 776.25 | 803.3 | 802.24 | 843.4 | 799.01 | 829.13 | 846.54 | 807.31 | 825.46 | 819.37
Gen.2x1.CC.J.2 | Steam-CC | 0 | 0 | 0 | 0 | 0 | 0 | 0 | 0 | 0 | 0 | 0 | 0 | 0 | 0 | 0 | 0 | 0 | 0 | 0 | 0 | 0 | 0 | 4967.89 | 8488.53 | 8511.15 | 8489.17 | 8466.01 | 8490.22 | 8502.96 | 8485.53 | 8515.5 | 8525.76 | 8563.63 | 8530.78 | 8525.29
Gen.2x1.CC.J.2.Duct | Steam-CC | 0 | 0 | 0 | 0 | 0 | 0 | 0 | 0 | 0 | 0 | 0 | 0 | 0 | 0 | 0 | 0 | 0 | 0 | 0 | 0 | 0 | 0 | 451.43 | 589.92 | 641.28 | 614.95 | 653.24 | 648.15 | 675.53 | 638.57 | 690.14 | 739.17 | 682.81 | 685.67 | 679.73
Gen.2x1.CC.J.3 | Steam-CC | 0 | 0 | 0 | 0 | 0 | 0 | 0 | 0 | 0 | 0 | 0 | 0 | 0 | 0 | 0 | 0 | 0 | 0 | 0 | 0 | 0 | 0 | 0 | 0 | 0 | 0 | 0 | 0 | 0 | 0 | 0 | 0 | 0 | 0 | 0
Gen.2x1.CC.J.3.Duct | Steam-CC | 0 | 0 | 0 | 0 | 0 | 0 | 0 | 0 | 0 | 0 | 0 | 0 | 0 | 0 | 0 | 0 | 0 | 0 | 0 | 0 | 0 | 0 | 0 | 0 | 0 | 0 | 0 | 0 | 0 | 0 | 0 | 0 | 0 | 0 | 0
Gen.2x1.CC.J.4 | Steam-CC | 0 | 0 | 0 | 0 | 0 | 0 | 0 | 0 | 0 | 0 | 0 | 0 | 0 | 0 | 0 | 0 | 0 | 0 | 0 | 0 | 0 | 0 | 0 | 0 | 0 | 0 | 0 | 0 | 0 | 0 | 0 | 0 | 0 | 0 | 0
Gen.2x1.CC.J.4.Duct | Steam-CC | 0 | 0 | 0 | 0 | 0 | 0 | 0 | 0 | 0 | 0 | 0 | 0 | 0 | 0 | 0 | 0 | 0 | 0 | 0 | 0 | 0 | 0 | 0 | 0 | 0 | 0 | 0 | 0 | 0 | 0 | 0 | 0 | 0 | 0 | 0
Gen.2x1.CC.J.5 | Steam-CC | 0 | 0 | 0 | 0 | 0 | 0 | 0 | 0 | 0 | 0 | 0 | 0 | 0 | 0 | 0 | 0 | 0 | 0 | 0 | 0 | 0 | 0 | 0 | 0 | 0 | 0 | 0 | 0 | 0 | 0 | 0 | 0 | 0 | 0 | 0
Gen.2x1.CC.J.5.Duct | Steam-CC | 0 | 0 | 0 | 0 | 0 | 0 | 0 | 0 | 0 | 0 | 0 | 0 | 0 | 0 | 0 | 0 | 0 | 0 | 0 | 0 | 0 | 0 | 0 | 0 | 0 | 0 | 0 | 0 | 0 | 0 | 0 | 0 | 0 | 0 | 0
Gen.2x1.CC.J.6 | Steam-CC | 0 | 0 | 0 | 0 | 0 | 0 | 0 | 0 | 0 | 0 | 0 | 0 | 0 | 0 | 0 | 0 | 0 | 0 | 0 | 0 | 0 | 0 | 0 | 0 | 0 | 0 | 0 | 0 | 0 | 0 | 0 | 0 | 0 | 0 | 0
Gen.2x1.CC.J.6.Duct | Steam-CC | 0 | 0 | 0 | 0 | 0 | 0 | 0 | 0 | 0 | 0 | 0 | 0 | 0 | 0 | 0 | 0 | 0 | 0 | 0 | 0 | 0 | 0 | 0 | 0 | 0 | 0 | 0 | 0 | 0 | 0 | 0 | 0 | 0 | 0 | 0
Gen.2x1.CC.J.7 | Steam-CC | 0 | 0 | 0 | 0 | 0 | 0 | 0 | 0 | 0 | 0 | 0 | 0 | 0 | 0 | 0 | 0 | 0 | 0 | 0 | 0 | 0 | 0 | 0 | 0 | 0 | 0 | 0 | 0 | 0 | 0 | 0 | 0 | 0 | 0 | 0
Gen.2x1.CC.J.7.Duct | Steam-CC | 0 | 0 | 0 | 0 | 0 | 0 | 0 | 0 | 0 | 0 | 0 | 0 | 0 | 0 | 0 | 0 | 0 | 0 | 0 | 0 | 0 | 0 | 0 | 0 | 0 | 0 | 0 | 0 | 0 | 0 | 0 | 0 | 0 | 0 | 0
HEAT | DSM | 0 | 0 | 0 | 0 | 0 | 0 | 0 | 0.01 | 0.02 | 1.06 | 0.01 | 0.02 | 0.01 | 0 | 0.01 | 0 | 0 | 0.01 | 0.01 | 0.02 | 0 | 0.01 | 0.01 | 0.03 | 0.02 | 0 | 0 | 0.02 | 0.02 | 0.02 | 0.29 | 0.03 | 0.02 | 0.01 | 0
Hines.CC.1 | Steam-CC | 2390.81 | 2754.75 | 2957.66 | 2637.34 | 2739.59 | 2314.03 | 2262.86 | 2518.47 | 2648.81 | 2543.89 | 2700.86 | 2575.91 | 2754.32 | 2782.45 | 2180.42 | 2135.26 | 2133.2 | 2284.65 | 2224.6 | 2351.11 | 2289.48 | 2251.94 | 2053.57 | 1760.75 | 1544.74 | 1753.99 | 1712.66 | 1872.6 | 1964.67 | 1842.82 | 1945.24 | 1847.18 | 1959.92 | 1972.83 | 1782.21
Hines.CC.2 | Steam-CC | 2161.99 | 2385.04 | 2507.06 | 2444.48 | 2225.07 | 2174.8 | 2351.09 | 2425.74 | 2566.76 | 2492.77 | 2390.44 | 2716 | 2635.13 | 2667.71 | 2281.96 | 1996.75 | 2120.72 | 2150.95 | 2114.08 | 2250.3 | 2070.11 | 2271.02 | 1781.39 | 1633.62 | 1667.62 | 1660.51 | 1742.21 | 1732.46 | 1745.46 | 1729.83 | 1616.47 | 1839.88 | 1764.58 | 1753.28 | 1736.62
Hines.CC.3 | Steam-CC | 2563.05 | 2684.53 | 2619.91 | 2646.76 | 2739.31 | 2492.37 | 2449.28 | 2619.03 | 2714.16 | 2713.03 | 2831.79 | 2628.42 | 2850.73 | 2890.16 | 2573.95 | 2346.78 | 2321.92 | 2458.81 | 2443.33 | 2582 | 2555.52 | 2447.72 | 2176.2 | 1931.38 | 1851.04 | 1961.12 | 1915.69 | 1985.53 | 2036.87 | 1975.17 | 1950.67 | 1837.41 | 2044.27 | 1994.28 | 2043.78
Hines.CC.4 | Steam-CC | 3763.27 | 3172.52 | 3604.52 | 3313.81 | 3217.55 | 3579.67 | 3294.22 | 3321.14 | 3662.66 | 3579.22 | 3374.84 | 3427.32 | 3717.12 | 3779.83 | 3192.84 | 2922.61 | 3121.18 | 3210.99 | 3209.52 | 3223.84 | 3038.87 | 3281.03 | 2676.14 | 2351.73 | 2593.92 | 2616.8 | 2496.37 | 2489.05 | 2723.74 | 2665.16 | 2435.47 | 2488.96 | 2731.49 | 2741.05 | 2556.23
INT.CITY.1 | CT | 0.72 | 1.08 | 0.87 | 0.48 | 3.12 | 2.01 | 4.15 | 6.88 | 5.89 | 6.07 | 6.6 | 7.05 | 6.62 | 6.14 | 0.96 | 0 | 0 | 0 | 0 | 0 | 0 | 0 | 0 | 0 | 0 | 0 | 0 | 0 | 0 | 0 | 0 | 0 | 0 | 0 | 0
INT.CITY.10 | CT | 6.54 | 6.11 | 5.44 | 5.05 | 20.61 | 16.91 | 20.66 | 30.51 | 31.69 | 28.75 | 31.53 | 35.6 | 29.95 | 32.83 | 16.29 | 10.25 | 17.16 | 19.79 | 3 | 0 | 0 | 0 | 0 | 0 | 0 | 0 | 0 | 0 | 0 | 0 | 0 | 0 | 0 | 0 | 0
INT.CITY.11 | CT | 3.06 | 3.3 | 2.76 | 1.32 | 10.56 | 8.4 | 13.6 | 17.28 | 15.87 | 19.47 | 18.6 | 20.5 | 15.69 | 18.75 | 11.16 | 10.38 | 17.6 | 19.24 | 13.96 | 18.31 | 13.14 | 17.75 | 11.14 | 19.08 | 2.04 | 0 | 0 | 0 | 0 | 0 | 0 | 0 | 0 | 0 | 0
INT.CITY.12 | CT | 18.21 | 17.86 | 15.37 | 16.63 | 50.27 | 38.58 | 48.82 | 73.32 | 70.51 | 63.92 | 68.2 | 73.32 | 62.21 | 67.02 | 37 | 27.19 | 33.36 | 36.88 | 20.42 | 24.89 | 16.37 | 21.06 | 20.8 | 28.14 | 17.55 | 5.42 | 0 | 0 | 0 | 0 | 0 | 0 | 0 | 0 | 0
INT.CITY.13 | CT | 22.06 | 20.64 | 19.77 | 18.79 | 54.19 | 35.38 | 53.32 | 78.4 | 72 | 67.02 | 73.48 | 71.11 | 69.26 | 69.63 | 35.77 | 29.37 | 35.67 | 38.31 | 22.71 | 27.33 | 18.32 | 24.21 | 23.47 | 31.11 | 24.59 | 3.53 | 0 | 0 | 0 | 0 | 0 | 0 | 0 | 0 | 0
INT.CITY.14 | CT | 15.76 | 15.23 | 13.95 | 13.5 | 43.92 | 34.67 | 41.78 | 65.99 | 62.46 | 58.32 | 61.35 | 64.59 | 60.02 | 59.46 | 33.38 | 22.97 | 28.99 | 32.77 | 16.78 | 19.84 | 14.28 | 18.66 | 13.92 | 21.08 | 15.17 | 2.07 | 0 | 0 | 0 | 0 | 0 | 0 | 0 | 0 | 0
INT.CITY.2 | CT | 0.18 | 0.45 | 0.24 | 0.09 | 0.93 | 0.51 | 1.06 | 3.54 | 3.4 | 3.48 | 3.36 | 3.81 | 3.77 | 3.16 | 0.66 | 0 | 0 | 0 | 0 | 0 | 0 | 0 | 0 | 0 | 0 | 0 | 0 | 0 | 0 | 0 | 0 | 0 | 0 | 0 | 0
INT.CITY.3 | CT | 0.63 | 1.06 | 0.57 | 0.42 | 2.01 | 1.59 | 2.5 | 5.46 | 6.25 | 5.56 | 6.24 | 7.14 | 6.57 | 6.28 | 1.05 | 0 | 0 | 0 | 0 | 0 | 0 | 0 | 0 | 0 | 0 | 0 | 0 | 0 | 0 | 0 | 0 | 0 | 0 | 0 | 0
INT.CITY.4 | CT | 0.99 | 1.21 | 0.81 | 0.54 | 3.33 | 2.37 | 3.83 | 7.05 | 7.3 | 7.11 | 6.99 | 8.82 | 7.53 | 7.66 | 0.99 | 0 | 0 | 0 | 0 | 0 | 0 | 0 | 0 | 0 | 0 | 0 | 0 | 0 | 0 | 0 | 0 | 0 | 0 | 0 | 0
INT.CITY.5 | CT | 0.24 | 0.56 | 0.3 | 0.15 | 1.08 | 0.75 | 1.38 | 3.49 | 4.05 | 4.26 | 4.05 | 4.11 | 4.15 | 3.91 | 0.75 | 0 | 0 | 0 | 0 | 0 | 0 | 0 | 0 | 0 | 0 | 0 | 0 | 0 | 0 | 0 | 0 | 0 | 0 | 0 | 0
INT.CITY.6 | CT | 1.41 | 1.42 | 1.11 | 0.78 | 5.28 | 3.3 | 5.56 | 9.12 | 8.83 | 8.76 | 9.54 | 10.74 | 9.3 | 9.34 | 1.17 | 0 | 0 | 0 | 0 | 0 | 0 | 0 | 0 | 0 | 0 | 0 | 0 | 0 | 0 | 0 | 0 | 0 | 0 | 0 | 0
INT.CITY.7 | CT | 5.42 | 3.88 | 4.03 | 3.7 | 17.66 | 12.44 | 18.7 | 27.52 | 22.8 | 24.89 | 26.28 | 31.78 | 29.95 | 27.95 | 13.45 | 9.01 | 13.32 | 16.17 | 2.44 | 0 | 0 | 0 | 0 | 0 | 0 | 0 | 0 | 0 | 0 | 0 | 0 | 0 | 0 | 0 | 0
INT.CITY.8 | CT | 7.49 | 7.3 | 6.51 | 5.2 | 22.29 | 16.92 | 23.48 | 32.83 | 35.04 | 32.53 | 33.07 | 33.99 | 36.61 | 34.67 | 18.51 | 12.92 | 17.75 | 21.7 | 3.2 | 0 | 0 | 0 | 0 | 0 | 0 | 0 | 0 | 0 | 0 | 0 | 0 | 0 | 0 | 0 | 0
INT.CITY.9 | CT | 7.34 | 6.38 | 5.54 | 4.75 | 21.02 | 14.18 | 23.44 | 35.12 | 32.99 | 31.23 | 32.03 | 36.11 | 33.57 | 32.67 | 15.91 | 12.38 | 16.79 | 20.76 | 2.08 | 0 | 0 | 0 | 0 | 0 | 0 | 0 | 0 | 0 | 0 | 0 | 0 | 0 | 0 | 0 | 0
INTER | DSM | 0.47 | 3.08 | 0.79 | 0.32 | 4.13 | 1.78 | 8.38 | 23.57 | 18.3 | 22.52 | 20.55 | 20.98 | 20.48 | 18.65 | 11.34 | 12.63 | 19.97 | 26.58 | 17.58 | 23.45 | 18.61 | 26.11 | 16.64 | 30.57 | 20.27 | 13.42 | 19.27 | 28.61 | 24.23 | 22.57 | 28.89 | 33.41 | 31.67 | 21.4 | 33.02
Lake.County | Renewable | 7.03 | 7.01 | 7.01 | 7.01 | 3.5 | 0 | 0 | 0 | 0 | 0 | 0 | 0 | 0 | 0 | 0 | 0 | 0 | 0 | 0 | 0 | 0 | 0 | 0 | 0 | 0 | 0 | 0 | 0 | 0 | 0 | 0 | 0 | 0 | 0 | 0
LEE.County.Res | Renewable | 138.32 | 137.54 | 137.62 | 137.49 | 138.34 | 137.47 | 137.61 | 137.92 | 137.74 | 137.7 | 137.59 | 137.66 | 137.87 | 137.47 | 137.48 | 137.62 | 137.99 | 137.39 | 137.62 | 137.29 | 138.14 | 137.54 | 137.66 | 137.62 | 137.91 | 137.59 | 137.62 | 137.54 | 137.79 | 137.39 | 137.47 | 137.26 | 137.87 | 137.7 | 137.62
Mulberry | Cogen | 526.11 | 524.41 | 528.55 | 528.27 | 323.65 | 0 | 0 | 0 | 0 | 0 | 0 | 0 | 0 | 0 | 0 | 0 | 0 | 0 | 0 | 0 | 0 | 0 | 0 | 0 | 0 | 0 | 0 | 0 | 0 | 0 | 0 | 0 | 0 | 0 | 0
NSG.Vand.CT.1 | TranFirm-Purc | 256.16 | 359.11 | 340.68 | 449.31 | 428.83 | 484.2 | 423.27 | 98.75 | 0 | 0 | 0 | 0 | 0 | 0 | 0 | 0 | 0 | 0 | 0 | 0 | 0 | 0 | 0 | 0 | 0 | 0 | 0 | 0 | 0 | 0 | 0 | 0 | 0 | 0 | 0
NSG.Vand.CT.2 | TranFirm-Purc | 214.71 | 308.56 | 303.89 | 391.79 | 383.07 | 418.86 | 407.68 | 87.38 | 0 | 0 | 0 | 0 | 0 | 0 | 0 | 0 | 0 | 0 | 0 | 0 | 0 | 0 | 0 | 0 | 0 | 0 | 0 | 0 | 0 | 0 | 0 | 0 | 0 | 0 | 0
NSG.Vand.CT.3 | TranFirm-Purc | 187.83 | 215.41 | 236.92 | 313.07 | 316.86 | 340.56 | 339.94 | 66.51 | 0 | 0 | 0 | 0 | 0 | 0 | 0 | 0 | 0 | 0 | 0 | 0 | 0 | 0 | 0 | 0 | 0 | 0 | 0 | 0 | 0 | 0 | 0 | 0 | 0 | 0 | 0
NSG.Vand.CT.4 | TranFirm-Purc | 160.34 | 181.02 | 200.93 | 249.03 | 254.37 | 276.67 | 282.58 | 53.43 | 0 | 0 | 0 | 0 | 0 | 0 | 0 | 0 | 0 | 0 | 0 | 0 | 0 | 0 | 0 | 0 | 0 | 0 | 0 | 0 | 0 | 0 | 0 | 0 | 0 | 0 | 0
Orange.Cogen | Cogen | 493.47 | 494.58 | 495.56 | 495.45 | 497.02 | 495.3 | 0 | 0 | 0 | 0 | 0 | 0 | 0 | 0 | 0 | 0 | 0 | 0 | 0 | 0 | 0 | 0 | 0 | 0 | 0 | 0 | 0 | 0 | 0 | 0 | 0 | 0 | 0 | 0 | 0
Orlando.Cogen | Cogen | 972.46 | 978.09 | 977.03 | 977.03 | 0 | 0 | 0 | 0 | 0 | 0 | 0 | 0 | 0 | 0 | 0 | 0 | 0 | 0 | 0 | 0 | 0 | 0 | 0 | 0 | 0 | 0 | 0 | 0 | 0 | 0 | 0 | 0 | 0 | 0 | 0
Osprey 1.0 | Steam-CC | 547.13 | 516.8 | 571.9 | 487.42 | 143.36 | 0 | 0 | 0 | 0 | 0 | 0 | 0 | 0 | 0 | 0 | 0 | 0 | 0 | 0 | 0 | 0 | 0 | 0 | 0 | 0 | 0 | 0 | 0 | 0 | 0 | 0 | 0 | 0 | 0 | 0
Osprey 1.1 | Steam-CC | 259.79 | 216.76 | 250.06 | 180.8 | 112.85 | 0 | 0 | 0 | 0 | 0 | 0 | 0 | 0 | 0 | 0 | 0 | 0 | 0 | 0 | 0 | 0 | 0 | 0 | 0 | 0 | 0 | 0 | 0 | 0 | 0 | 0 | 0 | 0 | 0 | 0
Osprey 1.2 | Steam-CC | 2.66 | 3.25 | 2.59 | 2.44 | 0.3 | 0 | 0 | 0 | 0 | 0 | 0 | 0 | 0 | 0 | 0 | 0 | 0 | 0 | 0 | 0 | 0 | 0 | 0 | 0 | 0 | 0 | 0 | 0 | 0 | 0 | 0 | 0 | 0 | 0 | 0
OspreyAcq | Steam-CC | 0 | 0 | 0 | 0 | 2310.05 | 3307.61 | 3335.91 | 3082.16 | 3408.41 | 3228.04 | 3439.47 | 3444.22 | 3416.04 | 3474.33 | 3265.1 | 2939.97 | 2753.36 | 3020 | 2961.89 | 2985.5 | 2938.98 | 2964.54 | 2704.71 | 2240.79 | 2466.93 | 2507.39 | 2547.06 | 2323.06 | 2458.39 | 2301.09 | 2436.13 | 2433.02 | 2415.88 | 2429.85 | 2444.68
OspreyAcqDF | Steam-CC | 0 | 0 | 0 | 0 | 31.65 | 26.85 | 27.52 | 35.55 | 41.02 | 36.3 | 43.42 | 46.65 | 43.35 | 44.02 | 13.95 | 11.1 | 12.9 | 18.45 | 9.98 | 18.15 | 11.92 | 13.5 | 14.18 | 20.02 | 18.23 | 13.8 | 14.48 | 16.12 | 17.7 | 13.95 | 19.2 | 19.2 | 19.5 | 16.42 | 18.9
Pasco.County | Renewable | 185.47 | 183.26 | 183.31 | 183.31 | 183.84 | 183.31 | 183.31 | 183.31 | 183.84 | 183.31 | 183.31 | 183.31 | 183.84 | 183.31 | 183.31 | 183.31 | 183.84 | 183.31 | 183.31 | 183.31 | 183.84 | 183.31 | 183.31 | 183.31 | 183.84 | 183.31 | 183.31 | 183.31 | 183.84 | 183.31 | 183.31 | 183.31 | 183.84 | 183.31 | 183.31
Pinellas.County | Renewable | 423.49 | 422.18 | 436.97 | 436.97 | 438.24 | 436.97 | 436.97 | 436.97 | 438.24 | 436.97 | 436.97 | 436.97 | 438.24 | 436.97 | 436.97 | 436.97 | 438.24 | 436.97 | 436.97 | 436.97 | 438.24 | 436.97 | 436.97 | 436.97 | 438.24 | 436.97 | 436.97 | 436.97 | 438.24 | 436.97 | 436.97 | 436.97 | 438.24 | 436.97 | 436.97
PPA.SERC | TranFirm-Purc | 940.18 | 145.01 | 0 | 0 | 0 | 0 | 0 | 0 | 0 | 0 | 0 | 0 | 0 | 0 | 0 | 0 | 0 | 0 | 0 | 0 | 0 | 0 | 0 | 0 | 0 | 0 | 0 | 0 | 0 | 0 | 0 | 0 | 0 | 0 | 0
Seasonal PPA_Summer.1 | TranFirm-Purc | 0 | 0 | 0 | 0 | 0 | 0 | 0 | 0 | 0 | 0 | 0 | 0 | 0 | 0 | 0 | 0 | 0 | 0 | 0 | 0 | 0 | 0 | 0 | 0 | 0 | 0 | 0 | 0 | 0 | 0 | 0 | 0 | 0 | 0 | 0
Shady.Hills.1 | TranFirm-Purc | 133.54 | 163.98 | 161.11 | 160.02 | 3.63 | 0 | 0 | 0 | 0 | 0 | 0 | 0 | 0 | 0 | 0 | 0 | 0 | 0 | 0 | 0 | 0 | 0 | 0 | 0 | 0 | 0 | 0 | 0 | 0 | 0 | 0 | 0 | 0 | 0 | 0
Shady.Hills.2 | TranFirm-Purc | 120.42 | 111.23 | 125.4 | 124.45 | 3.47 | 0 | 0 | 0 | 0 | 0 | 0 | 0 | 0 | 0 | 0 | 0 | 0 | 0 | 0 | 0 | 0 | 0 | 0 | 0 | 0 | 0 | 0 | 0 | 0 | 0 | 0 | 0 | 0 | 0 | 0
Shady.Hills.3 | TranFirm-Purc | 96.21 | 81.29 | 87.85 | 87.61 | 3.47 | 0 | 0 | 0 | 0 | 0 | 0 | 0 | 0 | 0 | 0 | 0 | 0 | 0 | 0 | 0 | 0 | 0 | 0 | 0 | 0 | 0 | 0 | 0 | 0 | 0 | 0 | 0 | 0 | 0 | 0
Solar.3rdParty.Block.1 | Renewable | 10.15 | 176.31 | 467.28 | 464.93 | 463.8 | 460.29 | 458.01 | 455.72 | 454.6 | 451.16 | 448.91 | 446.67 | 445.57 | 442.2 | 439.99 | 437.79 | 436.73 | 433.44 | 431.25 | 429.11 | 428.07 | 424.83 | 422.7 | 420.58 | 419.57 | 416.4 | 414.3 | 412.24 | 411.24 | 407.46 | 405.83 | 403.79 | 403.07 | 399.78 | 397.78
Solar.3rdParty.Block.2 | Renewable | 0 | 0 | 20.3 | 332.33 | 624.12 | 619.39 | 616.29 | 613.21 | 611.73 | 607.1 | 604.06 | 601.04 | 599.6 | 595.05 | 592.08 | 589.12 | 587.69 | 583.24 | 580.32 | 577.43 | 576.03 | 571.67 | 568.8 | 565.97 | 564.58 | 560.31 | 557.5 | 554.72 | 553.38 | 548.82 | 546.1 | 543.37 | 542.39 | 537.95 | 535.27
Solar.3rdParty.Block.3 | Renewable | 0 | 0 | 0 | 0 | 20.3 | 332.33 | 622.51 | 619.39 | 617.89 | 613.21 | 610.15 | 607.1 | 605.62 | 601.04 | 598.05 | 595.05 | 593.61 | 589.12 | 586.17 | 583.24 | 581.83 | 577.43 | 574.54 | 571.67 | 570.27 | 565.97 | 563.12 | 560.31 | 558.95 | 554.37 | 551.61 | 548.84 | 547.85 | 543.37 | 540.65
Solar.3rdParty.Block.4 | Renewable | 0 | 0 | 0 | 0 | 0 | 0 | 10.15 | 166.17 | 322.22 | 475.87 | 629.56 | 772.33 | 780.6 | 920.65 | 926.18 | 1067.47 | 1075.03 | 1212.84 | 1216.93 | 1356.77 | 1363.63 | 1499.25 | 1501.9 | 1640.31 | 1646.49 | 1779.97 | 1781.22 | 1918.23 | 1923.73 | 2053.83 | 2053.71 | 2189.27 | 2195.46 | 2323.35 | 2321.89
Solar.DEF.Archer | Renewable | 0 | 7.94 | 140.71 | 140.01 | 139.63 | 138.62 | 137.92 | 137.23 | 136.84 | 135.86 | 135.19 | 134.49 | 134.13 | 133.15 | 132.5 | 131.83 | 131.46 | 130.52 | 129.87 | 129.22 | 128.87 | 127.93 | 127.28 | 126.64 | 126.3 | 125.39 | 124.75 | 124.13 | 123.79 | 122.91 | 122.29 | 114.84 | 0 | 0 | 0
Solar.DEF.Charlie.Creek | Renewable | 0 | 11.33 | 189.67 | 188.73 | 188.23 | 186.83 | 185.9 | 184.98 | 184.5 | 183.14 | 182.22 | 181.31 | 180.84 | 179.49 | 178.6 | 177.69 | 177.24 | 175.92 | 175.06 | 174.17 | 173.73 | 172.45 | 171.59 | 170.73 | 170.28 | 169.01 | 168.17 | 167.34 | 166.9 | 165.66 | 164.83 | 154.27 | 0 | 0 | 0
Solar.DEF.Columbia | Renewable | 166.45 | 201.23 | 200.22 | 199.22 | 198.82 | 197.23 | 196.24 | 195.26 | 194.87 | 193.32 | 192.35 | 191.39 | 191 | 189.48 | 188.53 | 187.59 | 187.22 | 185.71 | 184.78 | 183.86 | 183.49 | 182.03 | 181.12 | 180.21 | 179.85 | 178.41 | 177.52 | 176.63 | 175.85 | 174.87 | 30.18 | 0 | 0 | 0 | 0
Solar.DEF.Debary | Renewable | 106.56 | 159.3 | 158.5 | 157.71 | 157.42 | 156.13 | 155.35 | 154.58 | 154.29 | 153.04 | 152.27 | 151.51 | 151.23 | 150 | 149.25 | 148.5 | 148.23 | 147.02 | 146.29 | 145.55 | 145.29 | 144.1 | 143.38 | 142.66 | 142.4 | 141.24 | 140.54 | 139.83 | 139.23 | 138.44 | 46.06 | 0 | 0 | 0 | 0
Solar.DEF.Duette | Renewable | 0 | 10.61 | 180.34 | 179.45 | 178.99 | 177.65 | 176.76 | 175.89 | 175.42 | 174.12 | 173.25 | 172.38 | 171.95 | 170.66 | 169.81 | 168.96 | 168.53 | 167.27 | 166.45 | 165.6 | 165.18 | 163.95 | 163.13 | 162.33 | 161.9 | 160.71 | 159.91 | 159.11 | 158.7 | 157.51 | 156.72 | 146.81 | 0 | 0 | 0
Solar.DEF.Hamilton | Renewable | 193.94 | 192.73 | 191.77 | 190.81 | 190.09 | 188.9 | 187.96 | 187.02 | 186.32 | 185.16 | 184.23 | 183.31 | 182.62 | 181.48 | 180.57 | 179.67 | 179 | 177.88 | 176.99 | 176.1 | 175.45 | 174.35 | 173.47 | 172.61 | 171.96 | 170.89 | 170.03 | 169.18 | 164.05 | 0 | 0 | 0 | 0 | 0 | 0
Solar.DEF.Lake.Placid | Renewable | 113.09 | 112.37 | 111.79 | 111.24 | 110.85 | 110.14 | 109.58 | 109.03 | 108.64 | 107.95 | 107.4 | 106.87 | 106.48 | 105.8 | 105.27 | 104.74 | 104.37 | 103.69 | 103.18 | 102.66 | 102.3 | 101.63 | 101.13 | 100.63 | 100.27 | 99.62 | 99.12 | 98.62 | 98.45 | 91.57 | 0 | 0 | 0 | 0 | 0
Solar.DEF.NEW | Renewable | 0 | 0 | 0 | 0 | 0 | 0 | 0 | 0 | 0 | 0 | 0 | 0 | 0 | 0 | 0 | 0 | 0 | 0 | 0 | 0 | 0 | 0 | 0 | 0 | 0 | 0 | 0 | 0 | 0 | 0 | 0 | 0 | 0 | 0 | 0
Solar.DEF.NEW.2 | Renewable | 0 | 0 | 0 | 0 | 0 | 0 | 0 | 0 | 0 | 0 | 0 | 0 | 0 | 0 | 0 | 0 | 0 | 0 | 0 | 0 | 0 | 0 | 0 | 0 | 0 | 0 | 0 | 0 | 0 | 0 | 0 | 0 | 0 | 0 | 0
Solar.DEF.NEW.3 | Renewable | 0 | 0 | 0 | 0 | 0 | 0 | 0 | 0 | 0 | 0 | 0 | 0 | 0 | 0 | 0 | 0 | 0 | 0 | 0 | 0 | 0 | 0 | 0 | 0 | 0 | 0 | 0 | 0 | 0 | 0 | 0 | 0 | 0 | 0 | 0
Solar.DEF.NEW.4 | Renewable | 0 | 0 | 0 | 0 | 0 | 0 | 0 | 0 | 0 | 0 | 0 | 0 | 0 | 0 | 0 | 0 | 0 | 0 | 0 | 0 | 0 | 0 | 0 | 0 | 0 | 0 | 0 | 0 | 0 | 0 | 0 | 0 | 0 | 0 | 0
Solar.DEF.NEW.5 | Renewable | 0 | 0 | 0 | 0 | 0 | 0 | 0 | 0 | 0 | 0 | 0 | 0 | 0 | 0 | 0 | 0 | 0 | 0 | 0 | 0 | 0 | 0 | 0 | 0 | 0 | 0 | 0 | 0 | 0 | 0 | 0 | 0 | 0 | 0 | 0
Solar.DEF.Osc.Perry.Suw | Renewable | 36.4 | 36.13 | 35.95 | 35.77 | 35.68 | 35.41 | 35.23 | 35.06 | 34.97 | 34.71 | 34.54 | 34.36 | 34.28 | 34.02 | 33.85 | 33.68 | 33.6 | 33.34 | 33.18 | 33.01 | 32.93 | 32.68 | 32.52 | 32.36 | 32.28 | 32.03 | 23.12 | 13.62 | 0 | 0 | 0 | 0 | 0 | 0 | 0
Solar.DEF.Santa.Fe | Renewable | 0 | 187.38 | 186.45 | 185.5 | 185.01 | 183.65 | 182.75 | 181.82 | 181.34 | 180.02 | 179.12 | 178.22 | 177.73 | 176.44 | 175.54 | 174.67 | 174.2 | 172.94 | 172.07 | 171.21 | 170.76 | 169.51 | 168.66 | 167.81 | 167.35 | 166.14 | 165.31 | 164.49 | 164.04 | 162.83 | 162.03 | 0 | 0 | 0 | 0
Solar.DEF.St.Pete.Pier | Renewable | 0.77 | 0.77 | 0.77 | 0.76 | 0.76 | 0.75 | 0.75 | 0.75 | 0.74 | 0.74 | 0.73 | 0.73 | 0.73 | 0.72 | 0.72 | 0.72 | 0.71 | 0.71 | 0.71 | 0.7 | 0.7 | 0.69 | 0.69 | 0.69 | 0.69 | 0.68 | 0.68 | 0.67 | 0.67 | 0.62 | 0 | 0 | 0 | 0 | 0
Solar.DEF.Trenton | Renewable | 188.09 | 186.61 | 185.66 | 184.73 | 184.35 | 182.91 | 181.98 | 181.08 | 180.7 | 179.27 | 178.37 | 177.47 | 177.11 | 175.69 | 174.82 | 173.94 | 173.6 | 172.21 | 171.36 | 170.51 | 170.16 | 168.81 | 167.96 | 167.11 | 166.77 | 165.45 | 164.63 | 163.8 | 163.11 | 152.98 | 0 | 0 | 0 | 0 | 0
Solar.DEF.Twin.Rivers | Renewable | 0 | 178.27 | 177.39 | 176.48 | 176 | 174.72 | 173.86 | 172.98 | 172.52 | 171.27 | 170.41 | 169.55 | 169.08 | 167.86 | 167.01 | 166.18 | 165.72 | 164.53 | 163.7 | 162.89 | 162.45 | 161.27 | 160.46 | 159.65 | 159.2 | 158.06 | 157.27 | 156.49 | 156.06 | 154.92 | 154.16 | 0 | 0 | 0 | 0
Standby | DSM | 0.18 | 0.75 | 0.1 | 0 | 1.05 | 0.44 | 2.28 | 7.6 | 5.28 | 6.96 | 6.3 | 7.59 | 8.49 | 7.9 | 4.79 | 5.49 | 9.39 | 12.68 | 7.74 | 13.02 | 9.73 | 15.23 | 9.25 | 18.66 | 12.75 | 8.41 | 14.01 | 20.19 | 17.35 | 16.4 | 21.79 | 25.78 | 23.07 | 15.09 | 24.63
SUWANNEE_P.1 | CT | 2.63 | 3.01 | 2.04 | 1.98 | 9.27 | 6.51 | 7.02 | 10.96 | 11.87 | 11.88 | 13.29 | 15.91 | 13.95 | 14.96 | 2.65 | 0 | 0 | 0 | 0 | 0 | 0 | 0 | 0 | 0 | 0 | 0 | 0 | 0 | 0 | 0 | 0 | 0 | 0 | 0 | 0
SUWANNEE_P.2 | CT | 1.2 | 1.11 | 0.51 | 0.45 | 3.66 | 2.7 | 4.42 | 8.5 | 6.4 | 7.18 | 8.58 | 8.59 | 7.64 | 7.63 | 0.99 | 0 | 0 | 0 | 0 | 0 | 0 | 0 | 0 | 0 | 0 | 0 | 0 | 0 | 0 | 0 | 0 | 0 | 0 | 0 | 0
SUWANNEE_P.3 | CT | 3.48 | 3.09 | 3 | 2.61 | 7.68 | 7.35 | 7.59 | 12.4 | 14.69 | 10.22 | 14.76 | 16.72 | 17.15 | 14.37 | 2.63 | 0 | 0 | 0 | 0 | 0 | 0 | 0 | 0 | 0 | 0 | 0 | 0 | 0 | 0 | 0 | 0 | 0 | 0 | 0 | 0
Tigerbay.1 | Steam-CC | 1308.69 | 1409.9 | 1619.67 | 1556.69 | 1054.2 | 1268.3 | 1443.11 | 1487.38 | 1548.53 | 1311.5 | 640.11 | 0 | 0 | 0 | 0 | 0 | 0 | 0 | 0 | 0 | 0 | 0 | 0 | 0 | 0 | 0 | 0 | 0 | 0 | 0 | 0 | 0 | 0 | 0 | 0
U.OF.FL.1 | CT | 331.94 | 316.9 | 360.46 | 328.12 | 347.44 | 318.9 | 349.53 | 295.8 | 0 | 0 | 0 | 0 | 0 | 0 | 0 | 0 | 0 | 0 | 0 | 0 | 0 | 0 | 0 | 0 | 0 | 0 | 0 | 0 | 0 | 0 | 0 | 0 | 0 | 0 | 0
Voltage.Red | DSM | 0 | 0 | 0 | 0 | 0 | 0 | 0 | 0.14 | 1.07 | 1.85 | 0.53 | 0.8 | 0.26 | 0.26 | 0.26 | 0.26 | 0 | 0.26 | 0.64 | 0.7 | 0.27 | 0.2 | 0.24 | 1.07 | 0.42 | 0.28 | 0.05 | 0.38 | 0.74 | 0.45 | 0.58 | 1.18 | 0.13 | 0 | 0
WaterHtr_PP | DSM | 0.01 | 0.02 | 0.01 | 0.01 | 0.04 | 0.02 | 0.05 | 0.16 | 0.35 | 1.04 | 0.15 | 0.18 | 0.46 | 0.55 | 0.1 | 0.1 | 0.77 | 0.34 | 0.27 | 0.81 | 0.15 | 1.64 | 0.61 | 1.83 | 0.47 | 0.36 | 0.63 | 1.07 | 0.34 | 0.48 | 1.74 | 1.08 | 0.96 | 0.8 | 1.44
Total |  | 43649.97 | 43951.57 | 44602.4 | 44548.37 | 44892.41 | 44731.77 | 44965.4 | 45279.38 | 45789.85 | 46135.73 | 46537.78 | 45962.47 | 46483.66 | 46853.34 | 47334.06 | 47818.07 | 48381.92 | 48806.41 | 49297.04 | 49787.85 | 50392.37 | 50832.54 | 51321.59 | 51860.56 | 52464.2 | 52820.88 | 53311.5 | 53311.52 | 53436.88 | 53311.49 | 53307.85 | 53310.07 | 53436.88 | 53311.48 | 53308.78
Group Totals
Station Group | Group Type | 2020 | 2021 | 2022 | 2023 | 2024 | 2025 | 2026 | 2027 | 2028 | 2029 | 2030 | 2031 | 2032 | 2033 | 2034 | 2035 | 2036 | 2037 | 2038 | 2039 | 2040 | 2041 | 2042 | 2043 | 2044 | 2045 | 2046 | 2047 | 2048 | 2049 | 2050 | 2051 | 2052 | 2053 | 2054
Cogen | Total | 1993.8 | 1998.83 | 2002.89 | 2002.5 | 822.43 | 497.05 | 1.75 | 1.75 | 1.76 | 1.75 | 1.75 | 1.75 | 1.76 | 1.75 | 1.75 | 1.75 | 1.76 | 1.75 | 1.75 | 1.75 | 1.76 | 1.75 | 1.75 | 1.75 | 1.76 | 1.75 | 1.75 | 1.75 | 1.76 | 1.75 | 1.75 | 1.75 | 1.76 | 1.75 | 1.75
CT | Total | 471.47 | 446.54 | 474.61 | 430.36 | 749.71 | 616.26 | 751.19 | 1590.81 | 1841.49 | 1838.24 | 2383.17 | 2544.34 | 2799.58 | 2863.88 | 2523.73 | 2352.91 | 2521.97 | 2751.81 | 2840.71 | 3501.7 | 3273.88 | 3709.97 | 2522.28 | 2414.57 | 2540.67 | 2635.08 | 2777.9 | 2823.32 | 2967.07 | 2798.71 | 2995.59 | 3207.79 | 3119.37 | 2977.72 | 3038.85
DSM | Total | 0.67 | 3.87 | 0.91 | 0.33 | 5.26 | 2.27 | 10.78 | 31.68 | 25.16 | 33.61 | 27.73 | 29.8 | 30.38 | 27.87 | 16.63 | 18.6 | 31.1 | 40.13 | 26.41 | 39.16 | 28.93 | 46.02 | 27.01 | 55.55 | 34.17 | 22.9 | 34.23 | 50.83 | 42.93 | 40.31 | 55.69 | 63.09 | 57.06 | 38.05 | 61.04
Renewable | Total | 1761.92 | 2402.43 | 3203.29 | 3503.96 | 3809.91 | 4094.2 | 4380.59 | 4519.87 | 4669.35 | 4795.32 | 4932.05 | 5058.06 | 5060.6 | 5172.88 | 5162.03 | 5286.99 | 5289.05 | 5399.63 | 5387.52 | 5511.14 | 5512.98 | 5621.9 | 5608.73 | 5731.45 | 5732.13 | 5839.57 | 5816.71 | 5928.74 | 5910.12 | 5835.89 | 5342.67 | 5050.15 | 4640.68 | 4753.89 | 4745.03
Steam-CC | Total | 32995.23 | 33026.97 | 33060.6 | 32976.4 | 34507.96 | 34163.42 | 34566.84 | 34965.47 | 35006.35 | 35510.87 | 35250.3 | 34433.81 | 35023.24 | 35337.01 | 38015.79 | 39241.52 | 39561.31 | 39577.52 | 40089.74 | 39775.09 | 40618.18 | 40479.65 | 42809.44 | 43647.18 | 44145.2 | 44314.36 | 44680.91 | 44506.88 | 44515 | 44634.83 | 44912.15 | 44987.29 | 45618.01 | 45540.07 | 45462.11
Steam-Coal | Total | 3685.63 | 3758.34 | 3588.72 | 3046.64 | 2775.09 | 2810.17 | 2661.94 | 2653.75 | 2885.42 | 2615.93 | 2525.57 | 2342.18 | 2031.55 | 1920.63 | 547.46 | 0 | 0 | 0 | 0 | 0 | 0 | 0 | 0 | 0 | 0 | 0 | 0 | 0 | 0 | 0 | 0 | 0 | 0 | 0 | 0
Steam-Gas | Total | 626.84 | 736.48 | 803.26 | 800.29 | 816.31 | 1017.13 | 1128.24 | 1198.57 | 1348.38 | 1327.93 | 1405.22 | 1539.21 | 1521.89 | 1514.64 | 1054.67 | 905.39 | 966.12 | 1025.13 | 939.65 | 947.52 | 945.02 | 961.53 | 341.54 | 0 | 0 | 0 | 0 | 0 | 0 | 0 | 0 | 0 | 0 | 0 | 0
Storage | Total | 5.02 | 12.5 | 11.34 | 12.61 | 12.04 | 10.98 | 10.6 | 11.41 | 11.94 | 12.08 | 11.99 | 13.32 | 14.66 | 14.68 | 12 | 10.91 | 10.61 | 10.44 | 11.26 | 11.49 | 11.62 | 11.72 | 10.84 | 10.06 | 10.27 | 7.22 | 0 | 0 | 0 | 0 | 0 | 0 | 0 | 0 | 0
TranEcon-Purc | Total | 0 | 0 | 0 | 0 | 0 | 0 | 0 | 0 | 0 | 0 | 0 | 0 | 0 | 0 | 0 | 0 | 0 | 0 | 0 | 0 | 0 | 0 | 0 | 0 | 0 | 0 | 0 | 0 | 0 | 0 | 0 | 0 | 0 | 0 | 0
TranEcon-Sale | Total | 0 | 0 | 0 | 0 | 0 | 0 | 0 | 0 | 0 | 0 | 0 | 0 | 0 | 0 | 0 | 0 | 0 | 0 | 0 | 0 | 0 | 0 | 0 | 0 | 0 | 0 | 0 | 0 | 0 | 0 | 0 | 0 | 0 | 0 | 0
TranFirm-Purc | Total | 2109.39 | 1565.61 | 1456.78 | 1775.28 | 1393.7 | 1520.29 | 1453.47 | 306.07 | 0 | 0 | 0 | 0 | 0 | 0 | 0 | 0 | 0 | 0 | 0 | 0 | 0 | 0 | 0 | 0 | 0 | 0 | 0 | 0 | 0 | 0 | 0 | 0 | 0 | 0 | 0

## Heat Rate
Heat Rate (MMBtu/MWh)
\\s00233\grpdata\PEF Resource Planning\2020\2020-03 Clean Energy Connection\Prosym\05052020\CEC_0MW_LF.mdb
Station | Unit Type | 2020 | 2021 | 2022 | 2023 | 2024 | 2025 | 2026 | 2027 | 2028 | 2029 | 2030 | 2031 | 2032 | 2033 | 2034 | 2035 | 2036 | 2037 | 2038 | 2039 | 2040 | 2041 | 2042 | 2043 | 2044 | 2045 | 2046 | 2047 | 2048 | 2049 | 2050 | 2051 | 2052 | 2053 | 2054
AC | DSM | 0 | 0 | 0 | 0 | 0 | 0 | 0 | 0 | 0 | 0 | 0 | 0 | 0 | 0 | 0 | 0 | 0 | 0 | 0 | 0 | 0 | 0 | 0 | 0 | 0 | 0 | 0 | 0 | 0 | 0 | 0 | 0 | 0 | 0 | 0
Anclote.1 | Steam-Gas | 12.4594 | 12.433 | 12.4938 | 12.4837 | 12.4471 | 12.2112 | 12.1148 | 11.9269 | 11.8325 | 11.9168 | 11.7761 | 11.594 | 11.5422 | 11.5913 | 12.2394 | 12.4857 | 12.467 | 12.4393 | 12.4486 | 12.4699 | 12.4727 | 12.4588 | 12.465 | 0 | 0 | 0 | 0 | 0 | 0 | 0 | 0 | 0 | 0 | 0 | 0
Anclote.2 | Steam-Gas | 13.7825 | 13.7018 | 13.7881 | 13.77 | 13.6473 | 13.1156 | 12.9643 | 12.8288 | 12.6082 | 12.645 | 12.6202 | 12.326 | 12.3554 | 12.3954 | 13.412 | 13.8645 | 13.8054 | 13.7854 | 13.787 | 13.8485 | 13.8406 | 13.7794 | 13.7155 | 0 | 0 | 0 | 0 | 0 | 0 | 0 | 0 | 0 | 0 | 0 | 0
As.Avail | Cogen | 0 | 0 | 0 | 0 | 0 | 0 | 0 | 0 | 0 | 0 | 0 | 0 | 0 | 0 | 0 | 0 | 0 | 0 | 0 | 0 | 0 | 0 | 0 | 0 | 0 | 0 | 0 | 0 | 0 | 0 | 0 | 0 | 0 | 0 | 0
As.Avail.PCS | Renewable | 0 | 0 | 0 | 0 | 0 | 0 | 0 | 0 | 0 | 0 | 0 | 0 | 0 | 0 | 0 | 0 | 0 | 0 | 0 | 0 | 0 | 0 | 0 | 0 | 0 | 0 | 0 | 0 | 0 | 0 | 0 | 0 | 0 | 0 | 0
AVON.PK_P.1 | CT | 36.3425 | 0 | 0 | 0 | 0 | 0 | 0 | 0 | 0 | 0 | 0 | 0 | 0 | 0 | 0 | 0 | 0 | 0 | 0 | 0 | 0 | 0 | 0 | 0 | 0 | 0 | 0 | 0 | 0 | 0 | 0 | 0 | 0 | 0 | 0
AVON.PK_P.2 | CT | 36.963 | 0 | 0 | 0 | 0 | 0 | 0 | 0 | 0 | 0 | 0 | 0 | 0 | 0 | 0 | 0 | 0 | 0 | 0 | 0 | 0 | 0 | 0 | 0 | 0 | 0 | 0 | 0 | 0 | 0 | 0 | 0 | 0 | 0 | 0
Bartow CC.1.0 | Steam-CC | 6.9973 | 6.9977 | 6.9897 | 6.9902 | 6.9957 | 6.9908 | 6.9951 | 6.9988 | 6.9979 | 6.9952 | 6.9967 | 6.9922 | 6.9978 | 6.9933 | 7 | 7.0367 | 7.0373 | 7.0259 | 7.0316 | 7.0171 | 7.0277 | 7.0318 | 7.0443 | 7.0919 | 7.0839 | 7.0798 | 7.0816 | 7.0824 | 7.0705 | 7.0805 | 7.0775 | 7.07 | 7.0768 | 7.0767 | 7.0771
Bartow CC.1.PAG | Steam-CC | 8.9581 | 8.7635 | 9.0022 | 9.0036 | 9.0271 | 9.0651 | 9.0908 | 9.0896 | 9.0966 | 9.1348 | 9.0819 | 9.0836 | 9.1242 | 9.1092 | 8.9012 | 8.9053 | 8.9673 | 8.9649 | 8.8705 | 8.8532 | 8.8225 | 8.7256 | 8.7587 | 8.7649 | 8.7614 | 8.6488 | 8.6555 | 8.6784 | 8.6811 | 8.6333 | 8.6672 | 8.6023 | 8.6258 | 8.6286 | 8.6161
BARTOW_P.1 | CT | 17.5625 | 16.6176 | 17.5556 | 17.6667 | 17.5513 | 17.5417 | 17.2279 | 17.5556 | 0 | 0 | 0 | 0 | 0 | 0 | 0 | 0 | 0 | 0 | 0 | 0 | 0 | 0 | 0 | 0 | 0 | 0 | 0 | 0 | 0 | 0 | 0 | 0 | 0 | 0 | 0
BARTOW_P.2 | CT | 14.4521 | 14.3333 | 14.4834 | 14.4333 | 14.4502 | 14.4538 | 14.2042 | 14.313 | 14.178 | 14.3081 | 14.3554 | 14.2856 | 14.2195 | 14.336 | 14.0328 | 0 | 0 | 0 | 0 | 0 | 0 | 0 | 0 | 0 | 0 | 0 | 0 | 0 | 0 | 0 | 0 | 0 | 0 | 0 | 0
BARTOW_P.3 | CT | 17.6429 | 16.4571 | 17.65 | 17.6 | 17.6413 | 17.6429 | 17.1418 | 17.625 | 0 | 0 | 0 | 0 | 0 | 0 | 0 | 0 | 0 | 0 | 0 | 0 | 0 | 0 | 0 | 0 | 0 | 0 | 0 | 0 | 0 | 0 | 0 | 0 | 0 | 0 | 0
BARTOW_P.4 | CT | 14.3357 | 14.0712 | 14.841 | 14.1724 | 14.2938 | 13.9904 | 13.8305 | 13.9474 | 13.7488 | 13.9857 | 14.015 | 14.0107 | 13.9324 | 14.0731 | 13.6102 | 0 | 0 | 0 | 0 | 0 | 0 | 0 | 0 | 0 | 0 | 0 | 0 | 0 | 0 | 0 | 0 | 0 | 0 | 0 | 0
Battery Cape San Blas | Storage | 0 | 0 | 0 | 0 | 0 | 0 | 0 | 0 | 0 | 0 | 0 | 0 | 0 | 0 | 0 | 0 | 0 | 0 | 0 | 0 | 0 | 0 | 0 | 0 | 0 | 0 | 0 | 0 | 0 | 0 | 0 | 0 | 0 | 0 | 0
Battery Jennings | Storage | 0 | 0 | 0 | 0 | 0 | 0 | 0 | 0 | 0 | 0 | 0 | 0 | 0 | 0 | 0 | 0 | 0 | 0 | 0 | 0 | 0 | 0 | 0 | 0 | 0 | 0 | 0 | 0 | 0 | 0 | 0 | 0 | 0 | 0 | 0
Battery Micanopy | Storage | 0 | 0 | 0 | 0 | 0 | 0 | 0 | 0 | 0 | 0 | 0 | 0 | 0 | 0 | 0 | 0 | 0 | 0 | 0 | 0 | 0 | 0 | 0 | 0 | 0 | 0 | 0 | 0 | 0 | 0 | 0 | 0 | 0 | 0 | 0
Battery Trenton | Storage | 0 | 0 | 0 | 0 | 0 | 0 | 0 | 0 | 0 | 0 | 0 | 0 | 0 | 0 | 0 | 0 | 0 | 0 | 0 | 0 | 0 | 0 | 0 | 0 | 0 | 0 | 0 | 0 | 0 | 0 | 0 | 0 | 0 | 0 | 0
BAYBORO_P.1 | CT | 14.629 | 14.6118 | 14.679 | 14.7037 | 14.642 | 14.6792 | 0 | 0 | 0 | 0 | 0 | 0 | 0 | 0 | 0 | 0 | 0 | 0 | 0 | 0 | 0 | 0 | 0 | 0 | 0 | 0 | 0 | 0 | 0 | 0 | 0 | 0 | 0 | 0 | 0
BAYBORO_P.2 | CT | 18.5 | 15.5806 | 16.4444 | 18.5 | 17 | 16.5 | 0 | 0 | 0 | 0 | 0 | 0 | 0 | 0 | 0 | 0 | 0 | 0 | 0 | 0 | 0 | 0 | 0 | 0 | 0 | 0 | 0 | 0 | 0 | 0 | 0 | 0 | 0 | 0 | 0
BAYBORO_P.3 | CT | 14.6325 | 14.6149 | 14.626 | 14.7241 | 14.6866 | 14.6283 | 0 | 0 | 0 | 0 | 0 | 0 | 0 | 0 | 0 | 0 | 0 | 0 | 0 | 0 | 0 | 0 | 0 | 0 | 0 | 0 | 0 | 0 | 0 | 0 | 0 | 0 | 0 | 0 | 0
BAYBORO_P.4 | CT | 14.6275 | 14.5328 | 14.6263 | 14.6232 | 14.6431 | 14.6308 | 0 | 0 | 0 | 0 | 0 | 0 | 0 | 0 | 0 | 0 | 0 | 0 | 0 | 0 | 0 | 0 | 0 | 0 | 0 | 0 | 0 | 0 | 0 | 0 | 0 | 0 | 0 | 0 | 0
Citrus.CC.1 | Steam-CC | 6.4835 | 6.484 | 6.4821 | 6.484 | 6.4817 | 6.4833 | 6.4829 | 6.483 | 6.4837 | 6.483 | 6.483 | 6.4834 | 6.4829 | 6.4831 | 6.4891 | 6.5041 | 6.5022 | 6.5007 | 6.5028 | 6.501 | 6.5109 | 6.5077 | 6.5197 | 6.5484 | 6.5453 | 6.5461 | 6.5415 | 6.5444 | 6.5374 | 6.5439 | 6.5391 | 6.5367 | 6.5367 | 6.5349 | 6.5323
Citrus.CC.1.Duct | Steam-CC | 7.3575 | 7.3621 | 7.3628 | 7.345 | 7.386 | 7.355 | 7.3828 | 7.3746 | 7.3846 | 7.4049 | 7.4275 | 7.4386 | 7.427 | 7.4158 | 7.467 | 7.4852 | 7.4983 | 7.4784 | 7.4863 | 7.5272 | 7.53 | 7.5442 | 7.578 | 7.6532 | 7.662 | 7.6055 | 7.6385 | 7.6375 | 7.6134 | 7.5999 | 7.6495 | 7.6118 | 7.6371 | 7.6273 | 7.6634
Citrus.CC.2 | Steam-CC | 6.4855 | 6.4855 | 6.4893 | 6.4864 | 6.4836 | 6.4846 | 6.4853 | 6.4858 | 6.4854 | 6.4848 | 6.4853 | 6.4856 | 6.4855 | 6.4851 | 6.49 | 6.5021 | 6.5008 | 6.5005 | 6.5017 | 6.4951 | 6.4899 | 6.4909 | 6.4996 | 6.5247 | 6.5225 | 6.5203 | 6.5197 | 6.5227 | 6.5211 | 6.523 | 6.5212 | 6.5149 | 6.5171 | 6.5151 | 6.5207
Citrus.CC.2.Duct | Steam-CC | 7.3122 | 7.3143 | 7.279 | 7.2962 | 7.3019 | 7.3064 | 7.3256 | 7.3352 | 7.4031 | 7.3317 | 7.3608 | 7.3861 | 7.3636 | 7.3706 | 7.3877 | 7.3946 | 7.3802 | 7.3775 | 7.3787 | 7.4306 | 7.4205 | 7.4262 | 7.523 | 7.5716 | 7.5968 | 7.5203 | 7.5424 | 7.53 | 7.5053 | 7.4855 | 7.5557 | 7.5338 | 7.4899 | 7.5169 | 7.5478
Crystal.4 | Steam-Coal | 11.0657 | 10.9973 | 11.1581 | 11.2057 | 11.2112 | 11.4266 | 11.5577 | 11.487 | 11.4736 | 11.475 | 11.5819 | 11.9443 | 12.0754 | 12.1176 | 11.9995 | 0 | 0 | 0 | 0 | 0 | 0 | 0 | 0 | 0 | 0 | 0 | 0 | 0 | 0 | 0 | 0 | 0 | 0 | 0 | 0
Crystal.5 | Steam-Coal | 10.8865 | 10.841 | 11.0288 | 11.1084 | 11.0428 | 11.2455 | 11.3439 | 11.303 | 11.312 | 11.2922 | 11.4376 | 11.7397 | 11.8562 | 11.9102 | 11.8069 | 0 | 0 | 0 | 0 | 0 | 0 | 0 | 0 | 0 | 0 | 0 | 0 | 0 | 0 | 0 | 0 | 0 | 0 | 0 | 0
Dade.County | Renewable | 0 | 0 | 0 | 0 | 0 | 0 | 0 | 0 | 0 | 0 | 0 | 0 | 0 | 0 | 0 | 0 | 0 | 0 | 0 | 0 | 0 | 0 | 0 | 0 | 0 | 0 | 0 | 0 | 0 | 0 | 0 | 0 | 0 | 0 | 0
DEBARY.10 | CT | 14.6597 | 14.5061 | 14.6923 | 14.7308 | 14.6557 | 14.6369 | 14.5831 | 14.6489 | 14.6432 | 14.5667 | 14.6421 | 14.6341 | 14.5689 | 14.558 | 14.6451 | 14.6325 | 14.6125 | 0 | 0 | 0 | 0 | 0 | 0 | 0 | 0 | 0 | 0 | 0 | 0 | 0 | 0 | 0 | 0 | 0 | 0
DEBARY.2 | CT | 16.8529 | 16.8571 | 16.9688 | 17.1154 | 16.8696 | 16.8485 | 16.9058 | 17.1154 | 0 | 0 | 0 | 0 | 0 | 0 | 0 | 0 | 0 | 0 | 0 | 0 | 0 | 0 | 0 | 0 | 0 | 0 | 0 | 0 | 0 | 0 | 0 | 0 | 0 | 0 | 0
DEBARY.3 | CT | 16.9565 | 16.3462 | 17.0435 | 17.0333 | 16.8827 | 16.8507 | 16.5827 | 17 | 0 | 0 | 0 | 0 | 0 | 0 | 0 | 0 | 0 | 0 | 0 | 0 | 0 | 0 | 0 | 0 | 0 | 0 | 0 | 0 | 0 | 0 | 0 | 0 | 0 | 0 | 0
DEBARY.4 | CT | 16.975 | 16.1833 | 17 | 16.8636 | 16.9231 | 16.9068 | 16.556 | 17.2143 | 0 | 0 | 0 | 0 | 0 | 0 | 0 | 0 | 0 | 0 | 0 | 0 | 0 | 0 | 0 | 0 | 0 | 0 | 0 | 0 | 0 | 0 | 0 | 0 | 0 | 0 | 0
DEBARY.5 | CT | 17 | 16.0893 | 17.0455 | 17.0357 | 16.9286 | 16.902 | 16.4444 | 17.0667 | 0 | 0 | 0 | 0 | 0 | 0 | 0 | 0 | 0 | 0 | 0 | 0 | 0 | 0 | 0 | 0 | 0 | 0 | 0 | 0 | 0 | 0 | 0 | 0 | 0 | 0 | 0
DEBARY.6 | CT | 16.9737 | 16.197 | 16.9423 | 17.0909 | 16.9069 | 16.8472 | 16.5827 | 17.1071 | 0 | 0 | 0 | 0 | 0 | 0 | 0 | 0 | 0 | 0 | 0 | 0 | 0 | 0 | 0 | 0 | 0 | 0 | 0 | 0 | 0 | 0 | 0 | 0 | 0 | 0 | 0
DEBARY.7 | CT | 13.6674 | 13.4653 | 13.8583 | 13.6848 | 13.5977 | 13.2914 | 13.2858 | 13.3548 | 13.2292 | 13.3604 | 13.3731 | 13.3028 | 13.2436 | 13.3309 | 13.9027 | 14.4827 | 14.3172 | 0 | 0 | 0 | 0 | 0 | 0 | 0 | 0 | 0 | 0 | 0 | 0 | 0 | 0 | 0 | 0 | 0 | 0
DEBARY.8 | CT | 13.6031 | 13.3407 | 13.6468 | 13.5683 | 13.5354 | 13.3107 | 13.2331 | 13.313 | 13.1872 | 13.3263 | 13.3954 | 13.3003 | 13.2031 | 13.3029 | 13.7825 | 14.432 | 14.2138 | 0 | 0 | 0 | 0 | 0 | 0 | 0 | 0 | 0 | 0 | 0 | 0 | 0 | 0 | 0 | 0 | 0 | 0
DEBARY.9 | CT | 13.6684 | 13.4924 | 13.7893 | 13.7885 | 13.5904 | 13.2931 | 13.2988 | 13.3705 | 13.3074 | 13.3724 | 13.4245 | 13.3374 | 13.2665 | 13.377 | 13.9521 | 14.493 | 14.3872 | 0 | 0 | 0 | 0 | 0 | 0 | 0 | 0 | 0 | 0 | 0 | 0 | 0 | 0 | 0 | 0 | 0 | 0
EconPurch | TranEcon-Purc | 0 | 0 | 0 | 0 | 0 | 0 | 0 | 0 | 0 | 0 | 0 | 0 | 0 | 0 | 0 | 0 | 0 | 0 | 0 | 0 | 0 | 0 | 0 | 0 | 0 | 0 | 0 | 0 | 0 | 0 | 0 | 0 | 0 | 0 | 0
EconSale | TranEcon-Sale | 0 | 0 | 0 | 0 | 0 | 0 | 0 | 0 | 0 | 0 | 0 | 0 | 0 | 0 | 0 | 0 | 0 | 0 | 0 | 0 | 0 | 0 | 0 | 0 | 0 | 0 | 0 | 0 | 0 | 0 | 0 | 0 | 0 | 0 | 0
Gen.190MW.CT.1 | CT | 0 | 0 | 0 | 0 | 0 | 0 | 0 | 10.8509 | 10.7802 | 10.8548 | 10.8415 | 10.8226 | 10.8185 | 10.8443 | 11.4707 | 11.7764 | 11.7126 | 11.6436 | 11.7021 | 11.6414 | 11.6686 | 11.6079 | 12.4068 | 12.8336 | 12.7001 | 12.6561 | 12.6103 | 12.5902 | 12.6041 | 12.549 | 12.5405 | 12.5605 | 12.5069 | 12.5466 | 12.5747
Gen.190MW.CT.10 | CT | 0 | 0 | 0 | 0 | 0 | 0 | 0 | 0 | 0 | 0 | 0 | 0 | 0 | 0 | 0 | 0 | 0 | 0 | 12.6754 | 12.6209 | 12.4601 | 12.3236 | 13.5982 | 13.5026 | 13.584 | 13.6622 | 13.6559 | 13.3991 | 13.52 | 13.5277 | 13.4276 | 13.3516 | 13.4477 | 13.6504 | 13.4955
Gen.190MW.CT.11 | CT | 0 | 0 | 0 | 0 | 0 | 0 | 0 | 0 | 0 | 0 | 0 | 0 | 0 | 0 | 0 | 0 | 0 | 0 | 12.8528 | 12.7894 | 12.6012 | 12.4998 | 13.612 | 13.6008 | 13.6785 | 13.7303 | 13.6849 | 13.4976 | 13.602 | 13.5885 | 13.4704 | 13.4684 | 13.6186 | 13.7719 | 13.4879
Gen.190MW.CT.12 | CT | 0 | 0 | 0 | 0 | 0 | 0 | 0 | 0 | 0 | 0 | 0 | 0 | 0 | 0 | 0 | 0 | 0 | 0 | 12.9698 | 12.9277 | 12.7874 | 12.6752 | 13.6765 | 13.6025 | 13.6804 | 13.7969 | 13.7908 | 13.5518 | 13.7117 | 13.6122 | 13.5411 | 13.5496 | 13.6974 | 13.8586 | 13.6258
Gen.190MW.CT.13 | CT | 0 | 0 | 0 | 0 | 0 | 0 | 0 | 0 | 0 | 0 | 0 | 0 | 0 | 0 | 0 | 0 | 0 | 0 | 0 | 0 | 12.974 | 12.7612 | 13.6444 | 13.5692 | 13.7329 | 13.9036 | 13.7513 | 13.6526 | 13.8368 | 13.7733 | 13.7506 | 13.6134 | 13.7784 | 13.8969 | 13.6942
Gen.190MW.CT.14 | CT | 0 | 0 | 0 | 0 | 0 | 0 | 0 | 0 | 0 | 0 | 0 | 0 | 0 | 0 | 0 | 0 | 0 | 0 | 0 | 0 | 0 | 0 | 0 | 0 | 13.7741 | 13.9062 | 13.9286 | 13.7379 | 13.8836 | 13.8247 | 13.6412 | 13.6629 | 13.8366 | 13.931 | 13.6295
Gen.190MW.CT.15 | CT | 0 | 0 | 0 | 0 | 0 | 0 | 0 | 0 | 0 | 0 | 0 | 0 | 0 | 0 | 0 | 0 | 0 | 0 | 0 | 0 | 0 | 0 | 0 | 0 | 13.8198 | 13.9043 | 13.7912 | 13.6725 | 13.9168 | 13.8204 | 13.5849 | 13.7179 | 13.8671 | 13.9107 | 13.6928
Gen.190MW.CT.16 | CT | 0 | 0 | 0 | 0 | 0 | 0 | 0 | 0 | 0 | 0 | 0 | 0 | 0 | 0 | 0 | 0 | 0 | 0 | 0 | 0 | 0 | 0 | 0 | 0 | 0 | 13.8499 | 13.7568 | 13.688 | 13.9064 | 13.7916 | 13.5172 | 13.5521 | 13.8426 | 13.8444 | 13.6051
Gen.190MW.CT.17 | CT | 0 | 0 | 0 | 0 | 0 | 0 | 0 | 0 | 0 | 0 | 0 | 0 | 0 | 0 | 0 | 0 | 0 | 0 | 0 | 0 | 0 | 0 | 0 | 0 | 0 | 0 | 0 | 0 | 0 | 0 | 0 | 0 | 0 | 0 | 0
Gen.190MW.CT.18 | CT | 0 | 0 | 0 | 0 | 0 | 0 | 0 | 0 | 0 | 0 | 0 | 0 | 0 | 0 | 0 | 0 | 0 | 0 | 0 | 0 | 0 | 0 | 0 | 0 | 0 | 0 | 0 | 0 | 0 | 0 | 0 | 0 | 0 | 0 | 0
Gen.190MW.CT.19 | CT | 0 | 0 | 0 | 0 | 0 | 0 | 0 | 0 | 0 | 0 | 0 | 0 | 0 | 0 | 0 | 0 | 0 | 0 | 0 | 0 | 0 | 0 | 0 | 0 | 0 | 0 | 0 | 0 | 0 | 0 | 0 | 0 | 0 | 0 | 0
Gen.190MW.CT.2 | CT | 0 | 0 | 0 | 0 | 0 | 0 | 0 | 10.7973 | 10.7507 | 10.8356 | 10.7622 | 10.7743 | 10.7757 | 10.802 | 11.4899 | 11.766 | 11.75 | 11.6717 | 11.7122 | 11.673 | 11.6778 | 11.6318 | 12.5324 | 12.8721 | 12.7548 | 12.7785 | 12.6684 | 12.6758 | 12.6694 | 12.6542 | 12.6521 | 12.6242 | 12.5805 | 12.6414 | 12.6049
Gen.190MW.CT.20 | CT | 0 | 0 | 0 | 0 | 0 | 0 | 0 | 0 | 0 | 0 | 0 | 0 | 0 | 0 | 0 | 0 | 0 | 0 | 0 | 0 | 0 | 0 | 0 | 0 | 0 | 0 | 0 | 0 | 0 | 0 | 0 | 0 | 0 | 0 | 0
Gen.190MW.CT.21 | CT | 0 | 0 | 0 | 0 | 0 | 0 | 0 | 0 | 0 | 0 | 0 | 0 | 0 | 0 | 0 | 0 | 0 | 0 | 0 | 0 | 0 | 0 | 0 | 0 | 0 | 0 | 0 | 0 | 0 | 0 | 0 | 0 | 0 | 0 | 0
Gen.190MW.CT.3 | CT | 0 | 0 | 0 | 0 | 0 | 0 | 0 | 0 | 10.7326 | 10.8106 | 10.7258 | 10.736 | 10.7671 | 10.7596 | 11.5029 | 11.8446 | 11.7491 | 11.6992 | 11.7608 | 11.7292 | 11.7313 | 11.668 | 12.662 | 12.9757 | 12.8668 | 12.8929 | 12.825 | 12.7889 | 12.746 | 12.7817 | 12.7223 | 12.6779 | 12.6438 | 12.7602 | 12.6932
Gen.190MW.CT.4 | CT | 0 | 0 | 0 | 0 | 0 | 0 | 0 | 0 | 0 | 0 | 10.6906 | 10.7014 | 10.7029 | 10.7266 | 11.6255 | 11.9409 | 11.823 | 11.8112 | 11.8511 | 11.7592 | 11.7715 | 11.6782 | 12.8437 | 13.047 | 12.9711 | 12.9892 | 12.93 | 12.8485 | 12.8825 | 12.8635 | 12.833 | 12.7794 | 12.787 | 12.8808 | 12.7771
Gen.190MW.CT.5 | CT | 0 | 0 | 0 | 0 | 0 | 0 | 0 | 0 | 0 | 0 | 0 | 0 | 10.6777 | 10.6976 | 11.7067 | 12.0716 | 11.9838 | 11.9057 | 11.9065 | 11.8137 | 11.8478 | 11.7452 | 12.9635 | 13.181 | 13.082 | 13.1285 | 13.1204 | 12.9449 | 12.9775 | 12.9717 | 12.9867 | 12.9056 | 12.8728 | 13.028 | 12.8769
Gen.190MW.CT.6 | CT | 0 | 0 | 0 | 0 | 0 | 0 | 0 | 0 | 0 | 0 | 0 | 0 | 0 | 0 | 12.3307 | 12.1797 | 12.0772 | 12.0358 | 12.027 | 11.9328 | 11.9243 | 11.8705 | 13.1129 | 13.2888 | 13.176 | 13.2901 | 13.2107 | 13.0409 | 13.0416 | 13.0721 | 13.0437 | 12.9891 | 12.9719 | 13.1201 | 12.9867
Gen.190MW.CT.7 | CT | 0 | 0 | 0 | 0 | 0 | 0 | 0 | 0 | 0 | 0 | 0 | 0 | 0 | 0 | 12.5175 | 12.4341 | 12.2977 | 12.2243 | 12.1543 | 12.0785 | 12.0003 | 11.9555 | 13.2676 | 13.2684 | 13.3236 | 13.4031 | 13.3586 | 13.1391 | 13.151 | 13.183 | 13.1442 | 13.1553 | 13.1033 | 13.2828 | 13.1469
Gen.190MW.CT.8 | CT | 0 | 0 | 0 | 0 | 0 | 0 | 0 | 0 | 0 | 0 | 0 | 0 | 0 | 0 | 12.8014 | 12.6953 | 12.5662 | 12.4508 | 12.3474 | 12.2134 | 12.1849 | 12.0357 | 13.4349 | 13.3092 | 13.4564 | 13.4954 | 13.4529 | 13.2375 | 13.3494 | 13.307 | 13.3624 | 13.1523 | 13.3011 | 13.4174 | 13.3387
Gen.190MW.CT.9 | CT | 0 | 0 | 0 | 0 | 0 | 0 | 0 | 0 | 0 | 0 | 0 | 0 | 0 | 0 | 12.9346 | 12.7982 | 12.7357 | 12.6293 | 12.5545 | 12.4381 | 12.2843 | 12.1496 | 13.5385 | 13.4305 | 13.5109 | 13.6172 | 13.5347 | 13.322 | 13.4434 | 13.4471 | 13.3181 | 13.2543 | 13.3855 | 13.5287 | 13.4471
Gen.2x1.CC.J.1 | Steam-CC | 0 | 0 | 0 | 0 | 0 | 0 | 0 | 0 | 0 | 0 | 0 | 0 | 0 | 0 | 6.3759 | 6.3611 | 6.3608 | 6.3609 | 6.3611 | 6.361 | 6.361 | 6.3615 | 6.3643 | 6.3765 | 6.3768 | 6.3779 | 6.3793 | 6.3811 | 6.3788 | 6.3791 | 6.376 | 6.3733 | 6.3723 | 6.3724 | 6.3722
Gen.2x1.CC.J.1.Duct | Steam-CC | 0 | 0 | 0 | 0 | 0 | 0 | 0 | 0 | 0 | 0 | 0 | 0 | 0 | 0 | 8.4472 | 8.4622 | 8.462 | 8.465 | 8.4618 | 8.4742 | 8.4689 | 8.468 | 8.4676 | 8.4763 | 8.4736 | 8.4701 | 8.4735 | 8.4755 | 8.4767 | 8.4746 | 8.4756 | 8.4749 | 8.4674 | 8.4685 | 8.4718
Gen.2x1.CC.J.2 | Steam-CC | 0 | 0 | 0 | 0 | 0 | 0 | 0 | 0 | 0 | 0 | 0 | 0 | 0 | 0 | 0 | 0 | 0 | 0 | 0 | 0 | 0 | 0 | 6.3764 | 6.3623 | 6.3624 | 6.3628 | 6.3637 | 6.3635 | 6.3634 | 6.3636 | 6.362 | 6.3612 | 6.361 | 6.3609 | 6.3612
Gen.2x1.CC.J.2.Duct | Steam-CC | 0 | 0 | 0 | 0 | 0 | 0 | 0 | 0 | 0 | 0 | 0 | 0 | 0 | 0 | 0 | 0 | 0 | 0 | 0 | 0 | 0 | 0 | 8.4463 | 8.4641 | 8.4689 | 8.4634 | 8.4682 | 8.4659 | 8.4688 | 8.4657 | 8.471 | 8.4778 | 8.468 | 8.4683 | 8.4668
Gen.2x1.CC.J.3 | Steam-CC | 0 | 0 | 0 | 0 | 0 | 0 | 0 | 0 | 0 | 0 | 0 | 0 | 0 | 0 | 0 | 0 | 0 | 0 | 0 | 0 | 0 | 0 | 0 | 0 | 0 | 0 | 0 | 0 | 0 | 0 | 0 | 0 | 0 | 0 | 0
Gen.2x1.CC.J.3.Duct | Steam-CC | 0 | 0 | 0 | 0 | 0 | 0 | 0 | 0 | 0 | 0 | 0 | 0 | 0 | 0 | 0 | 0 | 0 | 0 | 0 | 0 | 0 | 0 | 0 | 0 | 0 | 0 | 0 | 0 | 0 | 0 | 0 | 0 | 0 | 0 | 0
Gen.2x1.CC.J.4 | Steam-CC | 0 | 0 | 0 | 0 | 0 | 0 | 0 | 0 | 0 | 0 | 0 | 0 | 0 | 0 | 0 | 0 | 0 | 0 | 0 | 0 | 0 | 0 | 0 | 0 | 0 | 0 | 0 | 0 | 0 | 0 | 0 | 0 | 0 | 0 | 0
Gen.2x1.CC.J.4.Duct | Steam-CC | 0 | 0 | 0 | 0 | 0 | 0 | 0 | 0 | 0 | 0 | 0 | 0 | 0 | 0 | 0 | 0 | 0 | 0 | 0 | 0 | 0 | 0 | 0 | 0 | 0 | 0 | 0 | 0 | 0 | 0 | 0 | 0 | 0 | 0 | 0
Gen.2x1.CC.J.5 | Steam-CC | 0 | 0 | 0 | 0 | 0 | 0 | 0 | 0 | 0 | 0 | 0 | 0 | 0 | 0 | 0 | 0 | 0 | 0 | 0 | 0 | 0 | 0 | 0 | 0 | 0 | 0 | 0 | 0 | 0 | 0 | 0 | 0 | 0 | 0 | 0
Gen.2x1.CC.J.5.Duct | Steam-CC | 0 | 0 | 0 | 0 | 0 | 0 | 0 | 0 | 0 | 0 | 0 | 0 | 0 | 0 | 0 | 0 | 0 | 0 | 0 | 0 | 0 | 0 | 0 | 0 | 0 | 0 | 0 | 0 | 0 | 0 | 0 | 0 | 0 | 0 | 0
Gen.2x1.CC.J.6 | Steam-CC | 0 | 0 | 0 | 0 | 0 | 0 | 0 | 0 | 0 | 0 | 0 | 0 | 0 | 0 | 0 | 0 | 0 | 0 | 0 | 0 | 0 | 0 | 0 | 0 | 0 | 0 | 0 | 0 | 0 | 0 | 0 | 0 | 0 | 0 | 0
Gen.2x1.CC.J.6.Duct | Steam-CC | 0 | 0 | 0 | 0 | 0 | 0 | 0 | 0 | 0 | 0 | 0 | 0 | 0 | 0 | 0 | 0 | 0 | 0 | 0 | 0 | 0 | 0 | 0 | 0 | 0 | 0 | 0 | 0 | 0 | 0 | 0 | 0 | 0 | 0 | 0
Gen.2x1.CC.J.7 | Steam-CC | 0 | 0 | 0 | 0 | 0 | 0 | 0 | 0 | 0 | 0 | 0 | 0 | 0 | 0 | 0 | 0 | 0 | 0 | 0 | 0 | 0 | 0 | 0 | 0 | 0 | 0 | 0 | 0 | 0 | 0 | 0 | 0 | 0 | 0 | 0
Gen.2x1.CC.J.7.Duct | Steam-CC | 0 | 0 | 0 | 0 | 0 | 0 | 0 | 0 | 0 | 0 | 0 | 0 | 0 | 0 | 0 | 0 | 0 | 0 | 0 | 0 | 0 | 0 | 0 | 0 | 0 | 0 | 0 | 0 | 0 | 0 | 0 | 0 | 0 | 0 | 0
HEAT | DSM | 0 | 0 | 0 | 0 | 0 | 0 | 0 | 0 | 0 | 0 | 0 | 0 | 0 | 0 | 0 | 0 | 0 | 0 | 0 | 0 | 0 | 0 | 0 | 0 | 0 | 0 | 0 | 0 | 0 | 0 | 0 | 0 | 0 | 0 | 0
Hines.CC.1 | Steam-CC | 7.177 | 7.2004 | 7.1799 | 7.2205 | 7.2133 | 7.2679 | 7.2842 | 7.2611 | 7.2435 | 7.2529 | 7.2474 | 7.2437 | 7.2468 | 7.2397 | 7.28 | 7.3567 | 7.3447 | 7.3278 | 7.3425 | 7.2895 | 7.3223 | 7.2857 | 7.3385 | 7.449 | 7.4731 | 7.455 | 7.4334 | 7.3984 | 7.3669 | 7.3902 | 7.377 | 7.3562 | 7.3705 | 7.3747 | 7.3729
Hines.CC.2 | Steam-CC | 7.3967 | 7.3772 | 7.3676 | 7.3915 | 7.4085 | 7.4176 | 7.4238 | 7.4206 | 7.3983 | 7.4079 | 7.391 | 7.3758 | 7.385 | 7.3872 | 7.4044 | 7.4414 | 7.4357 | 7.43 | 7.431 | 7.4098 | 7.41 | 7.4068 | 7.4802 | 7.5099 | 7.511 | 7.4987 | 7.4999 | 7.5011 | 7.4943 | 7.5056 | 7.4784 | 7.4865 | 7.4914 | 7.5001 | 7.4983
Hines.CC.3 | Steam-CC | 7.109 | 7.111 | 7.1068 | 7.119 | 7.1322 | 7.1428 | 7.1525 | 7.1391 | 7.1276 | 7.1336 | 7.1232 | 7.1081 | 7.1227 | 7.1189 | 7.1511 | 7.1827 | 7.1723 | 7.1714 | 7.174 | 7.1457 | 7.1593 | 7.1503 | 7.2208 | 7.2646 | 7.2597 | 7.2559 | 7.2474 | 7.2464 | 7.2411 | 7.2468 | 7.2472 | 7.2255 | 7.2321 | 7.24 | 7.2482
Hines.CC.4 | Steam-CC | 6.9542 | 6.9494 | 6.9531 | 6.9736 | 6.9827 | 6.9835 | 6.999 | 7.0013 | 6.9847 | 6.9911 | 6.9977 | 6.9898 | 6.9847 | 6.9787 | 6.9671 | 6.9959 | 6.9962 | 6.9866 | 6.9834 | 6.9706 | 6.99 | 6.9791 | 7.0004 | 7.0559 | 7.0441 | 7.0364 | 7.037 | 7.0371 | 7.0236 | 7.0363 | 7.0337 | 7.03 | 7.0294 | 7.0274 | 7.0335
INT.CITY.1 | CT | 15.3194 | 15.0648 | 15.4023 | 15.4583 | 15.2821 | 15.2289 | 15.1783 | 15.2369 | 15.2971 | 15.1532 | 15.2485 | 15.2553 | 15.1677 | 15.1368 | 15.3854 | 0 | 0 | 0 | 0 | 0 | 0 | 0 | 0 | 0 | 0 | 0 | 0 | 0 | 0 | 0 | 0 | 0 | 0 | 0 | 0
INT.CITY.10 | CT | 13.5948 | 13.3764 | 13.8199 | 13.5941 | 13.5517 | 13.2632 | 13.2362 | 13.3373 | 13.2083 | 13.3527 | 13.3834 | 13.3048 | 13.2434 | 13.308 | 13.771 | 14.4039 | 14.3922 | 14.3133 | 14.2233 | 0 | 0 | 0 | 0 | 0 | 0 | 0 | 0 | 0 | 0 | 0 | 0 | 0 | 0 | 0 | 0
INT.CITY.11 | CT | 13.8039 | 13.5545 | 13.8261 | 13.8485 | 13.786 | 13.7929 | 13.6993 | 13.7969 | 13.7631 | 13.6965 | 13.7989 | 13.7815 | 13.7565 | 13.6981 | 13.8011 | 13.7861 | 13.7074 | 13.7562 | 13.7693 | 13.6903 | 13.7877 | 13.5628 | 13.6589 | 13.5765 | 13.9118 | 0 | 0 | 0 | 0 | 0 | 0 | 0 | 0 | 0 | 0
INT.CITY.12 | CT | 12.726 | 12.7643 | 12.8113 | 12.7685 | 12.7724 | 12.6524 | 12.6358 | 12.6828 | 12.6243 | 12.6834 | 12.6828 | 12.6764 | 12.6583 | 12.7238 | 13.3981 | 13.8128 | 13.8079 | 13.7557 | 13.7772 | 13.8425 | 13.832 | 13.7279 | 14.0519 | 14.037 | 14.1031 | 14.1328 | 0 | 0 | 0 | 0 | 0 | 0 | 0 | 0 | 0
INT.CITY.13 | CT | 12.7602 | 12.7597 | 12.827 | 12.7509 | 12.7815 | 12.6563 | 12.6296 | 12.682 | 12.6363 | 12.6952 | 12.6879 | 12.6875 | 12.6473 | 12.7146 | 13.4789 | 13.8727 | 13.8295 | 13.7865 | 13.771 | 13.8643 | 13.8728 | 13.7765 | 14.0793 | 14.0276 | 14.1228 | 14.0595 | 0 | 0 | 0 | 0 | 0 | 0 | 0 | 0 | 0
INT.CITY.14 | CT | 12.7367 | 12.7682 | 12.8301 | 12.7504 | 12.7744 | 12.6594 | 12.6532 | 12.6833 | 12.6427 | 12.7015 | 12.6838 | 12.6839 | 12.6638 | 12.7215 | 13.3778 | 13.8067 | 13.7837 | 13.7269 | 13.7169 | 13.7797 | 13.7738 | 13.6881 | 14.0532 | 13.9687 | 14.0705 | 14.1063 | 0 | 0 | 0 | 0 | 0 | 0 | 0 | 0 | 0
INT.CITY.2 | CT | 16.0556 | 15.7111 | 16.0417 | 15.8889 | 15.8172 | 15.7255 | 15.4906 | 15.6271 | 15.6765 | 15.523 | 15.6667 | 15.622 | 15.5597 | 15.4684 | 15.7879 | 0 | 0 | 0 | 0 | 0 | 0 | 0 | 0 | 0 | 0 | 0 | 0 | 0 | 0 | 0 | 0 | 0 | 0 | 0 | 0
INT.CITY.3 | CT | 15.254 | 15.0943 | 15.4035 | 15.2857 | 15.2438 | 15.1572 | 15.148 | 15.1923 | 15.1888 | 15.1043 | 15.1571 | 15.1513 | 15.105 | 15.0605 | 15.3143 | 0 | 0 | 0 | 0 | 0 | 0 | 0 | 0 | 0 | 0 | 0 | 0 | 0 | 0 | 0 | 0 | 0 | 0 | 0 | 0
INT.CITY.4 | CT | 15.1919 | 15.0909 | 15.3086 | 15.2222 | 15.1772 | 15.1139 | 15.094 | 15.1475 | 15.1425 | 15.0619 | 15.1173 | 15.1213 | 15.0823 | 15.0574 | 15.2424 | 0 | 0 | 0 | 0 | 0 | 0 | 0 | 0 | 0 | 0 | 0 | 0 | 0 | 0 | 0 | 0 | 0 | 0 | 0 | 0
INT.CITY.5 | CT | 15.8333 | 15.1071 | 15.7333 | 15.6 | 15.537 | 15.4667 | 15.1449 | 15.3324 | 15.4519 | 15.3028 | 15.3852 | 15.3455 | 15.2506 | 15.2404 | 15.52 | 0 | 0 | 0 | 0 | 0 | 0 | 0 | 0 | 0 | 0 | 0 | 0 | 0 | 0 | 0 | 0 | 0 | 0 | 0 | 0
INT.CITY.6 | CT | 15.0142 | 14.9718 | 15.1081 | 15.0641 | 15.0152 | 14.9727 | 14.9712 | 15.0011 | 15.0147 | 14.9406 | 14.9843 | 14.9898 | 14.9602 | 14.9293 | 15.1197 | 0 | 0 | 0 | 0 | 0 | 0 | 0 | 0 | 0 | 0 | 0 | 0 | 0 | 0 | 0 | 0 | 0 | 0 | 0 | 0
INT.CITY.7 | CT | 13.5775 | 13.317 | 13.7097 | 13.5486 | 13.5425 | 13.2814 | 13.2267 | 13.3245 | 13.2662 | 13.315 | 13.3866 | 13.2964 | 13.2301 | 13.263 | 13.8082 | 14.3951 | 14.3416 | 14.2696 | 14.1025 | 0 | 0 | 0 | 0 | 0 | 0 | 0 | 0 | 0 | 0 | 0 | 0 | 0 | 0 | 0 | 0
INT.CITY.8 | CT | 13.6462 | 13.4548 | 13.8326 | 13.7019 | 13.6182 | 13.3262 | 13.3126 | 13.4024 | 13.2697 | 13.4049 | 13.4134 | 13.4148 | 13.2928 | 13.3585 | 13.9044 | 14.4698 | 14.4383 | 14.3433 | 14.2438 | 0 | 0 | 0 | 0 | 0 | 0 | 0 | 0 | 0 | 0 | 0 | 0 | 0 | 0 | 0 | 0
INT.CITY.9 | CT | 13.5409 | 13.3323 | 13.7996 | 13.5368 | 13.6232 | 13.3096 | 13.2696 | 13.3502 | 13.2664 | 13.3708 | 13.4215 | 13.3312 | 13.2681 | 13.3214 | 13.8862 | 14.4378 | 14.4604 | 14.3415 | 14.5096 | 0 | 0 | 0 | 0 | 0 | 0 | 0 | 0 | 0 | 0 | 0 | 0 | 0 | 0 | 0 | 0
INTER | DSM | 0 | 0 | 0 | 0 | 0 | 0 | 0 | 0 | 0 | 0 | 0 | 0 | 0 | 0 | 0 | 0 | 0 | 0 | 0 | 0 | 0 | 0 | 0 | 0 | 0 | 0 | 0 | 0 | 0 | 0 | 0 | 0 | 0 | 0 | 0
Lake.County | Renewable | 0 | 0 | 0 | 0 | 0 | 0 | 0 | 0 | 0 | 0 | 0 | 0 | 0 | 0 | 0 | 0 | 0 | 0 | 0 | 0 | 0 | 0 | 0 | 0 | 0 | 0 | 0 | 0 | 0 | 0 | 0 | 0 | 0 | 0 | 0
LEE.County.Res | Renewable | 0 | 0 | 0 | 0 | 0 | 0 | 0 | 0 | 0 | 0 | 0 | 0 | 0 | 0 | 0 | 0 | 0 | 0 | 0 | 0 | 0 | 0 | 0 | 0 | 0 | 0 | 0 | 0 | 0 | 0 | 0 | 0 | 0 | 0 | 0
Mulberry | Cogen | 0 | 0 | 0 | 0 | 0 | 0 | 0 | 0 | 0 | 0 | 0 | 0 | 0 | 0 | 0 | 0 | 0 | 0 | 0 | 0 | 0 | 0 | 0 | 0 | 0 | 0 | 0 | 0 | 0 | 0 | 0 | 0 | 0 | 0 | 0
NSG.Vand.CT.1 | TranFirm-Purc | 10.4539 | 10.4568 | 10.4664 | 10.5121 | 10.5002 | 10.5599 | 10.5559 | 10.6469 | 0 | 0 | 0 | 0 | 0 | 0 | 0 | 0 | 0 | 0 | 0 | 0 | 0 | 0 | 0 | 0 | 0 | 0 | 0 | 0 | 0 | 0 | 0 | 0 | 0 | 0 | 0
NSG.Vand.CT.2 | TranFirm-Purc | 10.4348 | 10.4419 | 10.4558 | 10.4922 | 10.4846 | 10.5297 | 10.5372 | 10.6056 | 0 | 0 | 0 | 0 | 0 | 0 | 0 | 0 | 0 | 0 | 0 | 0 | 0 | 0 | 0 | 0 | 0 | 0 | 0 | 0 | 0 | 0 | 0 | 0 | 0 | 0 | 0
NSG.Vand.CT.3 | TranFirm-Purc | 10.4299 | 10.4291 | 10.4555 | 10.4915 | 10.4727 | 10.5073 | 10.512 | 10.5506 | 0 | 0 | 0 | 0 | 0 | 0 | 0 | 0 | 0 | 0 | 0 | 0 | 0 | 0 | 0 | 0 | 0 | 0 | 0 | 0 | 0 | 0 | 0 | 0 | 0 | 0 | 0
NSG.Vand.CT.4 | TranFirm-Purc | 10.4262 | 10.4139 | 10.4464 | 10.4763 | 10.4567 | 10.4892 | 10.4929 | 10.5347 | 0 | 0 | 0 | 0 | 0 | 0 | 0 | 0 | 0 | 0 | 0 | 0 | 0 | 0 | 0 | 0 | 0 | 0 | 0 | 0 | 0 | 0 | 0 | 0 | 0 | 0 | 0
Orange.Cogen | Cogen | 0 | 0 | 0 | 0 | 0 | 0 | 0 | 0 | 0 | 0 | 0 | 0 | 0 | 0 | 0 | 0 | 0 | 0 | 0 | 0 | 0 | 0 | 0 | 0 | 0 | 0 | 0 | 0 | 0 | 0 | 0 | 0 | 0 | 0 | 0
Orlando.Cogen | Cogen | 0 | 0 | 0 | 0 | 0 | 0 | 0 | 0 | 0 | 0 | 0 | 0 | 0 | 0 | 0 | 0 | 0 | 0 | 0 | 0 | 0 | 0 | 0 | 0 | 0 | 0 | 0 | 0 | 0 | 0 | 0 | 0 | 0 | 0 | 0
Osprey 1.0 | Steam-CC | 7.6279 | 7.6699 | 7.68 | 7.707 | 7.5483 | 0 | 0 | 0 | 0 | 0 | 0 | 0 | 0 | 0 | 0 | 0 | 0 | 0 | 0 | 0 | 0 | 0 | 0 | 0 | 0 | 0 | 0 | 0 | 0 | 0 | 0 | 0 | 0 | 0 | 0
Osprey 1.1 | Steam-CC | 6.8582 | 6.8635 | 6.883 | 6.887 | 6.9789 | 0 | 0 | 0 | 0 | 0 | 0 | 0 | 0 | 0 | 0 | 0 | 0 | 0 | 0 | 0 | 0 | 0 | 0 | 0 | 0 | 0 | 0 | 0 | 0 | 0 | 0 | 0 | 0 | 0 | 0
Osprey 1.2 | Steam-CC | 16.5451 | 16.5169 | 16.5753 | 16.5082 | 17.2 | 0 | 0 | 0 | 0 | 0 | 0 | 0 | 0 | 0 | 0 | 0 | 0 | 0 | 0 | 0 | 0 | 0 | 0 | 0 | 0 | 0 | 0 | 0 | 0 | 0 | 0 | 0 | 0 | 0 | 0
OspreyAcq | Steam-CC | 0 | 0 | 0 | 0 | 7.2232 | 7.2324 | 7.2422 | 7.2413 | 7.2291 | 7.2348 | 7.2257 | 7.214 | 7.2283 | 7.2187 | 7.2488 | 7.2872 | 7.2778 | 7.26 | 7.2619 | 7.2489 | 7.2577 | 7.2592 | 7.2917 | 7.3171 | 7.3235 | 7.3102 | 7.3076 | 7.319 | 7.3368 | 7.34 | 7.3323 | 7.3351 | 7.3367 | 7.3327 | 7.3358
OspreyAcqDF | Steam-CC | 0 | 0 | 0 | 0 | 16.4724 | 16.5244 | 16.5094 | 16.4844 | 16.5597 | 16.5446 | 16.5318 | 16.5546 | 16.5248 | 16.5239 | 16.5742 | 16.4928 | 16.5062 | 16.5312 | 16.518 | 16.4986 | 16.4975 | 16.5267 | 16.5557 | 16.6474 | 16.6813 | 16.6681 | 16.6581 | 16.616 | 16.6277 | 16.5792 | 16.5755 | 16.5917 | 16.5821 | 16.6315 | 16.5857
Pasco.County | Renewable | 0 | 0 | 0 | 0 | 0 | 0 | 0 | 0 | 0 | 0 | 0 | 0 | 0 | 0 | 0 | 0 | 0 | 0 | 0 | 0 | 0 | 0 | 0 | 0 | 0 | 0 | 0 | 0 | 0 | 0 | 0 | 0 | 0 | 0 | 0
Pinellas.County | Renewable | 0 | 0 | 0 | 0 | 0 | 0 | 0 | 0 | 0 | 0 | 0 | 0 | 0 | 0 | 0 | 0 | 0 | 0 | 0 | 0 | 0 | 0 | 0 | 0 | 0 | 0 | 0 | 0 | 0 | 0 | 0 | 0 | 0 | 0 | 0
PPA.SERC | TranFirm-Purc | 7.3859 | 7.5574 | 0 | 0 | 0 | 0 | 0 | 0 | 0 | 0 | 0 | 0 | 0 | 0 | 0 | 0 | 0 | 0 | 0 | 0 | 0 | 0 | 0 | 0 | 0 | 0 | 0 | 0 | 0 | 0 | 0 | 0 | 0 | 0 | 0
Seasonal PPA_Summer.1 | TranFirm-Purc | 0 | 0 | 0 | 0 | 0 | 0 | 0 | 0 | 0 | 0 | 0 | 0 | 0 | 0 | 0 | 0 | 0 | 0 | 0 | 0 | 0 | 0 | 0 | 0 | 0 | 0 | 0 | 0 | 0 | 0 | 0 | 0 | 0 | 0 | 0
Shady.Hills.1 | TranFirm-Purc | 10.4907 | 10.4731 | 10.5083 | 10.4761 | 10.6006 | 0 | 0 | 0 | 0 | 0 | 0 | 0 | 0 | 0 | 0 | 0 | 0 | 0 | 0 | 0 | 0 | 0 | 0 | 0 | 0 | 0 | 0 | 0 | 0 | 0 | 0 | 0 | 0 | 0 | 0
Shady.Hills.2 | TranFirm-Purc | 10.4821 | 10.4522 | 10.497 | 10.4681 | 10.6023 | 0 | 0 | 0 | 0 | 0 | 0 | 0 | 0 | 0 | 0 | 0 | 0 | 0 | 0 | 0 | 0 | 0 | 0 | 0 | 0 | 0 | 0 | 0 | 0 | 0 | 0 | 0 | 0 | 0 | 0
Shady.Hills.3 | TranFirm-Purc | 10.4845 | 10.4383 | 10.494 | 10.4636 | 10.6052 | 0 | 0 | 0 | 0 | 0 | 0 | 0 | 0 | 0 | 0 | 0 | 0 | 0 | 0 | 0 | 0 | 0 | 0 | 0 | 0 | 0 | 0 | 0 | 0 | 0 | 0 | 0 | 0 | 0 | 0
Solar.3rdParty.Block.1 | Renewable | 9.998 | 10.0002 | 10 | 10 | 10 | 10.0001 | 9.9999 | 9.9999 | 10.0001 | 10 | 10.0001 | 9.9999 | 10 | 9.9999 | 10 | 9.9999 | 10 | 9.9999 | 10.0001 | 10 | 10.0001 | 9.9999 | 10.0001 | 10 | 9.9999 | 10 | 10 | 10 | 10.0001 | 10 | 10 | 10.0001 | 10 | 10 | 10.0001
Solar.3rdParty.Block.2 | Renewable | 0 | 0 | 9.9975 | 10 | 10 | 10 | 10 | 10 | 10.0001 | 9.9999 | 10 | 10 | 9.9999 | 10 | 9.9999 | 10 | 9.9999 | 9.9999 | 10.0001 | 10 | 10 | 10 | 10 | 10 | 10 | 10 | 10.0001 | 9.9999 | 10 | 10 | 9.9999 | 10.0001 | 9.9999 | 10 | 9.9999
Solar.3rdParty.Block.3 | Renewable | 0 | 0 | 0 | 0 | 9.9975 | 10 | 10 | 10 | 10 | 10 | 10 | 9.9999 | 10.0001 | 10 | 9.9999 | 10 | 10 | 10 | 10 | 9.9999 | 9.9999 | 10 | 10 | 10 | 10.0001 | 10 | 10 | 10 | 9.9999 | 10 | 9.9999 | 10 | 10 | 10.0001 | 10
Solar.3rdParty.Block.4 | Renewable | 0 | 0 | 0 | 0 | 0 | 0 | 9.998 | 9.9998 | 10 | 10 | 10 | 10 | 10 | 10 | 10 | 10 | 10 | 10 | 10 | 10 | 10 | 10 | 10 | 10 | 10 | 10 | 10 | 10 | 10 | 10 | 10 | 10 | 10 | 10 | 10
Solar.DEF.Archer | Renewable | 0 | 9.995 | 9.9999 | 10.0001 | 10.0001 | 10 | 10.0003 | 9.9998 | 10.0001 | 10.0001 | 9.9999 | 10.0002 | 9.9996 | 10.0002 | 10.0003 | 10.0002 | 10 | 9.9997 | 9.9999 | 10.0002 | 9.9998 | 10 | 10.0002 | 9.9998 | 10.0002 | 10.0002 | 9.9998 | 9.9998 | 9.9997 | 9.9998 | 9.9997 | 9.9998 | 0 | 0 | 0
Solar.DEF.Charlie.Creek | Renewable | 0 | 9.9956 | 10.0001 | 10.0001 | 9.9999 | 10.0002 | 9.9999 | 10.0002 | 9.9998 | 9.9998 | 10.0003 | 10.0002 | 10 | 10.0001 | 10.0002 | 10.0001 | 9.9998 | 10.0001 | 9.9999 | 10.0002 | 10.0002 | 10 | 9.9999 | 9.9999 | 10 | 9.9998 | 10.0001 | 9.9997 | 10.0002 | 10.0002 | 9.9999 | 10.0002 | 0 | 0 | 0
Solar.DEF.Columbia | Renewable | 10.0001 | 9.9998 | 10 | 9.9999 | 10 | 10.0001 | 10.0001 | 10.0001 | 10.0002 | 9.9998 | 9.9999 | 9.9999 | 10.0003 | 10 | 10.0001 | 10 | 9.9997 | 10.0002 | 10.0002 | 10.0002 | 10.0003 | 10 | 9.9999 | 10.0002 | 10 | 10.0002 | 10.0002 | 10.0003 | 10 | 10.0002 | 10 | 0 | 0 | 0 | 0
Solar.DEF.Debary | Renewable | 10.0004 | 9.9999 | 10.0001 | 9.9999 | 9.9999 | 10.0003 | 10.0003 | 9.9998 | 10.0003 | 9.9997 | 10.0001 | 9.9999 | 10.0001 | 9.9999 | 9.9999 | 10.0001 | 9.9999 | 10.0001 | 9.9997 | 10.0003 | 9.9997 | 10.0001 | 10.0001 | 10.0004 | 10.0003 | 10.0001 | 9.9996 | 10.0002 | 9.9997 | 9.9999 | 10 | 0 | 0 | 0 | 0
Solar.DEF.Duette | Renewable | 0 | 10 | 10.0001 | 9.9997 | 9.9997 | 10.0002 | 9.9999 | 9.9998 | 9.9999 | 10 | 9.9999 | 9.9999 | 9.9999 | 9.9999 | 10.0001 | 10.0002 | 9.9998 | 10 | 9.9997 | 9.9999 | 9.9999 | 10.0002 | 10.0001 | 10 | 10.0002 | 9.9999 | 10 | 10.0001 | 9.9999 | 10.0002 | 9.9997 | 10.0001 | 0 | 0 | 0
Solar.DEF.Hamilton | Renewable | 10.0001 | 10.0001 | 9.9998 | 9.9999 | 10.0003 | 10.0001 | 9.9997 | 10.0001 | 10.0001 | 9.9997 | 10.0001 | 9.9998 | 10.0001 | 9.9999 | 10.0001 | 10 | 9.9999 | 9.9998 | 9.9999 | 10.0002 | 9.9997 | 9.9998 | 10.0002 | 9.9999 | 10.0001 | 9.9998 | 10.0001 | 10.0001 | 10.0001 | 0 | 0 | 0 | 0 | 0 | 0
Solar.DEF.Lake.Placid | Renewable | 9.9997 | 9.9999 | 10.0003 | 10.0001 | 10 | 9.9996 | 10.0004 | 10.0002 | 9.9999 | 10.0003 | 10.0002 | 10.0003 | 9.9997 | 9.9995 | 9.9998 | 10.0001 | 9.9996 | 9.9998 | 10.0005 | 9.9999 | 10.0004 | 10 | 9.9998 | 9.9996 | 10 | 10.0002 | 10 | 10 | 10.0001 | 9.9999 | 0 | 0 | 0 | 0 | 0
Solar.DEF.NEW | Renewable | 0 | 0 | 0 | 0 | 0 | 0 | 0 | 0 | 0 | 0 | 0 | 0 | 0 | 0 | 0 | 0 | 0 | 0 | 0 | 0 | 0 | 0 | 0 | 0 | 0 | 0 | 0 | 0 | 0 | 0 | 0 | 0 | 0 | 0 | 0
Solar.DEF.NEW.2 | Renewable | 0 | 0 | 0 | 0 | 0 | 0 | 0 | 0 | 0 | 0 | 0 | 0 | 0 | 0 | 0 | 0 | 0 | 0 | 0 | 0 | 0 | 0 | 0 | 0 | 0 | 0 | 0 | 0 | 0 | 0 | 0 | 0 | 0 | 0 | 0
Solar.DEF.NEW.3 | Renewable | 0 | 0 | 0 | 0 | 0 | 0 | 0 | 0 | 0 | 0 | 0 | 0 | 0 | 0 | 0 | 0 | 0 | 0 | 0 | 0 | 0 | 0 | 0 | 0 | 0 | 0 | 0 | 0 | 0 | 0 | 0 | 0 | 0 | 0 | 0
Solar.DEF.NEW.4 | Renewable | 0 | 0 | 0 | 0 | 0 | 0 | 0 | 0 | 0 | 0 | 0 | 0 | 0 | 0 | 0 | 0 | 0 | 0 | 0 | 0 | 0 | 0 | 0 | 0 | 0 | 0 | 0 | 0 | 0 | 0 | 0 | 0 | 0 | 0 | 0
Solar.DEF.NEW.5 | Renewable | 0 | 0 | 0 | 0 | 0 | 0 | 0 | 0 | 0 | 0 | 0 | 0 | 0 | 0 | 0 | 0 | 0 | 0 | 0 | 0 | 0 | 0 | 0 | 0 | 0 | 0 | 0 | 0 | 0 | 0 | 0 | 0 | 0 | 0 | 0
Solar.DEF.Osc.Perry.Suw | Renewable | 10.0014 | 9.9994 | 9.9994 | 9.9994 | 10.0003 | 10.0003 | 10.0014 | 9.9994 | 10.0009 | 9.9994 | 9.9986 | 10.0006 | 9.9997 | 10 | 9.9997 | 10 | 9.9997 | 10.0012 | 9.9991 | 10.0003 | 10.0006 | 10.0006 | 9.9997 | 9.9988 | 9.9994 | 10.0012 | 9.9987 | 10.0015 | 0 | 0 | 0 | 0 | 0 | 0 | 0
Solar.DEF.Santa.Fe | Renewable | 0 | 9.9998 | 10 | 9.9999 | 9.9997 | 9.9999 | 9.9999 | 10.0001 | 10.0002 | 10.0001 | 10 | 9.9999 | 10.0002 | 10.0002 | 10.0002 | 9.9998 | 9.9999 | 10.0001 | 9.9997 | 10.0003 | 10.0002 | 10.0002 | 10.0002 | 10.0002 | 10.0001 | 9.9998 | 10.0001 | 9.9997 | 10.0001 | 10.0002 | 10.0002 | 0 | 0 | 0 | 0
Solar.DEF.St.Pete.Pier | Renewable | 10.0519 | 9.974 | 9.9351 | 10.0132 | 9.9868 | 10.0267 | 10 | 9.9333 | 10.0405 | 9.9865 | 10.0548 | 10 | 10 | 10.0417 | 9.9861 | 9.9583 | 10.0563 | 9.9718 | 9.9437 | 10.0143 | 10.0143 | 10.0725 | 10 | 9.971 | 9.942 | 10.0147 | 9.9559 | 10.0746 | 10.0149 | 10.0484 | 0 | 0 | 0 | 0 | 0
Solar.DEF.Trenton | Renewable | 9.9999 | 10 | 10 | 10.0002 | 9.9998 | 9.9997 | 10 | 9.9999 | 10.0003 | 10.0003 | 10.0002 | 10.0002 | 10.0002 | 10.0003 | 9.9999 | 10.0002 | 9.9998 | 10.0003 | 10.0002 | 10.0001 | 9.9999 | 9.9999 | 9.9998 | 9.9998 | 9.9999 | 10.0002 | 9.9999 | 10.0001 | 10.0001 | 10.0003 | 0 | 0 | 0 | 0 | 0
Solar.DEF.Twin.Rivers | Renewable | 0 | 9.9998 | 9.9997 | 10.0001 | 9.9999 | 10 | 10.0002 | 10.0001 | 9.9997 | 9.9999 | 10.0001 | 10.0003 | 10 | 10.0003 | 9.9999 | 9.9997 | 9.9998 | 10.0002 | 10 | 10.0001 | 9.9999 | 10.0001 | 10.0002 | 10.0003 | 10.0003 | 9.9999 | 10.0003 | 9.9999 | 9.9997 | 9.9998 | 9.9997 | 0 | 0 | 0 | 0
Standby | DSM | 0 | 0 | 0 | 0 | 0 | 0 | 0 | 0 | 0 | 0 | 0 | 0 | 0 | 0 | 0 | 0 | 0 | 0 | 0 | 0 | 0 | 0 | 0 | 0 | 0 | 0 | 0 | 0 | 0 | 0 | 0 | 0 | 0 | 0 | 0
SUWANNEE_P.1 | CT | 15.711 | 15.598 | 15.7598 | 15.7626 | 15.7616 | 15.765 | 15.5969 | 15.6606 | 15.5602 | 15.5875 | 15.6042 | 15.2062 | 14.8394 | 14.7126 | 14.0453 | 0 | 0 | 0 | 0 | 0 | 0 | 0 | 0 | 0 | 0 | 0 | 0 | 0 | 0 | 0 | 0 | 0 | 0 | 0 | 0
SUWANNEE_P.2 | CT | 14.7583 | 14.7568 | 14.7647 | 14.7556 | 14.7568 | 14.7593 | 14.6538 | 14.7941 | 15.0031 | 14.8635 | 14.8473 | 14.8219 | 14.7029 | 14.7038 | 14.8687 | 0 | 0 | 0 | 0 | 0 | 0 | 0 | 0 | 0 | 0 | 0 | 0 | 0 | 0 | 0 | 0 | 0 | 0 | 0 | 0
SUWANNEE_P.3 | CT | 15.7644 | 15.7702 | 15.7533 | 15.7625 | 15.7643 | 15.7646 | 15.6864 | 15.6855 | 15.5534 | 15.7241 | 15.6009 | 15.1555 | 14.7137 | 14.7523 | 14.3726 | 0 | 0 | 0 | 0 | 0 | 0 | 0 | 0 | 0 | 0 | 0 | 0 | 0 | 0 | 0 | 0 | 0 | 0 | 0 | 0
Tigerbay.1 | Steam-CC | 7.397 | 7.3879 | 7.3771 | 7.3862 | 7.3869 | 7.3872 | 7.383 | 7.3857 | 7.3739 | 7.3813 | 7.3801 | 0 | 0 | 0 | 0 | 0 | 0 | 0 | 0 | 0 | 0 | 0 | 0 | 0 | 0 | 0 | 0 | 0 | 0 | 0 | 0 | 0 | 0 | 0 | 0
U.OF.FL.1 | CT | 9.3345 | 9.3344 | 9.334 | 9.3345 | 9.3343 | 9.3347 | 9.3344 | 9.3353 | 0 | 0 | 0 | 0 | 0 | 0 | 0 | 0 | 0 | 0 | 0 | 0 | 0 | 0 | 0 | 0 | 0 | 0 | 0 | 0 | 0 | 0 | 0 | 0 | 0 | 0 | 0
Voltage.Red | DSM | 0 | 0 | 0 | 0 | 0 | 0 | 0 | 0 | 0 | 0 | 0 | 0 | 0 | 0 | 0 | 0 | 0 | 0 | 0 | 0 | 0 | 0 | 0 | 0 | 0 | 0 | 0 | 0 | 0 | 0 | 0 | 0 | 0 | 0 | 0
WaterHtr_PP | DSM | 0 | 0 | 0 | 0 | 0 | 0 | 0 | 0 | 0 | 0 | 0 | 0 | 0 | 0 | 0 | 0 | 0 | 0 | 0 | 0 | 0 | 0 | 0 | 0 | 0 | 0 | 0 | 0 | 0 | 0 | 0 | 0 | 0 | 0 | 0
Group Totals
Station Group | Group Type | 2020 | 2021 | 2022 | 2023 | 2024 | 2025 | 2026 | 2027 | 2028 | 2029 | 2030 | 2031 | 2032 | 2033 | 2034 | 2035 | 2036 | 2037 | 2038 | 2039 | 2040 | 2041 | 2042 | 2043 | 2044 | 2045 | 2046 | 2047 | 2048 | 2049 | 2050 | 2051 | 2052 | 2053 | 2054
Cogen | Total | 0 | 0 | 0 | 0 | 0 | 0 | 0 | 0 | 0 | 0 | 0 | 0 | 0 | 0 | 0 | 0 | 0 | 0 | 0 | 0 | 0 | 0 | 0 | 0 | 0 | 0 | 0 | 0 | 0 | 0 | 0 | 0 | 0 | 0 | 0
CT | Total | 10.8425 | 10.548 | 10.3757 | 10.3161 | 11.6465 | 11.3226 | 11.517 | 11.4992 | 11.5453 | 11.594 | 11.3971 | 11.4065 | 11.2829 | 11.294 | 11.9473 | 12.173 | 12.09 | 12.0296 | 12.0197 | 11.9631 | 11.953 | 11.8857 | 12.9503 | 13.166 | 13.1264 | 13.1683 | 13.1131 | 13.0075 | 13.0425 | 13.0323 | 12.9943 | 12.9555 | 12.976 | 13.0786 | 12.9832
DSM | Total | 0 | 0 | 0 | 0 | 0 | 0 | 0 | 0 | 0 | 0 | 0 | 0 | 0 | 0 | 0 | 0 | 0 | 0 | 0 | 0 | 0 | 0 | 0 | 0 | 0 | 0 | 0 | 0 | 0 | 0 | 0 | 0 | 0 | 0 | 0
Renewable | Total | 4.6282 | 6.0812 | 7.014 | 7.2708 | 7.4911 | 7.6815 | 7.8328 | 7.8988 | 7.9617 | 8.0202 | 8.0753 | 8.1231 | 8.1188 | 8.1652 | 8.1611 | 8.2043 | 8.1998 | 8.242 | 8.2381 | 8.2779 | 8.273 | 8.3114 | 8.3073 | 8.3434 | 8.3392 | 8.3744 | 8.3676 | 8.3988 | 8.3892 | 8.3737 | 8.2234 | 8.121 | 7.9488 | 8.0028 | 7.9991
Steam-CC | Total | 6.8817 | 6.8907 | 6.9064 | 6.8978 | 6.9058 | 6.9244 | 6.93 | 6.9337 | 6.9441 | 6.9309 | 6.9258 | 6.9208 | 6.9191 | 6.9183 | 6.8476 | 6.8218 | 6.8204 | 6.8254 | 6.8236 | 6.8259 | 6.8197 | 6.8227 | 6.7955 | 6.7826 | 6.7839 | 6.7866 | 6.7876 | 6.7883 | 6.7916 | 6.787 | 6.7872 | 6.7876 | 6.7857 | 6.7858 | 6.7846
Steam-Coal | Total | 10.9743 | 10.9242 | 11.0837 | 11.1498 | 11.1407 | 11.3382 | 11.4445 | 11.3968 | 11.3863 | 11.3831 | 11.5029 | 11.842 | 11.9597 | 12.0168 | 11.9055 | 0 | 0 | 0 | 0 | 0 | 0 | 0 | 0 | 0 | 0 | 0 | 0 | 0 | 0 | 0 | 0 | 0 | 0 | 0 | 0
Steam-Gas | Total | 13.1558 | 13.1073 | 13.0986 | 13.1466 | 13.0013 | 12.6841 | 12.5325 | 12.3805 | 12.2405 | 12.2869 | 12.2242 | 11.9505 | 11.9659 | 11.9813 | 12.8483 | 13.1449 | 13.1385 | 13.0808 | 13.1367 | 13.0982 | 13.1314 | 13.0744 | 13.0716 | 0 | 0 | 0 | 0 | 0 | 0 | 0 | 0 | 0 | 0 | 0 | 0
Storage | Total | 0 | 0 | 0 | 0 | 0 | 0 | 0 | 0 | 0 | 0 | 0 | 0 | 0 | 0 | 0 | 0 | 0 | 0 | 0 | 0 | 0 | 0 | 0 | 0 | 0 | 0 | 0 | 0 | 0 | 0 | 0 | 0 | 0 | 0 | 0
TranEcon-Purc | Total | 0 | 0 | 0 | 0 | 0 | 0 | 0 | 0 | 0 | 0 | 0 | 0 | 0 | 0 | 0 | 0 | 0 | 0 | 0 | 0 | 0 | 0 | 0 | 0 | 0 | 0 | 0 | 0 | 0 | 0 | 0 | 0 | 0 | 0 | 0
TranEcon-Sale | Total | 0 | 0 | 0 | 0 | 0 | 0 | 0 | 0 | 0 | 0 | 0 | 0 | 0 | 0 | 0 | 0 | 0 | 0 | 0 | 0 | 0 | 0 | 0 | 0 | 0 | 0 | 0 | 0 | 0 | 0 | 0 | 0 | 0 | 0 | 0
TranFirm-Purc | Total | 9.0856 | 10.177 | 10.4686 | 10.4903 | 10.4825 | 10.5269 | 10.5281 | 10.5946 | 0 | 0 | 0 | 0 | 0 | 0 | 0 | 0 | 0 | 0 | 0 | 0 | 0 | 0 | 0 | 0 | 0 | 0 | 0 | 0 | 0 | 0 | 0 | 0 | 0 | 0 | 0

## Hg
Hg (Pounds)
\\s00233\grpdata\PEF Resource Planning\2020\2020-03 Clean Energy Connection\Prosym\05052020\CEC_0MW_LF.mdb
Station | Unit Type | 2020 | 2021 | 2022 | 2023 | 2024 | 2025 | 2026 | 2027 | 2028 | 2029 | 2030 | 2031 | 2032 | 2033 | 2034 | 2035 | 2036 | 2037 | 2038 | 2039 | 2040 | 2041 | 2042 | 2043 | 2044 | 2045 | 2046 | 2047 | 2048 | 2049 | 2050 | 2051 | 2052 | 2053 | 2054
AC | DSM | 0 | 0 | 0 | 0 | 0 | 0 | 0 | 0 | 0 | 0 | 0 | 0 | 0 | 0 | 0 | 0 | 0 | 0 | 0 | 0 | 0 | 0 | 0 | 0 | 0 | 0 | 0 | 0 | 0 | 0 | 0 | 0 | 0 | 0 | 0
Anclote.1 | Steam-Gas | 0 | 0 | 0 | 0 | 0 | 0 | 0 | 0 | 0 | 0 | 0 | 0 | 0 | 0 | 0 | 0 | 0 | 0 | 0 | 0 | 0 | 0 | 0 | 0 | 0 | 0 | 0 | 0 | 0 | 0 | 0 | 0 | 0 | 0 | 0
Anclote.2 | Steam-Gas | 0 | 0 | 0 | 0 | 0 | 0 | 0 | 0 | 0 | 0 | 0 | 0 | 0 | 0 | 0 | 0 | 0 | 0 | 0 | 0 | 0 | 0 | 0 | 0 | 0 | 0 | 0 | 0 | 0 | 0 | 0 | 0 | 0 | 0 | 0
As.Avail | Cogen | 0 | 0 | 0 | 0 | 0 | 0 | 0 | 0 | 0 | 0 | 0 | 0 | 0 | 0 | 0 | 0 | 0 | 0 | 0 | 0 | 0 | 0 | 0 | 0 | 0 | 0 | 0 | 0 | 0 | 0 | 0 | 0 | 0 | 0 | 0
As.Avail.PCS | Renewable | 0 | 0 | 0 | 0 | 0 | 0 | 0 | 0 | 0 | 0 | 0 | 0 | 0 | 0 | 0 | 0 | 0 | 0 | 0 | 0 | 0 | 0 | 0 | 0 | 0 | 0 | 0 | 0 | 0 | 0 | 0 | 0 | 0 | 0 | 0
AVON.PK_P.1 | CT | 0 | 0 | 0 | 0 | 0 | 0 | 0 | 0 | 0 | 0 | 0 | 0 | 0 | 0 | 0 | 0 | 0 | 0 | 0 | 0 | 0 | 0 | 0 | 0 | 0 | 0 | 0 | 0 | 0 | 0 | 0 | 0 | 0 | 0 | 0
AVON.PK_P.2 | CT | 0 | 0 | 0 | 0 | 0 | 0 | 0 | 0 | 0 | 0 | 0 | 0 | 0 | 0 | 0 | 0 | 0 | 0 | 0 | 0 | 0 | 0 | 0 | 0 | 0 | 0 | 0 | 0 | 0 | 0 | 0 | 0 | 0 | 0 | 0
Bartow CC.1.0 | Steam-CC | 0 | 0 | 0 | 0 | 0 | 0 | 0 | 0 | 0 | 0 | 0 | 0 | 0 | 0 | 0 | 0 | 0 | 0 | 0 | 0 | 0 | 0 | 0 | 0 | 0 | 0 | 0 | 0 | 0 | 0 | 0 | 0 | 0 | 0 | 0
Bartow CC.1.PAG | Steam-CC | 0 | 0 | 0 | 0 | 0 | 0 | 0 | 0 | 0 | 0 | 0 | 0 | 0 | 0 | 0 | 0 | 0 | 0 | 0 | 0 | 0 | 0 | 0 | 0 | 0 | 0 | 0 | 0 | 0 | 0 | 0 | 0 | 0 | 0 | 0
BARTOW_P.1 | CT | 0 | 0 | 0 | 0 | 0 | 0 | 0 | 0 | 0 | 0 | 0 | 0 | 0 | 0 | 0 | 0 | 0 | 0 | 0 | 0 | 0 | 0 | 0 | 0 | 0 | 0 | 0 | 0 | 0 | 0 | 0 | 0 | 0 | 0 | 0
BARTOW_P.2 | CT | 0 | 0 | 0 | 0 | 0 | 0 | 0 | 0 | 0 | 0 | 0 | 0 | 0 | 0 | 0 | 0 | 0 | 0 | 0 | 0 | 0 | 0 | 0 | 0 | 0 | 0 | 0 | 0 | 0 | 0 | 0 | 0 | 0 | 0 | 0
BARTOW_P.3 | CT | 0 | 0 | 0 | 0 | 0 | 0 | 0 | 0 | 0 | 0 | 0 | 0 | 0 | 0 | 0 | 0 | 0 | 0 | 0 | 0 | 0 | 0 | 0 | 0 | 0 | 0 | 0 | 0 | 0 | 0 | 0 | 0 | 0 | 0 | 0
BARTOW_P.4 | CT | 0 | 0 | 0 | 0 | 0 | 0 | 0 | 0 | 0 | 0 | 0 | 0 | 0 | 0 | 0 | 0 | 0 | 0 | 0 | 0 | 0 | 0 | 0 | 0 | 0 | 0 | 0 | 0 | 0 | 0 | 0 | 0 | 0 | 0 | 0
Battery Cape San Blas | Storage | 0 | 0 | 0 | 0 | 0 | 0 | 0 | 0 | 0 | 0 | 0 | 0 | 0 | 0 | 0 | 0 | 0 | 0 | 0 | 0 | 0 | 0 | 0 | 0 | 0 | 0 | 0 | 0 | 0 | 0 | 0 | 0 | 0 | 0 | 0
Battery Jennings | Storage | 0 | 0 | 0 | 0 | 0 | 0 | 0 | 0 | 0 | 0 | 0 | 0 | 0 | 0 | 0 | 0 | 0 | 0 | 0 | 0 | 0 | 0 | 0 | 0 | 0 | 0 | 0 | 0 | 0 | 0 | 0 | 0 | 0 | 0 | 0
Battery Micanopy | Storage | 0 | 0 | 0 | 0 | 0 | 0 | 0 | 0 | 0 | 0 | 0 | 0 | 0 | 0 | 0 | 0 | 0 | 0 | 0 | 0 | 0 | 0 | 0 | 0 | 0 | 0 | 0 | 0 | 0 | 0 | 0 | 0 | 0 | 0 | 0
Battery Trenton | Storage | 0 | 0 | 0 | 0 | 0 | 0 | 0 | 0 | 0 | 0 | 0 | 0 | 0 | 0 | 0 | 0 | 0 | 0 | 0 | 0 | 0 | 0 | 0 | 0 | 0 | 0 | 0 | 0 | 0 | 0 | 0 | 0 | 0 | 0 | 0
BAYBORO_P.1 | CT | 0 | 0 | 0 | 0 | 0 | 0 | 0 | 0 | 0 | 0 | 0 | 0 | 0 | 0 | 0 | 0 | 0 | 0 | 0 | 0 | 0 | 0 | 0 | 0 | 0 | 0 | 0 | 0 | 0 | 0 | 0 | 0 | 0 | 0 | 0
BAYBORO_P.2 | CT | 0 | 0 | 0 | 0 | 0 | 0 | 0 | 0 | 0 | 0 | 0 | 0 | 0 | 0 | 0 | 0 | 0 | 0 | 0 | 0 | 0 | 0 | 0 | 0 | 0 | 0 | 0 | 0 | 0 | 0 | 0 | 0 | 0 | 0 | 0
BAYBORO_P.3 | CT | 0 | 0 | 0 | 0 | 0 | 0 | 0 | 0 | 0 | 0 | 0 | 0 | 0 | 0 | 0 | 0 | 0 | 0 | 0 | 0 | 0 | 0 | 0 | 0 | 0 | 0 | 0 | 0 | 0 | 0 | 0 | 0 | 0 | 0 | 0
BAYBORO_P.4 | CT | 0 | 0 | 0 | 0 | 0 | 0 | 0 | 0 | 0 | 0 | 0 | 0 | 0 | 0 | 0 | 0 | 0 | 0 | 0 | 0 | 0 | 0 | 0 | 0 | 0 | 0 | 0 | 0 | 0 | 0 | 0 | 0 | 0 | 0 | 0
Citrus.CC.1 | Steam-CC | 0 | 0 | 0 | 0 | 0 | 0 | 0 | 0 | 0 | 0 | 0 | 0 | 0 | 0 | 0 | 0 | 0 | 0 | 0 | 0 | 0 | 0 | 0 | 0 | 0 | 0 | 0 | 0 | 0 | 0 | 0 | 0 | 0 | 0 | 0
Citrus.CC.1.Duct | Steam-CC | 0 | 0 | 0 | 0 | 0 | 0 | 0 | 0 | 0 | 0 | 0 | 0 | 0 | 0 | 0 | 0 | 0 | 0 | 0 | 0 | 0 | 0 | 0 | 0 | 0 | 0 | 0 | 0 | 0 | 0 | 0 | 0 | 0 | 0 | 0
Citrus.CC.2 | Steam-CC | 0 | 0 | 0 | 0 | 0 | 0 | 0 | 0 | 0 | 0 | 0 | 0 | 0 | 0 | 0 | 0 | 0 | 0 | 0 | 0 | 0 | 0 | 0 | 0 | 0 | 0 | 0 | 0 | 0 | 0 | 0 | 0 | 0 | 0 | 0
Citrus.CC.2.Duct | Steam-CC | 0 | 0 | 0 | 0 | 0 | 0 | 0 | 0 | 0 | 0 | 0 | 0 | 0 | 0 | 0 | 0 | 0 | 0 | 0 | 0 | 0 | 0 | 0 | 0 | 0 | 0 | 0 | 0 | 0 | 0 | 0 | 0 | 0 | 0 | 0
Crystal.4 | Steam-Coal | 37.06 | 40.78 | 31.55 | 26.94 | 33.54 | 30.49 | 26.84 | 28.81 | 28.22 | 27.69 | 24.54 | 26.44 | 21.91 | 22.62 | 6.36 | 0 | 0 | 0 | 0 | 0 | 0 | 0 | 0 | 0 | 0 | 0 | 0 | 0 | 0 | 0 | 0 | 0 | 0 | 0 | 0
Crystal.5 | Steam-Coal | 37.95 | 35.36 | 42.21 | 36.06 | 23.8 | 28.6 | 29.66 | 27.28 | 32.71 | 27.53 | 29.34 | 26.01 | 24.03 | 21.02 | 5.97 | 0 | 0 | 0 | 0 | 0 | 0 | 0 | 0 | 0 | 0 | 0 | 0 | 0 | 0 | 0 | 0 | 0 | 0 | 0 | 0
Dade.County | Renewable | 0 | 0 | 0 | 0 | 0 | 0 | 0 | 0 | 0 | 0 | 0 | 0 | 0 | 0 | 0 | 0 | 0 | 0 | 0 | 0 | 0 | 0 | 0 | 0 | 0 | 0 | 0 | 0 | 0 | 0 | 0 | 0 | 0 | 0 | 0
DEBARY.10 | CT | 0 | 0 | 0 | 0 | 0 | 0 | 0 | 0 | 0 | 0 | 0 | 0 | 0 | 0 | 0 | 0 | 0 | 0 | 0 | 0 | 0 | 0 | 0 | 0 | 0 | 0 | 0 | 0 | 0 | 0 | 0 | 0 | 0 | 0 | 0
DEBARY.2 | CT | 0 | 0 | 0 | 0 | 0 | 0 | 0 | 0 | 0 | 0 | 0 | 0 | 0 | 0 | 0 | 0 | 0 | 0 | 0 | 0 | 0 | 0 | 0 | 0 | 0 | 0 | 0 | 0 | 0 | 0 | 0 | 0 | 0 | 0 | 0
DEBARY.3 | CT | 0 | 0 | 0 | 0 | 0 | 0 | 0 | 0 | 0 | 0 | 0 | 0 | 0 | 0 | 0 | 0 | 0 | 0 | 0 | 0 | 0 | 0 | 0 | 0 | 0 | 0 | 0 | 0 | 0 | 0 | 0 | 0 | 0 | 0 | 0
DEBARY.4 | CT | 0 | 0 | 0 | 0 | 0 | 0 | 0 | 0 | 0 | 0 | 0 | 0 | 0 | 0 | 0 | 0 | 0 | 0 | 0 | 0 | 0 | 0 | 0 | 0 | 0 | 0 | 0 | 0 | 0 | 0 | 0 | 0 | 0 | 0 | 0
DEBARY.5 | CT | 0 | 0 | 0 | 0 | 0 | 0 | 0 | 0 | 0 | 0 | 0 | 0 | 0 | 0 | 0 | 0 | 0 | 0 | 0 | 0 | 0 | 0 | 0 | 0 | 0 | 0 | 0 | 0 | 0 | 0 | 0 | 0 | 0 | 0 | 0
DEBARY.6 | CT | 0 | 0 | 0 | 0 | 0 | 0 | 0 | 0 | 0 | 0 | 0 | 0 | 0 | 0 | 0 | 0 | 0 | 0 | 0 | 0 | 0 | 0 | 0 | 0 | 0 | 0 | 0 | 0 | 0 | 0 | 0 | 0 | 0 | 0 | 0
DEBARY.7 | CT | 0 | 0 | 0 | 0 | 0 | 0 | 0 | 0 | 0 | 0 | 0 | 0 | 0 | 0 | 0 | 0 | 0 | 0 | 0 | 0 | 0 | 0 | 0 | 0 | 0 | 0 | 0 | 0 | 0 | 0 | 0 | 0 | 0 | 0 | 0
DEBARY.8 | CT | 0 | 0 | 0 | 0 | 0 | 0 | 0 | 0 | 0 | 0 | 0 | 0 | 0 | 0 | 0 | 0 | 0 | 0 | 0 | 0 | 0 | 0 | 0 | 0 | 0 | 0 | 0 | 0 | 0 | 0 | 0 | 0 | 0 | 0 | 0
DEBARY.9 | CT | 0 | 0 | 0 | 0 | 0 | 0 | 0 | 0 | 0 | 0 | 0 | 0 | 0 | 0 | 0 | 0 | 0 | 0 | 0 | 0 | 0 | 0 | 0 | 0 | 0 | 0 | 0 | 0 | 0 | 0 | 0 | 0 | 0 | 0 | 0
EconPurch | TranEcon-Purc | 0 | 0 | 0 | 0 | 0 | 0 | 0 | 0 | 0 | 0 | 0 | 0 | 0 | 0 | 0 | 0 | 0 | 0 | 0 | 0 | 0 | 0 | 0 | 0 | 0 | 0 | 0 | 0 | 0 | 0 | 0 | 0 | 0 | 0 | 0
EconSale | TranEcon-Sale | 0 | 0 | 0 | 0 | 0 | 0 | 0 | 0 | 0 | 0 | 0 | 0 | 0 | 0 | 0 | 0 | 0 | 0 | 0 | 0 | 0 | 0 | 0 | 0 | 0 | 0 | 0 | 0 | 0 | 0 | 0 | 0 | 0 | 0 | 0
Gen.190MW.CT.1 | CT | 0 | 0 | 0 | 0 | 0 | 0 | 0 | 0 | 0 | 0 | 0 | 0 | 0 | 0 | 0 | 0 | 0 | 0 | 0 | 0 | 0 | 0 | 0 | 0 | 0 | 0 | 0 | 0 | 0 | 0 | 0 | 0 | 0 | 0 | 0
Gen.190MW.CT.10 | CT | 0 | 0 | 0 | 0 | 0 | 0 | 0 | 0 | 0 | 0 | 0 | 0 | 0 | 0 | 0 | 0 | 0 | 0 | 0 | 0 | 0 | 0 | 0 | 0 | 0 | 0 | 0 | 0 | 0 | 0 | 0 | 0 | 0 | 0 | 0
Gen.190MW.CT.11 | CT | 0 | 0 | 0 | 0 | 0 | 0 | 0 | 0 | 0 | 0 | 0 | 0 | 0 | 0 | 0 | 0 | 0 | 0 | 0 | 0 | 0 | 0 | 0 | 0 | 0 | 0 | 0 | 0 | 0 | 0 | 0 | 0 | 0 | 0 | 0
Gen.190MW.CT.12 | CT | 0 | 0 | 0 | 0 | 0 | 0 | 0 | 0 | 0 | 0 | 0 | 0 | 0 | 0 | 0 | 0 | 0 | 0 | 0 | 0 | 0 | 0 | 0 | 0 | 0 | 0 | 0 | 0 | 0 | 0 | 0 | 0 | 0 | 0 | 0
Gen.190MW.CT.13 | CT | 0 | 0 | 0 | 0 | 0 | 0 | 0 | 0 | 0 | 0 | 0 | 0 | 0 | 0 | 0 | 0 | 0 | 0 | 0 | 0 | 0 | 0 | 0 | 0 | 0 | 0 | 0 | 0 | 0 | 0 | 0 | 0 | 0 | 0 | 0
Gen.190MW.CT.14 | CT | 0 | 0 | 0 | 0 | 0 | 0 | 0 | 0 | 0 | 0 | 0 | 0 | 0 | 0 | 0 | 0 | 0 | 0 | 0 | 0 | 0 | 0 | 0 | 0 | 0 | 0 | 0 | 0 | 0 | 0 | 0 | 0 | 0 | 0 | 0
Gen.190MW.CT.15 | CT | 0 | 0 | 0 | 0 | 0 | 0 | 0 | 0 | 0 | 0 | 0 | 0 | 0 | 0 | 0 | 0 | 0 | 0 | 0 | 0 | 0 | 0 | 0 | 0 | 0 | 0 | 0 | 0 | 0 | 0 | 0 | 0 | 0 | 0 | 0
Gen.190MW.CT.16 | CT | 0 | 0 | 0 | 0 | 0 | 0 | 0 | 0 | 0 | 0 | 0 | 0 | 0 | 0 | 0 | 0 | 0 | 0 | 0 | 0 | 0 | 0 | 0 | 0 | 0 | 0 | 0 | 0 | 0 | 0 | 0 | 0 | 0 | 0 | 0
Gen.190MW.CT.17 | CT | 0 | 0 | 0 | 0 | 0 | 0 | 0 | 0 | 0 | 0 | 0 | 0 | 0 | 0 | 0 | 0 | 0 | 0 | 0 | 0 | 0 | 0 | 0 | 0 | 0 | 0 | 0 | 0 | 0 | 0 | 0 | 0 | 0 | 0 | 0
Gen.190MW.CT.18 | CT | 0 | 0 | 0 | 0 | 0 | 0 | 0 | 0 | 0 | 0 | 0 | 0 | 0 | 0 | 0 | 0 | 0 | 0 | 0 | 0 | 0 | 0 | 0 | 0 | 0 | 0 | 0 | 0 | 0 | 0 | 0 | 0 | 0 | 0 | 0
Gen.190MW.CT.19 | CT | 0 | 0 | 0 | 0 | 0 | 0 | 0 | 0 | 0 | 0 | 0 | 0 | 0 | 0 | 0 | 0 | 0 | 0 | 0 | 0 | 0 | 0 | 0 | 0 | 0 | 0 | 0 | 0 | 0 | 0 | 0 | 0 | 0 | 0 | 0
Gen.190MW.CT.2 | CT | 0 | 0 | 0 | 0 | 0 | 0 | 0 | 0 | 0 | 0 | 0 | 0 | 0 | 0 | 0 | 0 | 0 | 0 | 0 | 0 | 0 | 0 | 0 | 0 | 0 | 0 | 0 | 0 | 0 | 0 | 0 | 0 | 0 | 0 | 0
Gen.190MW.CT.20 | CT | 0 | 0 | 0 | 0 | 0 | 0 | 0 | 0 | 0 | 0 | 0 | 0 | 0 | 0 | 0 | 0 | 0 | 0 | 0 | 0 | 0 | 0 | 0 | 0 | 0 | 0 | 0 | 0 | 0 | 0 | 0 | 0 | 0 | 0 | 0
Gen.190MW.CT.21 | CT | 0 | 0 | 0 | 0 | 0 | 0 | 0 | 0 | 0 | 0 | 0 | 0 | 0 | 0 | 0 | 0 | 0 | 0 | 0 | 0 | 0 | 0 | 0 | 0 | 0 | 0 | 0 | 0 | 0 | 0 | 0 | 0 | 0 | 0 | 0
Gen.190MW.CT.3 | CT | 0 | 0 | 0 | 0 | 0 | 0 | 0 | 0 | 0 | 0 | 0 | 0 | 0 | 0 | 0 | 0 | 0 | 0 | 0 | 0 | 0 | 0 | 0 | 0 | 0 | 0 | 0 | 0 | 0 | 0 | 0 | 0 | 0 | 0 | 0
Gen.190MW.CT.4 | CT | 0 | 0 | 0 | 0 | 0 | 0 | 0 | 0 | 0 | 0 | 0 | 0 | 0 | 0 | 0 | 0 | 0 | 0 | 0 | 0 | 0 | 0 | 0 | 0 | 0 | 0 | 0 | 0 | 0 | 0 | 0 | 0 | 0 | 0 | 0
Gen.190MW.CT.5 | CT | 0 | 0 | 0 | 0 | 0 | 0 | 0 | 0 | 0 | 0 | 0 | 0 | 0 | 0 | 0 | 0 | 0 | 0 | 0 | 0 | 0 | 0 | 0 | 0 | 0 | 0 | 0 | 0 | 0 | 0 | 0 | 0 | 0 | 0 | 0
Gen.190MW.CT.6 | CT | 0 | 0 | 0 | 0 | 0 | 0 | 0 | 0 | 0 | 0 | 0 | 0 | 0 | 0 | 0 | 0 | 0 | 0 | 0 | 0 | 0 | 0 | 0 | 0 | 0 | 0 | 0 | 0 | 0 | 0 | 0 | 0 | 0 | 0 | 0
Gen.190MW.CT.7 | CT | 0 | 0 | 0 | 0 | 0 | 0 | 0 | 0 | 0 | 0 | 0 | 0 | 0 | 0 | 0 | 0 | 0 | 0 | 0 | 0 | 0 | 0 | 0 | 0 | 0 | 0 | 0 | 0 | 0 | 0 | 0 | 0 | 0 | 0 | 0
Gen.190MW.CT.8 | CT | 0 | 0 | 0 | 0 | 0 | 0 | 0 | 0 | 0 | 0 | 0 | 0 | 0 | 0 | 0 | 0 | 0 | 0 | 0 | 0 | 0 | 0 | 0 | 0 | 0 | 0 | 0 | 0 | 0 | 0 | 0 | 0 | 0 | 0 | 0
Gen.190MW.CT.9 | CT | 0 | 0 | 0 | 0 | 0 | 0 | 0 | 0 | 0 | 0 | 0 | 0 | 0 | 0 | 0 | 0 | 0 | 0 | 0 | 0 | 0 | 0 | 0 | 0 | 0 | 0 | 0 | 0 | 0 | 0 | 0 | 0 | 0 | 0 | 0
Gen.2x1.CC.J.1 | Steam-CC | 0 | 0 | 0 | 0 | 0 | 0 | 0 | 0 | 0 | 0 | 0 | 0 | 0 | 0 | 0 | 0 | 0 | 0 | 0 | 0 | 0 | 0 | 0 | 0 | 0 | 0 | 0 | 0 | 0 | 0 | 0 | 0 | 0 | 0 | 0
Gen.2x1.CC.J.1.Duct | Steam-CC | 0 | 0 | 0 | 0 | 0 | 0 | 0 | 0 | 0 | 0 | 0 | 0 | 0 | 0 | 0 | 0 | 0 | 0 | 0 | 0 | 0 | 0 | 0 | 0 | 0 | 0 | 0 | 0 | 0 | 0 | 0 | 0 | 0 | 0 | 0
Gen.2x1.CC.J.2 | Steam-CC | 0 | 0 | 0 | 0 | 0 | 0 | 0 | 0 | 0 | 0 | 0 | 0 | 0 | 0 | 0 | 0 | 0 | 0 | 0 | 0 | 0 | 0 | 0 | 0 | 0 | 0 | 0 | 0 | 0 | 0 | 0 | 0 | 0 | 0 | 0
Gen.2x1.CC.J.2.Duct | Steam-CC | 0 | 0 | 0 | 0 | 0 | 0 | 0 | 0 | 0 | 0 | 0 | 0 | 0 | 0 | 0 | 0 | 0 | 0 | 0 | 0 | 0 | 0 | 0 | 0 | 0 | 0 | 0 | 0 | 0 | 0 | 0 | 0 | 0 | 0 | 0
Gen.2x1.CC.J.3 | Steam-CC | 0 | 0 | 0 | 0 | 0 | 0 | 0 | 0 | 0 | 0 | 0 | 0 | 0 | 0 | 0 | 0 | 0 | 0 | 0 | 0 | 0 | 0 | 0 | 0 | 0 | 0 | 0 | 0 | 0 | 0 | 0 | 0 | 0 | 0 | 0
Gen.2x1.CC.J.3.Duct | Steam-CC | 0 | 0 | 0 | 0 | 0 | 0 | 0 | 0 | 0 | 0 | 0 | 0 | 0 | 0 | 0 | 0 | 0 | 0 | 0 | 0 | 0 | 0 | 0 | 0 | 0 | 0 | 0 | 0 | 0 | 0 | 0 | 0 | 0 | 0 | 0
Gen.2x1.CC.J.4 | Steam-CC | 0 | 0 | 0 | 0 | 0 | 0 | 0 | 0 | 0 | 0 | 0 | 0 | 0 | 0 | 0 | 0 | 0 | 0 | 0 | 0 | 0 | 0 | 0 | 0 | 0 | 0 | 0 | 0 | 0 | 0 | 0 | 0 | 0 | 0 | 0
Gen.2x1.CC.J.4.Duct | Steam-CC | 0 | 0 | 0 | 0 | 0 | 0 | 0 | 0 | 0 | 0 | 0 | 0 | 0 | 0 | 0 | 0 | 0 | 0 | 0 | 0 | 0 | 0 | 0 | 0 | 0 | 0 | 0 | 0 | 0 | 0 | 0 | 0 | 0 | 0 | 0
Gen.2x1.CC.J.5 | Steam-CC | 0 | 0 | 0 | 0 | 0 | 0 | 0 | 0 | 0 | 0 | 0 | 0 | 0 | 0 | 0 | 0 | 0 | 0 | 0 | 0 | 0 | 0 | 0 | 0 | 0 | 0 | 0 | 0 | 0 | 0 | 0 | 0 | 0 | 0 | 0
Gen.2x1.CC.J.5.Duct | Steam-CC | 0 | 0 | 0 | 0 | 0 | 0 | 0 | 0 | 0 | 0 | 0 | 0 | 0 | 0 | 0 | 0 | 0 | 0 | 0 | 0 | 0 | 0 | 0 | 0 | 0 | 0 | 0 | 0 | 0 | 0 | 0 | 0 | 0 | 0 | 0
Gen.2x1.CC.J.6 | Steam-CC | 0 | 0 | 0 | 0 | 0 | 0 | 0 | 0 | 0 | 0 | 0 | 0 | 0 | 0 | 0 | 0 | 0 | 0 | 0 | 0 | 0 | 0 | 0 | 0 | 0 | 0 | 0 | 0 | 0 | 0 | 0 | 0 | 0 | 0 | 0
Gen.2x1.CC.J.6.Duct | Steam-CC | 0 | 0 | 0 | 0 | 0 | 0 | 0 | 0 | 0 | 0 | 0 | 0 | 0 | 0 | 0 | 0 | 0 | 0 | 0 | 0 | 0 | 0 | 0 | 0 | 0 | 0 | 0 | 0 | 0 | 0 | 0 | 0 | 0 | 0 | 0
Gen.2x1.CC.J.7 | Steam-CC | 0 | 0 | 0 | 0 | 0 | 0 | 0 | 0 | 0 | 0 | 0 | 0 | 0 | 0 | 0 | 0 | 0 | 0 | 0 | 0 | 0 | 0 | 0 | 0 | 0 | 0 | 0 | 0 | 0 | 0 | 0 | 0 | 0 | 0 | 0
Gen.2x1.CC.J.7.Duct | Steam-CC | 0 | 0 | 0 | 0 | 0 | 0 | 0 | 0 | 0 | 0 | 0 | 0 | 0 | 0 | 0 | 0 | 0 | 0 | 0 | 0 | 0 | 0 | 0 | 0 | 0 | 0 | 0 | 0 | 0 | 0 | 0 | 0 | 0 | 0 | 0
HEAT | DSM | 0 | 0 | 0 | 0 | 0 | 0 | 0 | 0 | 0 | 0 | 0 | 0 | 0 | 0 | 0 | 0 | 0 | 0 | 0 | 0 | 0 | 0 | 0 | 0 | 0 | 0 | 0 | 0 | 0 | 0 | 0 | 0 | 0 | 0 | 0
Hines.CC.1 | Steam-CC | 0 | 0 | 0 | 0 | 0 | 0 | 0 | 0 | 0 | 0 | 0 | 0 | 0 | 0 | 0 | 0 | 0 | 0 | 0 | 0 | 0 | 0 | 0 | 0 | 0 | 0 | 0 | 0 | 0 | 0 | 0 | 0 | 0 | 0 | 0
Hines.CC.2 | Steam-CC | 0 | 0 | 0 | 0 | 0 | 0 | 0 | 0 | 0 | 0 | 0 | 0 | 0 | 0 | 0 | 0 | 0 | 0 | 0 | 0 | 0 | 0 | 0 | 0 | 0 | 0 | 0 | 0 | 0 | 0 | 0 | 0 | 0 | 0 | 0
Hines.CC.3 | Steam-CC | 0 | 0 | 0 | 0 | 0 | 0 | 0 | 0 | 0 | 0 | 0 | 0 | 0 | 0 | 0 | 0 | 0 | 0 | 0 | 0 | 0 | 0 | 0 | 0 | 0 | 0 | 0 | 0 | 0 | 0 | 0 | 0 | 0 | 0 | 0
Hines.CC.4 | Steam-CC | 0 | 0 | 0 | 0 | 0 | 0 | 0 | 0 | 0 | 0 | 0 | 0 | 0 | 0 | 0 | 0 | 0 | 0 | 0 | 0 | 0 | 0 | 0 | 0 | 0 | 0 | 0 | 0 | 0 | 0 | 0 | 0 | 0 | 0 | 0
INT.CITY.1 | CT | 0 | 0 | 0 | 0 | 0 | 0 | 0 | 0 | 0 | 0 | 0 | 0 | 0 | 0 | 0 | 0 | 0 | 0 | 0 | 0 | 0 | 0 | 0 | 0 | 0 | 0 | 0 | 0 | 0 | 0 | 0 | 0 | 0 | 0 | 0
INT.CITY.10 | CT | 0 | 0 | 0 | 0 | 0 | 0 | 0 | 0 | 0 | 0 | 0 | 0 | 0 | 0 | 0 | 0 | 0 | 0 | 0 | 0 | 0 | 0 | 0 | 0 | 0 | 0 | 0 | 0 | 0 | 0 | 0 | 0 | 0 | 0 | 0
INT.CITY.11 | CT | 0 | 0 | 0 | 0 | 0 | 0 | 0 | 0 | 0 | 0 | 0 | 0 | 0 | 0 | 0 | 0 | 0 | 0 | 0 | 0 | 0 | 0 | 0 | 0 | 0 | 0 | 0 | 0 | 0 | 0 | 0 | 0 | 0 | 0 | 0
INT.CITY.12 | CT | 0 | 0 | 0 | 0 | 0 | 0 | 0 | 0 | 0 | 0 | 0 | 0 | 0 | 0 | 0 | 0 | 0 | 0 | 0 | 0 | 0 | 0 | 0 | 0 | 0 | 0 | 0 | 0 | 0 | 0 | 0 | 0 | 0 | 0 | 0
INT.CITY.13 | CT | 0 | 0 | 0 | 0 | 0 | 0 | 0 | 0 | 0 | 0 | 0 | 0 | 0 | 0 | 0 | 0 | 0 | 0 | 0 | 0 | 0 | 0 | 0 | 0 | 0 | 0 | 0 | 0 | 0 | 0 | 0 | 0 | 0 | 0 | 0
INT.CITY.14 | CT | 0 | 0 | 0 | 0 | 0 | 0 | 0 | 0 | 0 | 0 | 0 | 0 | 0 | 0 | 0 | 0 | 0 | 0 | 0 | 0 | 0 | 0 | 0 | 0 | 0 | 0 | 0 | 0 | 0 | 0 | 0 | 0 | 0 | 0 | 0
INT.CITY.2 | CT | 0 | 0 | 0 | 0 | 0 | 0 | 0 | 0 | 0 | 0 | 0 | 0 | 0 | 0 | 0 | 0 | 0 | 0 | 0 | 0 | 0 | 0 | 0 | 0 | 0 | 0 | 0 | 0 | 0 | 0 | 0 | 0 | 0 | 0 | 0
INT.CITY.3 | CT | 0 | 0 | 0 | 0 | 0 | 0 | 0 | 0 | 0 | 0 | 0 | 0 | 0 | 0 | 0 | 0 | 0 | 0 | 0 | 0 | 0 | 0 | 0 | 0 | 0 | 0 | 0 | 0 | 0 | 0 | 0 | 0 | 0 | 0 | 0
INT.CITY.4 | CT | 0 | 0 | 0 | 0 | 0 | 0 | 0 | 0 | 0 | 0 | 0 | 0 | 0 | 0 | 0 | 0 | 0 | 0 | 0 | 0 | 0 | 0 | 0 | 0 | 0 | 0 | 0 | 0 | 0 | 0 | 0 | 0 | 0 | 0 | 0
INT.CITY.5 | CT | 0 | 0 | 0 | 0 | 0 | 0 | 0 | 0 | 0 | 0 | 0 | 0 | 0 | 0 | 0 | 0 | 0 | 0 | 0 | 0 | 0 | 0 | 0 | 0 | 0 | 0 | 0 | 0 | 0 | 0 | 0 | 0 | 0 | 0 | 0
INT.CITY.6 | CT | 0 | 0 | 0 | 0 | 0 | 0 | 0 | 0 | 0 | 0 | 0 | 0 | 0 | 0 | 0 | 0 | 0 | 0 | 0 | 0 | 0 | 0 | 0 | 0 | 0 | 0 | 0 | 0 | 0 | 0 | 0 | 0 | 0 | 0 | 0
INT.CITY.7 | CT | 0 | 0 | 0 | 0 | 0 | 0 | 0 | 0 | 0 | 0 | 0 | 0 | 0 | 0 | 0 | 0 | 0 | 0 | 0 | 0 | 0 | 0 | 0 | 0 | 0 | 0 | 0 | 0 | 0 | 0 | 0 | 0 | 0 | 0 | 0
INT.CITY.8 | CT | 0 | 0 | 0 | 0 | 0 | 0 | 0 | 0 | 0 | 0 | 0 | 0 | 0 | 0 | 0 | 0 | 0 | 0 | 0 | 0 | 0 | 0 | 0 | 0 | 0 | 0 | 0 | 0 | 0 | 0 | 0 | 0 | 0 | 0 | 0
INT.CITY.9 | CT | 0 | 0 | 0 | 0 | 0 | 0 | 0 | 0 | 0 | 0 | 0 | 0 | 0 | 0 | 0 | 0 | 0 | 0 | 0 | 0 | 0 | 0 | 0 | 0 | 0 | 0 | 0 | 0 | 0 | 0 | 0 | 0 | 0 | 0 | 0
INTER | DSM | 0 | 0 | 0 | 0 | 0 | 0 | 0 | 0 | 0 | 0 | 0 | 0 | 0 | 0 | 0 | 0 | 0 | 0 | 0 | 0 | 0 | 0 | 0 | 0 | 0 | 0 | 0 | 0 | 0 | 0 | 0 | 0 | 0 | 0 | 0
Lake.County | Renewable | 0 | 0 | 0 | 0 | 0 | 0 | 0 | 0 | 0 | 0 | 0 | 0 | 0 | 0 | 0 | 0 | 0 | 0 | 0 | 0 | 0 | 0 | 0 | 0 | 0 | 0 | 0 | 0 | 0 | 0 | 0 | 0 | 0 | 0 | 0
LEE.County.Res | Renewable | 0 | 0 | 0 | 0 | 0 | 0 | 0 | 0 | 0 | 0 | 0 | 0 | 0 | 0 | 0 | 0 | 0 | 0 | 0 | 0 | 0 | 0 | 0 | 0 | 0 | 0 | 0 | 0 | 0 | 0 | 0 | 0 | 0 | 0 | 0
Mulberry | Cogen | 0 | 0 | 0 | 0 | 0 | 0 | 0 | 0 | 0 | 0 | 0 | 0 | 0 | 0 | 0 | 0 | 0 | 0 | 0 | 0 | 0 | 0 | 0 | 0 | 0 | 0 | 0 | 0 | 0 | 0 | 0 | 0 | 0 | 0 | 0
NSG.Vand.CT.1 | TranFirm-Purc | 0 | 0 | 0 | 0 | 0 | 0 | 0 | 0 | 0 | 0 | 0 | 0 | 0 | 0 | 0 | 0 | 0 | 0 | 0 | 0 | 0 | 0 | 0 | 0 | 0 | 0 | 0 | 0 | 0 | 0 | 0 | 0 | 0 | 0 | 0
NSG.Vand.CT.2 | TranFirm-Purc | 0 | 0 | 0 | 0 | 0 | 0 | 0 | 0 | 0 | 0 | 0 | 0 | 0 | 0 | 0 | 0 | 0 | 0 | 0 | 0 | 0 | 0 | 0 | 0 | 0 | 0 | 0 | 0 | 0 | 0 | 0 | 0 | 0 | 0 | 0
NSG.Vand.CT.3 | TranFirm-Purc | 0 | 0 | 0 | 0 | 0 | 0 | 0 | 0 | 0 | 0 | 0 | 0 | 0 | 0 | 0 | 0 | 0 | 0 | 0 | 0 | 0 | 0 | 0 | 0 | 0 | 0 | 0 | 0 | 0 | 0 | 0 | 0 | 0 | 0 | 0
NSG.Vand.CT.4 | TranFirm-Purc | 0 | 0 | 0 | 0 | 0 | 0 | 0 | 0 | 0 | 0 | 0 | 0 | 0 | 0 | 0 | 0 | 0 | 0 | 0 | 0 | 0 | 0 | 0 | 0 | 0 | 0 | 0 | 0 | 0 | 0 | 0 | 0 | 0 | 0 | 0
Orange.Cogen | Cogen | 0 | 0 | 0 | 0 | 0 | 0 | 0 | 0 | 0 | 0 | 0 | 0 | 0 | 0 | 0 | 0 | 0 | 0 | 0 | 0 | 0 | 0 | 0 | 0 | 0 | 0 | 0 | 0 | 0 | 0 | 0 | 0 | 0 | 0 | 0
Orlando.Cogen | Cogen | 0 | 0 | 0 | 0 | 0 | 0 | 0 | 0 | 0 | 0 | 0 | 0 | 0 | 0 | 0 | 0 | 0 | 0 | 0 | 0 | 0 | 0 | 0 | 0 | 0 | 0 | 0 | 0 | 0 | 0 | 0 | 0 | 0 | 0 | 0
Osprey 1.0 | Steam-CC | 0 | 0 | 0 | 0 | 0 | 0 | 0 | 0 | 0 | 0 | 0 | 0 | 0 | 0 | 0 | 0 | 0 | 0 | 0 | 0 | 0 | 0 | 0 | 0 | 0 | 0 | 0 | 0 | 0 | 0 | 0 | 0 | 0 | 0 | 0
Osprey 1.1 | Steam-CC | 0 | 0 | 0 | 0 | 0 | 0 | 0 | 0 | 0 | 0 | 0 | 0 | 0 | 0 | 0 | 0 | 0 | 0 | 0 | 0 | 0 | 0 | 0 | 0 | 0 | 0 | 0 | 0 | 0 | 0 | 0 | 0 | 0 | 0 | 0
Osprey 1.2 | Steam-CC | 0 | 0 | 0 | 0 | 0 | 0 | 0 | 0 | 0 | 0 | 0 | 0 | 0 | 0 | 0 | 0 | 0 | 0 | 0 | 0 | 0 | 0 | 0 | 0 | 0 | 0 | 0 | 0 | 0 | 0 | 0 | 0 | 0 | 0 | 0
OspreyAcq | Steam-CC | 0 | 0 | 0 | 0 | 0 | 0 | 0 | 0 | 0 | 0 | 0 | 0 | 0 | 0 | 0 | 0 | 0 | 0 | 0 | 0 | 0 | 0 | 0 | 0 | 0 | 0 | 0 | 0 | 0 | 0 | 0 | 0 | 0 | 0 | 0
OspreyAcqDF | Steam-CC | 0 | 0 | 0 | 0 | 0 | 0 | 0 | 0 | 0 | 0 | 0 | 0 | 0 | 0 | 0 | 0 | 0 | 0 | 0 | 0 | 0 | 0 | 0 | 0 | 0 | 0 | 0 | 0 | 0 | 0 | 0 | 0 | 0 | 0 | 0
Pasco.County | Renewable | 0 | 0 | 0 | 0 | 0 | 0 | 0 | 0 | 0 | 0 | 0 | 0 | 0 | 0 | 0 | 0 | 0 | 0 | 0 | 0 | 0 | 0 | 0 | 0 | 0 | 0 | 0 | 0 | 0 | 0 | 0 | 0 | 0 | 0 | 0
Pinellas.County | Renewable | 0 | 0 | 0 | 0 | 0 | 0 | 0 | 0 | 0 | 0 | 0 | 0 | 0 | 0 | 0 | 0 | 0 | 0 | 0 | 0 | 0 | 0 | 0 | 0 | 0 | 0 | 0 | 0 | 0 | 0 | 0 | 0 | 0 | 0 | 0
PPA.SERC | TranFirm-Purc | 0 | 0 | 0 | 0 | 0 | 0 | 0 | 0 | 0 | 0 | 0 | 0 | 0 | 0 | 0 | 0 | 0 | 0 | 0 | 0 | 0 | 0 | 0 | 0 | 0 | 0 | 0 | 0 | 0 | 0 | 0 | 0 | 0 | 0 | 0
Seasonal PPA_Summer.1 | TranFirm-Purc | 0 | 0 | 0 | 0 | 0 | 0 | 0 | 0 | 0 | 0 | 0 | 0 | 0 | 0 | 0 | 0 | 0 | 0 | 0 | 0 | 0 | 0 | 0 | 0 | 0 | 0 | 0 | 0 | 0 | 0 | 0 | 0 | 0 | 0 | 0
Shady.Hills.1 | TranFirm-Purc | 0 | 0 | 0 | 0 | 0 | 0 | 0 | 0 | 0 | 0 | 0 | 0 | 0 | 0 | 0 | 0 | 0 | 0 | 0 | 0 | 0 | 0 | 0 | 0 | 0 | 0 | 0 | 0 | 0 | 0 | 0 | 0 | 0 | 0 | 0
Shady.Hills.2 | TranFirm-Purc | 0 | 0 | 0 | 0 | 0 | 0 | 0 | 0 | 0 | 0 | 0 | 0 | 0 | 0 | 0 | 0 | 0 | 0 | 0 | 0 | 0 | 0 | 0 | 0 | 0 | 0 | 0 | 0 | 0 | 0 | 0 | 0 | 0 | 0 | 0
Shady.Hills.3 | TranFirm-Purc | 0 | 0 | 0 | 0 | 0 | 0 | 0 | 0 | 0 | 0 | 0 | 0 | 0 | 0 | 0 | 0 | 0 | 0 | 0 | 0 | 0 | 0 | 0 | 0 | 0 | 0 | 0 | 0 | 0 | 0 | 0 | 0 | 0 | 0 | 0
Solar.3rdParty.Block.1 | Renewable | 0 | 0 | 0 | 0 | 0 | 0 | 0 | 0 | 0 | 0 | 0 | 0 | 0 | 0 | 0 | 0 | 0 | 0 | 0 | 0 | 0 | 0 | 0 | 0 | 0 | 0 | 0 | 0 | 0 | 0 | 0 | 0 | 0 | 0 | 0
Solar.3rdParty.Block.2 | Renewable | 0 | 0 | 0 | 0 | 0 | 0 | 0 | 0 | 0 | 0 | 0 | 0 | 0 | 0 | 0 | 0 | 0 | 0 | 0 | 0 | 0 | 0 | 0 | 0 | 0 | 0 | 0 | 0 | 0 | 0 | 0 | 0 | 0 | 0 | 0
Solar.3rdParty.Block.3 | Renewable | 0 | 0 | 0 | 0 | 0 | 0 | 0 | 0 | 0 | 0 | 0 | 0 | 0 | 0 | 0 | 0 | 0 | 0 | 0 | 0 | 0 | 0 | 0 | 0 | 0 | 0 | 0 | 0 | 0 | 0 | 0 | 0 | 0 | 0 | 0
Solar.3rdParty.Block.4 | Renewable | 0 | 0 | 0 | 0 | 0 | 0 | 0 | 0 | 0 | 0 | 0 | 0 | 0 | 0 | 0 | 0 | 0 | 0 | 0 | 0 | 0 | 0 | 0 | 0 | 0 | 0 | 0 | 0 | 0 | 0 | 0 | 0 | 0 | 0 | 0
Solar.DEF.Archer | Renewable | 0 | 0 | 0 | 0 | 0 | 0 | 0 | 0 | 0 | 0 | 0 | 0 | 0 | 0 | 0 | 0 | 0 | 0 | 0 | 0 | 0 | 0 | 0 | 0 | 0 | 0 | 0 | 0 | 0 | 0 | 0 | 0 | 0 | 0 | 0
Solar.DEF.Charlie.Creek | Renewable | 0 | 0 | 0 | 0 | 0 | 0 | 0 | 0 | 0 | 0 | 0 | 0 | 0 | 0 | 0 | 0 | 0 | 0 | 0 | 0 | 0 | 0 | 0 | 0 | 0 | 0 | 0 | 0 | 0 | 0 | 0 | 0 | 0 | 0 | 0
Solar.DEF.Columbia | Renewable | 0 | 0 | 0 | 0 | 0 | 0 | 0 | 0 | 0 | 0 | 0 | 0 | 0 | 0 | 0 | 0 | 0 | 0 | 0 | 0 | 0 | 0 | 0 | 0 | 0 | 0 | 0 | 0 | 0 | 0 | 0 | 0 | 0 | 0 | 0
Solar.DEF.Debary | Renewable | 0 | 0 | 0 | 0 | 0 | 0 | 0 | 0 | 0 | 0 | 0 | 0 | 0 | 0 | 0 | 0 | 0 | 0 | 0 | 0 | 0 | 0 | 0 | 0 | 0 | 0 | 0 | 0 | 0 | 0 | 0 | 0 | 0 | 0 | 0
Solar.DEF.Duette | Renewable | 0 | 0 | 0 | 0 | 0 | 0 | 0 | 0 | 0 | 0 | 0 | 0 | 0 | 0 | 0 | 0 | 0 | 0 | 0 | 0 | 0 | 0 | 0 | 0 | 0 | 0 | 0 | 0 | 0 | 0 | 0 | 0 | 0 | 0 | 0
Solar.DEF.Hamilton | Renewable | 0 | 0 | 0 | 0 | 0 | 0 | 0 | 0 | 0 | 0 | 0 | 0 | 0 | 0 | 0 | 0 | 0 | 0 | 0 | 0 | 0 | 0 | 0 | 0 | 0 | 0 | 0 | 0 | 0 | 0 | 0 | 0 | 0 | 0 | 0
Solar.DEF.Lake.Placid | Renewable | 0 | 0 | 0 | 0 | 0 | 0 | 0 | 0 | 0 | 0 | 0 | 0 | 0 | 0 | 0 | 0 | 0 | 0 | 0 | 0 | 0 | 0 | 0 | 0 | 0 | 0 | 0 | 0 | 0 | 0 | 0 | 0 | 0 | 0 | 0
Solar.DEF.NEW | Renewable | 0 | 0 | 0 | 0 | 0 | 0 | 0 | 0 | 0 | 0 | 0 | 0 | 0 | 0 | 0 | 0 | 0 | 0 | 0 | 0 | 0 | 0 | 0 | 0 | 0 | 0 | 0 | 0 | 0 | 0 | 0 | 0 | 0 | 0 | 0
Solar.DEF.NEW.2 | Renewable | 0 | 0 | 0 | 0 | 0 | 0 | 0 | 0 | 0 | 0 | 0 | 0 | 0 | 0 | 0 | 0 | 0 | 0 | 0 | 0 | 0 | 0 | 0 | 0 | 0 | 0 | 0 | 0 | 0 | 0 | 0 | 0 | 0 | 0 | 0
Solar.DEF.NEW.3 | Renewable | 0 | 0 | 0 | 0 | 0 | 0 | 0 | 0 | 0 | 0 | 0 | 0 | 0 | 0 | 0 | 0 | 0 | 0 | 0 | 0 | 0 | 0 | 0 | 0 | 0 | 0 | 0 | 0 | 0 | 0 | 0 | 0 | 0 | 0 | 0
Solar.DEF.NEW.4 | Renewable | 0 | 0 | 0 | 0 | 0 | 0 | 0 | 0 | 0 | 0 | 0 | 0 | 0 | 0 | 0 | 0 | 0 | 0 | 0 | 0 | 0 | 0 | 0 | 0 | 0 | 0 | 0 | 0 | 0 | 0 | 0 | 0 | 0 | 0 | 0
Solar.DEF.NEW.5 | Renewable | 0 | 0 | 0 | 0 | 0 | 0 | 0 | 0 | 0 | 0 | 0 | 0 | 0 | 0 | 0 | 0 | 0 | 0 | 0 | 0 | 0 | 0 | 0 | 0 | 0 | 0 | 0 | 0 | 0 | 0 | 0 | 0 | 0 | 0 | 0
Solar.DEF.Osc.Perry.Suw | Renewable | 0 | 0 | 0 | 0 | 0 | 0 | 0 | 0 | 0 | 0 | 0 | 0 | 0 | 0 | 0 | 0 | 0 | 0 | 0 | 0 | 0 | 0 | 0 | 0 | 0 | 0 | 0 | 0 | 0 | 0 | 0 | 0 | 0 | 0 | 0
Solar.DEF.Santa.Fe | Renewable | 0 | 0 | 0 | 0 | 0 | 0 | 0 | 0 | 0 | 0 | 0 | 0 | 0 | 0 | 0 | 0 | 0 | 0 | 0 | 0 | 0 | 0 | 0 | 0 | 0 | 0 | 0 | 0 | 0 | 0 | 0 | 0 | 0 | 0 | 0
Solar.DEF.St.Pete.Pier | Renewable | 0 | 0 | 0 | 0 | 0 | 0 | 0 | 0 | 0 | 0 | 0 | 0 | 0 | 0 | 0 | 0 | 0 | 0 | 0 | 0 | 0 | 0 | 0 | 0 | 0 | 0 | 0 | 0 | 0 | 0 | 0 | 0 | 0 | 0 | 0
Solar.DEF.Trenton | Renewable | 0 | 0 | 0 | 0 | 0 | 0 | 0 | 0 | 0 | 0 | 0 | 0 | 0 | 0 | 0 | 0 | 0 | 0 | 0 | 0 | 0 | 0 | 0 | 0 | 0 | 0 | 0 | 0 | 0 | 0 | 0 | 0 | 0 | 0 | 0
Solar.DEF.Twin.Rivers | Renewable | 0 | 0 | 0 | 0 | 0 | 0 | 0 | 0 | 0 | 0 | 0 | 0 | 0 | 0 | 0 | 0 | 0 | 0 | 0 | 0 | 0 | 0 | 0 | 0 | 0 | 0 | 0 | 0 | 0 | 0 | 0 | 0 | 0 | 0 | 0
Standby | DSM | 0 | 0 | 0 | 0 | 0 | 0 | 0 | 0 | 0 | 0 | 0 | 0 | 0 | 0 | 0 | 0 | 0 | 0 | 0 | 0 | 0 | 0 | 0 | 0 | 0 | 0 | 0 | 0 | 0 | 0 | 0 | 0 | 0 | 0 | 0
SUWANNEE_P.1 | CT | 0 | 0 | 0 | 0 | 0 | 0 | 0 | 0 | 0 | 0 | 0 | 0 | 0 | 0 | 0 | 0 | 0 | 0 | 0 | 0 | 0 | 0 | 0 | 0 | 0 | 0 | 0 | 0 | 0 | 0 | 0 | 0 | 0 | 0 | 0
SUWANNEE_P.2 | CT | 0 | 0 | 0 | 0 | 0 | 0 | 0 | 0 | 0 | 0 | 0 | 0 | 0 | 0 | 0 | 0 | 0 | 0 | 0 | 0 | 0 | 0 | 0 | 0 | 0 | 0 | 0 | 0 | 0 | 0 | 0 | 0 | 0 | 0 | 0
SUWANNEE_P.3 | CT | 0 | 0 | 0 | 0 | 0 | 0 | 0 | 0 | 0 | 0 | 0 | 0 | 0 | 0 | 0 | 0 | 0 | 0 | 0 | 0 | 0 | 0 | 0 | 0 | 0 | 0 | 0 | 0 | 0 | 0 | 0 | 0 | 0 | 0 | 0
Tigerbay.1 | Steam-CC | 0 | 0 | 0 | 0 | 0 | 0 | 0 | 0 | 0 | 0 | 0 | 0 | 0 | 0 | 0 | 0 | 0 | 0 | 0 | 0 | 0 | 0 | 0 | 0 | 0 | 0 | 0 | 0 | 0 | 0 | 0 | 0 | 0 | 0 | 0
U.OF.FL.1 | CT | 0 | 0 | 0 | 0 | 0 | 0 | 0 | 0 | 0 | 0 | 0 | 0 | 0 | 0 | 0 | 0 | 0 | 0 | 0 | 0 | 0 | 0 | 0 | 0 | 0 | 0 | 0 | 0 | 0 | 0 | 0 | 0 | 0 | 0 | 0
Voltage.Red | DSM | 0 | 0 | 0 | 0 | 0 | 0 | 0 | 0 | 0 | 0 | 0 | 0 | 0 | 0 | 0 | 0 | 0 | 0 | 0 | 0 | 0 | 0 | 0 | 0 | 0 | 0 | 0 | 0 | 0 | 0 | 0 | 0 | 0 | 0 | 0
WaterHtr_PP | DSM | 0 | 0 | 0 | 0 | 0 | 0 | 0 | 0 | 0 | 0 | 0 | 0 | 0 | 0 | 0 | 0 | 0 | 0 | 0 | 0 | 0 | 0 | 0 | 0 | 0 | 0 | 0 | 0 | 0 | 0 | 0 | 0 | 0 | 0 | 0
Total |  | 75.01 | 76.14 | 73.76 | 63 | 57.34 | 59.09 | 56.5 | 56.09 | 60.93 | 55.22 | 53.88 | 52.45 | 45.94 | 43.64 | 12.33 | 0 | 0 | 0 | 0 | 0 | 0 | 0 | 0 | 0 | 0 | 0 | 0 | 0 | 0 | 0 | 0 | 0 | 0 | 0 | 0
Group Totals
Station Group | Group Type | 2020 | 2021 | 2022 | 2023 | 2024 | 2025 | 2026 | 2027 | 2028 | 2029 | 2030 | 2031 | 2032 | 2033 | 2034 | 2035 | 2036 | 2037 | 2038 | 2039 | 2040 | 2041 | 2042 | 2043 | 2044 | 2045 | 2046 | 2047 | 2048 | 2049 | 2050 | 2051 | 2052 | 2053 | 2054
Cogen | Total | 0 | 0 | 0 | 0 | 0 | 0 | 0 | 0 | 0 | 0 | 0 | 0 | 0 | 0 | 0 | 0 | 0 | 0 | 0 | 0 | 0 | 0 | 0 | 0 | 0 | 0 | 0 | 0 | 0 | 0 | 0 | 0 | 0 | 0 | 0
CT | Total | 0 | 0 | 0 | 0 | 0 | 0 | 0 | 0 | 0 | 0 | 0 | 0 | 0 | 0 | 0 | 0 | 0 | 0 | 0 | 0 | 0 | 0 | 0 | 0 | 0 | 0 | 0 | 0 | 0 | 0 | 0 | 0 | 0 | 0 | 0
DSM | Total | 0 | 0 | 0 | 0 | 0 | 0 | 0 | 0 | 0 | 0 | 0 | 0 | 0 | 0 | 0 | 0 | 0 | 0 | 0 | 0 | 0 | 0 | 0 | 0 | 0 | 0 | 0 | 0 | 0 | 0 | 0 | 0 | 0 | 0 | 0
Renewable | Total | 0 | 0 | 0 | 0 | 0 | 0 | 0 | 0 | 0 | 0 | 0 | 0 | 0 | 0 | 0 | 0 | 0 | 0 | 0 | 0 | 0 | 0 | 0 | 0 | 0 | 0 | 0 | 0 | 0 | 0 | 0 | 0 | 0 | 0 | 0
Steam-CC | Total | 0 | 0 | 0 | 0 | 0 | 0 | 0 | 0 | 0 | 0 | 0 | 0 | 0 | 0 | 0 | 0 | 0 | 0 | 0 | 0 | 0 | 0 | 0 | 0 | 0 | 0 | 0 | 0 | 0 | 0 | 0 | 0 | 0 | 0 | 0
Steam-Coal | Total | 75.01 | 76.14 | 73.76 | 63 | 57.34 | 59.09 | 56.5 | 56.09 | 60.93 | 55.22 | 53.88 | 52.45 | 45.94 | 43.64 | 12.33 | 0 | 0 | 0 | 0 | 0 | 0 | 0 | 0 | 0 | 0 | 0 | 0 | 0 | 0 | 0 | 0 | 0 | 0 | 0 | 0
Steam-Gas | Total | 0 | 0 | 0 | 0 | 0 | 0 | 0 | 0 | 0 | 0 | 0 | 0 | 0 | 0 | 0 | 0 | 0 | 0 | 0 | 0 | 0 | 0 | 0 | 0 | 0 | 0 | 0 | 0 | 0 | 0 | 0 | 0 | 0 | 0 | 0
Storage | Total | 0 | 0 | 0 | 0 | 0 | 0 | 0 | 0 | 0 | 0 | 0 | 0 | 0 | 0 | 0 | 0 | 0 | 0 | 0 | 0 | 0 | 0 | 0 | 0 | 0 | 0 | 0 | 0 | 0 | 0 | 0 | 0 | 0 | 0 | 0
TranEcon-Purc | Total | 0 | 0 | 0 | 0 | 0 | 0 | 0 | 0 | 0 | 0 | 0 | 0 | 0 | 0 | 0 | 0 | 0 | 0 | 0 | 0 | 0 | 0 | 0 | 0 | 0 | 0 | 0 | 0 | 0 | 0 | 0 | 0 | 0 | 0 | 0
TranEcon-Sale | Total | 0 | 0 | 0 | 0 | 0 | 0 | 0 | 0 | 0 | 0 | 0 | 0 | 0 | 0 | 0 | 0 | 0 | 0 | 0 | 0 | 0 | 0 | 0 | 0 | 0 | 0 | 0 | 0 | 0 | 0 | 0 | 0 | 0 | 0 | 0
TranFirm-Purc | Total | 0 | 0 | 0 | 0 | 0 | 0 | 0 | 0 | 0 | 0 | 0 | 0 | 0 | 0 | 0 | 0 | 0 | 0 | 0 | 0 | 0 | 0 | 0 | 0 | 0 | 0 | 0 | 0 | 0 | 0 | 0 | 0 | 0 | 0 | 0

## Hours
Hours On-line
\\s00233\grpdata\PEF Resource Planning\2020\2020-03 Clean Energy Connection\Prosym\05052020\CEC_0MW_LF.mdb
Station | Unit Type | 2020 | 2021 | 2022 | 2023 | 2024 | 2025 | 2026 | 2027 | 2028 | 2029 | 2030 | 2031 | 2032 | 2033 | 2034 | 2035 | 2036 | 2037 | 2038 | 2039 | 2040 | 2041 | 2042 | 2043 | 2044 | 2045 | 2046 | 2047 | 2048 | 2049 | 2050 | 2051 | 2052 | 2053 | 2054
AC | DSM | 9 | 23 | 8 | 3 | 39 | 32 | 71 | 197 | 143 | 181 | 193 | 231 | 214 | 221 | 127 | 120 | 216 | 255 | 168 | 241 | 170 | 227 | 167 | 235 | 202 | 174 | 210 | 237 | 248 | 218 | 254 | 288 | 284 | 237 | 289
Anclote.1 | Steam-Gas | 3932 | 4544 | 5778 | 5217 | 5820 | 5882 | 6684 | 6392 | 6565 | 6986 | 6591 | 7185 | 6425 | 7064 | 6207 | 6358 | 6431 | 7106 | 6054 | 6902 | 6564 | 6842 | 2376 | 0 | 0 | 0 | 0 | 0 | 0 | 0 | 0 | 0 | 0 | 0 | 0
Anclote.2 | Steam-Gas | 4260 | 4990 | 4943 | 5427 | 4823 | 5889 | 5847 | 6122 | 6738 | 6475 | 7127 | 6408 | 6851 | 6391 | 6593 | 5793 | 6435 | 6435 | 6400 | 5771 | 6082 | 5894 | 2235 | 0 | 0 | 0 | 0 | 0 | 0 | 0 | 0 | 0 | 0 | 0 | 0
As.Avail | Cogen | 1759 | 1754 | 1754 | 1754 | 1759 | 1754 | 1754 | 1754 | 1759 | 1754 | 1754 | 1754 | 1759 | 1754 | 1754 | 1754 | 1759 | 1754 | 1754 | 1754 | 1759 | 1754 | 1754 | 1754 | 1759 | 1754 | 1754 | 1754 | 1759 | 1754 | 1754 | 1754 | 1759 | 1754 | 1754
As.Avail.PCS | Renewable | 3517 | 3507 | 3507 | 3507 | 3517 | 3507 | 3507 | 3507 | 3517 | 3507 | 3507 | 3507 | 3517 | 3507 | 3507 | 3507 | 3517 | 3507 | 3507 | 3507 | 3517 | 3507 | 3507 | 3507 | 3517 | 3507 | 3507 | 3507 | 3517 | 3507 | 3507 | 3507 | 3517 | 3507 | 3507
AVON.PK_P.1 | CT | 1020 | 0 | 0 | 0 | 0 | 0 | 0 | 0 | 0 | 0 | 0 | 0 | 0 | 0 | 0 | 0 | 0 | 0 | 0 | 0 | 0 | 0 | 0 | 0 | 0 | 0 | 0 | 0 | 0 | 0 | 0 | 0 | 0 | 0 | 0
AVON.PK_P.2 | CT | 54 | 0 | 0 | 0 | 0 | 0 | 0 | 0 | 0 | 0 | 0 | 0 | 0 | 0 | 0 | 0 | 0 | 0 | 0 | 0 | 0 | 0 | 0 | 0 | 0 | 0 | 0 | 0 | 0 | 0 | 0 | 0 | 0 | 0 | 0
Bartow CC.1.0 | Steam-CC | 7957 | 7693 | 7836 | 7823 | 7695 | 7928 | 7997 | 7994 | 7347 | 7997 | 8011 | 8010 | 7783 | 7798 | 8000 | 8003 | 8020 | 7349 | 8005 | 7325 | 8040 | 7838 | 7992 | 7766 | 7717 | 7945 | 7948 | 7903 | 7386 | 7912 | 7953 | 7958 | 7750 | 7755 | 7960
Bartow CC.1.PAG | Steam-CC | 489 | 660 | 406 | 587 | 807 | 1372 | 1485 | 1602 | 1574 | 1635 | 1879 | 1834 | 1580 | 1622 | 487 | 292 | 315 | 320 | 275 | 305 | 286 | 397 | 466 | 448 | 405 | 442 | 503 | 515 | 498 | 524 | 520 | 636 | 605 | 569 | 602
BARTOW_P.1 | CT | 8 | 15 | 9 | 3 | 39 | 24 | 65 | 9 | 0 | 0 | 0 | 0 | 0 | 0 | 0 | 0 | 0 | 0 | 0 | 0 | 0 | 0 | 0 | 0 | 0 | 0 | 0 | 0 | 0 | 0 | 0 | 0 | 0 | 0 | 0
BARTOW_P.2 | CT | 58 | 62 | 66 | 37 | 268 | 107 | 223 | 394 | 379 | 373 | 326 | 419 | 361 | 334 | 51 | 0 | 0 | 0 | 0 | 0 | 0 | 0 | 0 | 0 | 0 | 0 | 0 | 0 | 0 | 0 | 0 | 0 | 0 | 0 | 0
BARTOW_P.3 | CT | 14 | 15 | 10 | 5 | 46 | 21 | 63 | 12 | 0 | 0 | 0 | 0 | 0 | 0 | 0 | 0 | 0 | 0 | 0 | 0 | 0 | 0 | 0 | 0 | 0 | 0 | 0 | 0 | 0 | 0 | 0 | 0 | 0 | 0 | 0
BARTOW_P.4 | CT | 71 | 74 | 55 | 57 | 275 | 195 | 270 | 381 | 358 | 395 | 364 | 419 | 391 | 416 | 63 | 0 | 0 | 0 | 0 | 0 | 0 | 0 | 0 | 0 | 0 | 0 | 0 | 0 | 0 | 0 | 0 | 0 | 0 | 0 | 0
Battery Cape San Blas | Storage | 453 | 1249 | 1141 | 1207 | 1221 | 1158 | 1153 | 1228 | 1280 | 1322 | 1245 | 1396 | 1510 | 1558 | 1310 | 1196 | 1143 | 1132 | 1258 | 1241 | 1243 | 1262 | 1185 | 1076 | 1107 | 803 | 0 | 0 | 0 | 0 | 0 | 0 | 0 | 0 | 0
Battery Jennings | Storage | 54 | 183 | 181 | 204 | 200 | 181 | 173 | 178 | 159 | 175 | 190 | 185 | 199 | 179 | 153 | 133 | 125 | 116 | 94 | 102 | 108 | 111 | 98 | 89 | 98 | 68 | 0 | 0 | 0 | 0 | 0 | 0 | 0 | 0 | 0
Battery Micanopy | Storage | 292 | 628 | 561 | 651 | 559 | 492 | 475 | 510 | 566 | 554 | 582 | 659 | 754 | 737 | 521 | 456 | 483 | 465 | 481 | 499 | 523 | 503 | 466 | 433 | 426 | 307 | 0 | 0 | 0 | 0 | 0 | 0 | 0 | 0 | 0
Battery Trenton | Storage | 90 | 235 | 217 | 247 | 253 | 226 | 211 | 289 | 257 | 269 | 272 | 269 | 270 | 257 | 256 | 239 | 242 | 246 | 206 | 228 | 215 | 242 | 179 | 251 | 236 | 114 | 0 | 0 | 0 | 0 | 0 | 0 | 0 | 0 | 0
BAYBORO_P.1 | CT | 62 | 56 | 54 | 36 | 216 | 159 | 0 | 0 | 0 | 0 | 0 | 0 | 0 | 0 | 0 | 0 | 0 | 0 | 0 | 0 | 0 | 0 | 0 | 0 | 0 | 0 | 0 | 0 | 0 | 0 | 0 | 0 | 0 | 0 | 0
BAYBORO_P.2 | CT | 2 | 12 | 4 | 2 | 11 | 8 | 0 | 0 | 0 | 0 | 0 | 0 | 0 | 0 | 0 | 0 | 0 | 0 | 0 | 0 | 0 | 0 | 0 | 0 | 0 | 0 | 0 | 0 | 0 | 0 | 0 | 0 | 0 | 0 | 0
BAYBORO_P.3 | CT | 39 | 53 | 41 | 29 | 184 | 139 | 0 | 0 | 0 | 0 | 0 | 0 | 0 | 0 | 0 | 0 | 0 | 0 | 0 | 0 | 0 | 0 | 0 | 0 | 0 | 0 | 0 | 0 | 0 | 0 | 0 | 0 | 0 | 0 | 0
BAYBORO_P.4 | CT | 51 | 40 | 33 | 23 | 184 | 93 | 0 | 0 | 0 | 0 | 0 | 0 | 0 | 0 | 0 | 0 | 0 | 0 | 0 | 0 | 0 | 0 | 0 | 0 | 0 | 0 | 0 | 0 | 0 | 0 | 0 | 0 | 0 | 0 | 0
Citrus.CC.1 | Steam-CC | 7485 | 7692 | 7554 | 7762 | 8454 | 7557 | 7788 | 7788 | 7373 | 7788 | 7788 | 7557 | 7811 | 7788 | 7931 | 7788 | 7811 | 7557 | 7788 | 7310 | 7997 | 7724 | 7412 | 7767 | 7811 | 7557 | 7788 | 7788 | 7373 | 7788 | 7788 | 7557 | 7811 | 7788 | 7931
Citrus.CC.1.Duct | Steam-CC | 4270 | 4533 | 4144 | 4523 | 4581 | 4131 | 4154 | 3965 | 3948 | 4016 | 4101 | 4326 | 4252 | 4241 | 3654 | 3591 | 3695 | 3670 | 3732 | 3747 | 3747 | 3714 | 2933 | 3029 | 3169 | 2978 | 3258 | 3204 | 3154 | 3159 | 3371 | 3285 | 3429 | 3332 | 3396
Citrus.CC.2 | Steam-CC | 8223 | 7946 | 6791 | 7715 | 7669 | 7557 | 7788 | 7788 | 7373 | 7788 | 7788 | 7557 | 7811 | 7788 | 7931 | 7788 | 7811 | 7557 | 7788 | 7245 | 7955 | 7788 | 7724 | 7788 | 7811 | 7557 | 7788 | 7788 | 7373 | 7788 | 7788 | 7557 | 7811 | 7788 | 7931
Citrus.CC.2.Duct | Steam-CC | 4350 | 4415 | 4318 | 4354 | 4015 | 3920 | 3939 | 3810 | 3940 | 3790 | 3841 | 4145 | 4011 | 4048 | 3452 | 3349 | 3346 | 3390 | 3336 | 3356 | 3373 | 3398 | 2430 | 2464 | 2472 | 2381 | 2597 | 2466 | 2394 | 2397 | 2596 | 2563 | 2605 | 2633 | 2632
Crystal.4 | Steam-Coal | 5776 | 6227 | 5101 | 4376 | 5594 | 5566 | 5090 | 5346 | 5230 | 5120 | 4656 | 5537 | 4709 | 4884 | 1391 | 0 | 0 | 0 | 0 | 0 | 0 | 0 | 0 | 0 | 0 | 0 | 0 | 0 | 0 | 0 | 0 | 0 | 0 | 0 | 0
Crystal.5 | Steam-Coal | 5817 | 5320 | 7082 | 6218 | 3977 | 5217 | 5625 | 5068 | 6165 | 5101 | 5733 | 5487 | 5213 | 4613 | 1322 | 0 | 0 | 0 | 0 | 0 | 0 | 0 | 0 | 0 | 0 | 0 | 0 | 0 | 0 | 0 | 0 | 0 | 0 | 0 | 0
Dade.County | Renewable | 3517 | 3507 | 3507 | 3507 | 3517 | 3507 | 3507 | 3507 | 3517 | 3507 | 3507 | 3507 | 3517 | 3507 | 3507 | 3507 | 3517 | 3507 | 3507 | 3507 | 3517 | 3507 | 3507 | 3507 | 3517 | 3507 | 3507 | 3507 | 3517 | 3507 | 3507 | 3507 | 3517 | 3507 | 3507
DEBARY.10 | CT | 36 | 40 | 39 | 13 | 122 | 84 | 152 | 239 | 225 | 257 | 234 | 293 | 252 | 246 | 143 | 134 | 20 | 0 | 0 | 0 | 0 | 0 | 0 | 0 | 0 | 0 | 0 | 0 | 0 | 0 | 0 | 0 | 0 | 0 | 0
DEBARY.2 | CT | 17 | 21 | 16 | 13 | 69 | 33 | 69 | 13 | 0 | 0 | 0 | 0 | 0 | 0 | 0 | 0 | 0 | 0 | 0 | 0 | 0 | 0 | 0 | 0 | 0 | 0 | 0 | 0 | 0 | 0 | 0 | 0 | 0 | 0 | 0
DEBARY.3 | CT | 23 | 36 | 23 | 15 | 98 | 67 | 122 | 21 | 0 | 0 | 0 | 0 | 0 | 0 | 0 | 0 | 0 | 0 | 0 | 0 | 0 | 0 | 0 | 0 | 0 | 0 | 0 | 0 | 0 | 0 | 0 | 0 | 0 | 0 | 0
DEBARY.4 | CT | 20 | 27 | 16 | 11 | 78 | 59 | 120 | 14 | 0 | 0 | 0 | 0 | 0 | 0 | 0 | 0 | 0 | 0 | 0 | 0 | 0 | 0 | 0 | 0 | 0 | 0 | 0 | 0 | 0 | 0 | 0 | 0 | 0 | 0 | 0
DEBARY.5 | CT | 18 | 25 | 22 | 14 | 77 | 51 | 85 | 15 | 0 | 0 | 0 | 0 | 0 | 0 | 0 | 0 | 0 | 0 | 0 | 0 | 0 | 0 | 0 | 0 | 0 | 0 | 0 | 0 | 0 | 0 | 0 | 0 | 0 | 0 | 0
DEBARY.6 | CT | 19 | 30 | 26 | 11 | 102 | 72 | 134 | 14 | 0 | 0 | 0 | 0 | 0 | 0 | 0 | 0 | 0 | 0 | 0 | 0 | 0 | 0 | 0 | 0 | 0 | 0 | 0 | 0 | 0 | 0 | 0 | 0 | 0 | 0 | 0
DEBARY.7 | CT | 179 | 123 | 155 | 131 | 501 | 371 | 503 | 733 | 686 | 685 | 660 | 710 | 639 | 691 | 436 | 378 | 43 | 0 | 0 | 0 | 0 | 0 | 0 | 0 | 0 | 0 | 0 | 0 | 0 | 0 | 0 | 0 | 0 | 0 | 0
DEBARY.8 | CT | 100 | 98 | 86 | 89 | 378 | 277 | 387 | 560 | 512 | 544 | 539 | 589 | 547 | 541 | 300 | 241 | 36 | 0 | 0 | 0 | 0 | 0 | 0 | 0 | 0 | 0 | 0 | 0 | 0 | 0 | 0 | 0 | 0 | 0 | 0
DEBARY.9 | CT | 189 | 161 | 154 | 131 | 543 | 416 | 553 | 799 | 709 | 708 | 720 | 794 | 714 | 743 | 484 | 413 | 55 | 0 | 0 | 0 | 0 | 0 | 0 | 0 | 0 | 0 | 0 | 0 | 0 | 0 | 0 | 0 | 0 | 0 | 0
EconPurch | TranEcon-Purc | 0 | 0 | 0 | 0 | 0 | 0 | 0 | 0 | 0 | 0 | 0 | 0 | 0 | 0 | 0 | 0 | 0 | 0 | 0 | 0 | 0 | 0 | 0 | 0 | 0 | 0 | 0 | 0 | 0 | 0 | 0 | 0 | 0 | 0 | 0
EconSale | TranEcon-Sale | 0 | 0 | 0 | 0 | 0 | 0 | 0 | 0 | 0 | 0 | 0 | 0 | 0 | 0 | 0 | 0 | 0 | 0 | 0 | 0 | 0 | 0 | 0 | 0 | 0 | 0 | 0 | 0 | 0 | 0 | 0 | 0 | 0 | 0 | 0
Gen.190MW.CT.1 | CT | 0 | 0 | 0 | 0 | 0 | 0 | 0 | 1978 | 2719 | 2690 | 3065 | 3162 | 3132 | 3124 | 3127 | 2883 | 3068 | 3257 | 3232 | 3716 | 3505 | 3749 | 3238 | 2985 | 3153 | 3128 | 3284 | 3274 | 3490 | 3272 | 3463 | 3688 | 3548 | 3394 | 3528
Gen.190MW.CT.10 | CT | 0 | 0 | 0 | 0 | 0 | 0 | 0 | 0 | 0 | 0 | 0 | 0 | 0 | 0 | 0 | 0 | 0 | 0 | 714 | 1105 | 1018 | 1144 | 951 | 933 | 1034 | 1115 | 1216 | 1181 | 1235 | 1141 | 1276 | 1331 | 1312 | 1253 | 1261
Gen.190MW.CT.11 | CT | 0 | 0 | 0 | 0 | 0 | 0 | 0 | 0 | 0 | 0 | 0 | 0 | 0 | 0 | 0 | 0 | 0 | 0 | 602 | 870 | 844 | 954 | 808 | 844 | 840 | 932 | 1003 | 1038 | 1063 | 1027 | 1063 | 1121 | 1154 | 1084 | 1103
Gen.190MW.CT.12 | CT | 0 | 0 | 0 | 0 | 0 | 0 | 0 | 0 | 0 | 0 | 0 | 0 | 0 | 0 | 0 | 0 | 0 | 0 | 458 | 687 | 669 | 787 | 635 | 696 | 723 | 815 | 864 | 857 | 880 | 870 | 905 | 939 | 977 | 891 | 916
Gen.190MW.CT.13 | CT | 0 | 0 | 0 | 0 | 0 | 0 | 0 | 0 | 0 | 0 | 0 | 0 | 0 | 0 | 0 | 0 | 0 | 0 | 0 | 0 | 436 | 595 | 467 | 533 | 599 | 646 | 761 | 742 | 747 | 727 | 746 | 857 | 829 | 769 | 793
Gen.190MW.CT.14 | CT | 0 | 0 | 0 | 0 | 0 | 0 | 0 | 0 | 0 | 0 | 0 | 0 | 0 | 0 | 0 | 0 | 0 | 0 | 0 | 0 | 0 | 0 | 0 | 0 | 427 | 497 | 563 | 607 | 623 | 606 | 681 | 729 | 701 | 651 | 673
Gen.190MW.CT.15 | CT | 0 | 0 | 0 | 0 | 0 | 0 | 0 | 0 | 0 | 0 | 0 | 0 | 0 | 0 | 0 | 0 | 0 | 0 | 0 | 0 | 0 | 0 | 0 | 0 | 315 | 405 | 486 | 492 | 532 | 487 | 505 | 550 | 580 | 512 | 567
Gen.190MW.CT.16 | CT | 0 | 0 | 0 | 0 | 0 | 0 | 0 | 0 | 0 | 0 | 0 | 0 | 0 | 0 | 0 | 0 | 0 | 0 | 0 | 0 | 0 | 0 | 0 | 0 | 0 | 268 | 336 | 384 | 411 | 387 | 428 | 467 | 446 | 434 | 423
Gen.190MW.CT.17 | CT | 0 | 0 | 0 | 0 | 0 | 0 | 0 | 0 | 0 | 0 | 0 | 0 | 0 | 0 | 0 | 0 | 0 | 0 | 0 | 0 | 0 | 0 | 0 | 0 | 0 | 0 | 0 | 0 | 0 | 0 | 0 | 0 | 0 | 0 | 0
Gen.190MW.CT.18 | CT | 0 | 0 | 0 | 0 | 0 | 0 | 0 | 0 | 0 | 0 | 0 | 0 | 0 | 0 | 0 | 0 | 0 | 0 | 0 | 0 | 0 | 0 | 0 | 0 | 0 | 0 | 0 | 0 | 0 | 0 | 0 | 0 | 0 | 0 | 0
Gen.190MW.CT.19 | CT | 0 | 0 | 0 | 0 | 0 | 0 | 0 | 0 | 0 | 0 | 0 | 0 | 0 | 0 | 0 | 0 | 0 | 0 | 0 | 0 | 0 | 0 | 0 | 0 | 0 | 0 | 0 | 0 | 0 | 0 | 0 | 0 | 0 | 0 | 0
Gen.190MW.CT.2 | CT | 0 | 0 | 0 | 0 | 0 | 0 | 0 | 1664 | 2274 | 2230 | 2515 | 2609 | 2675 | 2692 | 2660 | 2543 | 2664 | 2805 | 2799 | 3309 | 3015 | 3327 | 2878 | 2759 | 2850 | 2897 | 3026 | 2913 | 3100 | 2949 | 3108 | 3286 | 3183 | 3108 | 3102
Gen.190MW.CT.20 | CT | 0 | 0 | 0 | 0 | 0 | 0 | 0 | 0 | 0 | 0 | 0 | 0 | 0 | 0 | 0 | 0 | 0 | 0 | 0 | 0 | 0 | 0 | 0 | 0 | 0 | 0 | 0 | 0 | 0 | 0 | 0 | 0 | 0 | 0 | 0
Gen.190MW.CT.21 | CT | 0 | 0 | 0 | 0 | 0 | 0 | 0 | 0 | 0 | 0 | 0 | 0 | 0 | 0 | 0 | 0 | 0 | 0 | 0 | 0 | 0 | 0 | 0 | 0 | 0 | 0 | 0 | 0 | 0 | 0 | 0 | 0 | 0 | 0 | 0
Gen.190MW.CT.3 | CT | 0 | 0 | 0 | 0 | 0 | 0 | 0 | 0 | 1445 | 1774 | 2145 | 2179 | 2290 | 2310 | 2227 | 2197 | 2228 | 2414 | 2458 | 2918 | 2590 | 2944 | 2502 | 2484 | 2471 | 2606 | 2622 | 2623 | 2868 | 2612 | 2748 | 2999 | 2863 | 2888 | 2836
Gen.190MW.CT.4 | CT | 0 | 0 | 0 | 0 | 0 | 0 | 0 | 0 | 0 | 0 | 1447 | 1768 | 1877 | 1895 | 1968 | 1970 | 1946 | 2160 | 2122 | 2560 | 2375 | 2470 | 2225 | 2166 | 2203 | 2309 | 2365 | 2371 | 2553 | 2377 | 2519 | 2654 | 2587 | 2583 | 2544
Gen.190MW.CT.5 | CT | 0 | 0 | 0 | 0 | 0 | 0 | 0 | 0 | 0 | 0 | 0 | 0 | 1244 | 1563 | 1650 | 1643 | 1717 | 1876 | 1851 | 2246 | 2072 | 2284 | 1977 | 1956 | 1981 | 2087 | 2149 | 2142 | 2251 | 2104 | 2267 | 2401 | 2341 | 2296 | 2222
Gen.190MW.CT.6 | CT | 0 | 0 | 0 | 0 | 0 | 0 | 0 | 0 | 0 | 0 | 0 | 0 | 0 | 0 | 1116 | 1384 | 1551 | 1575 | 1627 | 1969 | 1807 | 1997 | 1762 | 1675 | 1777 | 1882 | 1920 | 1928 | 2053 | 1886 | 2020 | 2129 | 2058 | 2063 | 2050
Gen.190MW.CT.7 | CT | 0 | 0 | 0 | 0 | 0 | 0 | 0 | 0 | 0 | 0 | 0 | 0 | 0 | 0 | 978 | 1196 | 1288 | 1396 | 1434 | 1685 | 1595 | 1800 | 1545 | 1552 | 1542 | 1687 | 1714 | 1707 | 1814 | 1683 | 1821 | 1836 | 1837 | 1856 | 1845
Gen.190MW.CT.8 | CT | 0 | 0 | 0 | 0 | 0 | 0 | 0 | 0 | 0 | 0 | 0 | 0 | 0 | 0 | 821 | 918 | 1053 | 1166 | 1182 | 1477 | 1357 | 1551 | 1343 | 1323 | 1355 | 1476 | 1522 | 1504 | 1513 | 1521 | 1569 | 1677 | 1661 | 1615 | 1598
Gen.190MW.CT.9 | CT | 0 | 0 | 0 | 0 | 0 | 0 | 0 | 0 | 0 | 0 | 0 | 0 | 0 | 0 | 628 | 784 | 890 | 965 | 1036 | 1282 | 1185 | 1326 | 1113 | 1173 | 1195 | 1271 | 1360 | 1324 | 1387 | 1338 | 1421 | 1525 | 1464 | 1426 | 1411
Gen.2x1.CC.J.1 | Steam-CC | 0 | 0 | 0 | 0 | 0 | 0 | 0 | 0 | 0 | 0 | 0 | 0 | 0 | 0 | 4618 | 7828 | 7854 | 7836 | 7809 | 7831 | 7853 | 7828 | 7826 | 7813 | 7833 | 7830 | 7826 | 7823 | 7840 | 7816 | 7823 | 7825 | 7857 | 7825 | 7824
Gen.2x1.CC.J.1.Duct | Steam-CC | 0 | 0 | 0 | 0 | 0 | 0 | 0 | 0 | 0 | 0 | 0 | 0 | 0 | 0 | 1711 | 2185 | 2308 | 2375 | 2343 | 2592 | 2494 | 2577 | 3081 | 3344 | 3408 | 3452 | 3563 | 3553 | 3732 | 3541 | 3672 | 3751 | 3597 | 3675 | 3639
Gen.2x1.CC.J.2 | Steam-CC | 0 | 0 | 0 | 0 | 0 | 0 | 0 | 0 | 0 | 0 | 0 | 0 | 0 | 0 | 0 | 0 | 0 | 0 | 0 | 0 | 0 | 0 | 4617 | 7807 | 7833 | 7818 | 7814 | 7833 | 7844 | 7829 | 7828 | 7823 | 7855 | 7822 | 7822
Gen.2x1.CC.J.2.Duct | Steam-CC | 0 | 0 | 0 | 0 | 0 | 0 | 0 | 0 | 0 | 0 | 0 | 0 | 0 | 0 | 0 | 0 | 0 | 0 | 0 | 0 | 0 | 0 | 2043 | 2635 | 2854 | 2748 | 2909 | 2891 | 3007 | 2849 | 3067 | 3268 | 3041 | 3053 | 3030
Gen.2x1.CC.J.3 | Steam-CC | 0 | 0 | 0 | 0 | 0 | 0 | 0 | 0 | 0 | 0 | 0 | 0 | 0 | 0 | 0 | 0 | 0 | 0 | 0 | 0 | 0 | 0 | 0 | 0 | 0 | 0 | 0 | 0 | 0 | 0 | 0 | 0 | 0 | 0 | 0
Gen.2x1.CC.J.3.Duct | Steam-CC | 0 | 0 | 0 | 0 | 0 | 0 | 0 | 0 | 0 | 0 | 0 | 0 | 0 | 0 | 0 | 0 | 0 | 0 | 0 | 0 | 0 | 0 | 0 | 0 | 0 | 0 | 0 | 0 | 0 | 0 | 0 | 0 | 0 | 0 | 0
Gen.2x1.CC.J.4 | Steam-CC | 0 | 0 | 0 | 0 | 0 | 0 | 0 | 0 | 0 | 0 | 0 | 0 | 0 | 0 | 0 | 0 | 0 | 0 | 0 | 0 | 0 | 0 | 0 | 0 | 0 | 0 | 0 | 0 | 0 | 0 | 0 | 0 | 0 | 0 | 0
Gen.2x1.CC.J.4.Duct | Steam-CC | 0 | 0 | 0 | 0 | 0 | 0 | 0 | 0 | 0 | 0 | 0 | 0 | 0 | 0 | 0 | 0 | 0 | 0 | 0 | 0 | 0 | 0 | 0 | 0 | 0 | 0 | 0 | 0 | 0 | 0 | 0 | 0 | 0 | 0 | 0
Gen.2x1.CC.J.5 | Steam-CC | 0 | 0 | 0 | 0 | 0 | 0 | 0 | 0 | 0 | 0 | 0 | 0 | 0 | 0 | 0 | 0 | 0 | 0 | 0 | 0 | 0 | 0 | 0 | 0 | 0 | 0 | 0 | 0 | 0 | 0 | 0 | 0 | 0 | 0 | 0
Gen.2x1.CC.J.5.Duct | Steam-CC | 0 | 0 | 0 | 0 | 0 | 0 | 0 | 0 | 0 | 0 | 0 | 0 | 0 | 0 | 0 | 0 | 0 | 0 | 0 | 0 | 0 | 0 | 0 | 0 | 0 | 0 | 0 | 0 | 0 | 0 | 0 | 0 | 0 | 0 | 0
Gen.2x1.CC.J.6 | Steam-CC | 0 | 0 | 0 | 0 | 0 | 0 | 0 | 0 | 0 | 0 | 0 | 0 | 0 | 0 | 0 | 0 | 0 | 0 | 0 | 0 | 0 | 0 | 0 | 0 | 0 | 0 | 0 | 0 | 0 | 0 | 0 | 0 | 0 | 0 | 0
Gen.2x1.CC.J.6.Duct | Steam-CC | 0 | 0 | 0 | 0 | 0 | 0 | 0 | 0 | 0 | 0 | 0 | 0 | 0 | 0 | 0 | 0 | 0 | 0 | 0 | 0 | 0 | 0 | 0 | 0 | 0 | 0 | 0 | 0 | 0 | 0 | 0 | 0 | 0 | 0 | 0
Gen.2x1.CC.J.7 | Steam-CC | 0 | 0 | 0 | 0 | 0 | 0 | 0 | 0 | 0 | 0 | 0 | 0 | 0 | 0 | 0 | 0 | 0 | 0 | 0 | 0 | 0 | 0 | 0 | 0 | 0 | 0 | 0 | 0 | 0 | 0 | 0 | 0 | 0 | 0 | 0
Gen.2x1.CC.J.7.Duct | Steam-CC | 0 | 0 | 0 | 0 | 0 | 0 | 0 | 0 | 0 | 0 | 0 | 0 | 0 | 0 | 0 | 0 | 0 | 0 | 0 | 0 | 0 | 0 | 0 | 0 | 0 | 0 | 0 | 0 | 0 | 0 | 0 | 0 | 0 | 0 | 0
HEAT | DSM | 0 | 0 | 1 | 3 | 2 | 3 | 3 | 8 | 25 | 24 | 10 | 17 | 7 | 5 | 10 | 3 | 3 | 8 | 10 | 16 | 5 | 11 | 9 | 27 | 16 | 3 | 4 | 22 | 17 | 18 | 16 | 26 | 20 | 9 | 3
Hines.CC.1 | Steam-CC | 6979 | 7775 | 8396 | 7837 | 8389 | 7567 | 7475 | 7999 | 8080 | 7851 | 8039 | 7401 | 8073 | 8040 | 7200 | 7956 | 7763 | 8128 | 8084 | 7873 | 8024 | 7438 | 8053 | 7885 | 7061 | 7916 | 7471 | 7918 | 7982 | 7691 | 7975 | 7314 | 7924 | 8061 | 7130
Hines.CC.2 | Steam-CC | 7297 | 7690 | 8120 | 8179 | 7789 | 7211 | 7793 | 7868 | 7944 | 7863 | 7132 | 7984 | 7883 | 8039 | 7927 | 7498 | 7850 | 7849 | 7741 | 7880 | 7250 | 7884 | 7472 | 7258 | 7396 | 7196 | 7531 | 7519 | 7495 | 7563 | 6762 | 7722 | 7496 | 7554 | 7461
Hines.CC.3 | Steam-CC | 6785 | 7097 | 6903 | 7174 | 7740 | 7254 | 7262 | 7499 | 7544 | 7637 | 7728 | 6898 | 7748 | 7784 | 7647 | 7492 | 7233 | 7628 | 7602 | 7496 | 7647 | 7142 | 7670 | 7449 | 7101 | 7450 | 7168 | 7388 | 7504 | 7376 | 7289 | 6562 | 7377 | 7319 | 7589
Hines.CC.4 | Steam-CC | 8461 | 6979 | 7962 | 7428 | 7440 | 8114 | 7663 | 7690 | 8150 | 8082 | 7401 | 7422 | 8149 | 8111 | 7661 | 7657 | 8153 | 8156 | 8149 | 7835 | 7697 | 8087 | 7556 | 7485 | 8151 | 8084 | 7665 | 7671 | 8160 | 8169 | 7407 | 7411 | 8147 | 8150 | 7693
INT.CITY.1 | CT | 24 | 35 | 29 | 16 | 104 | 67 | 137 | 229 | 194 | 198 | 220 | 234 | 218 | 202 | 32 | 0 | 0 | 0 | 0 | 0 | 0 | 0 | 0 | 0 | 0 | 0 | 0 | 0 | 0 | 0 | 0 | 0 | 0 | 0 | 0
INT.CITY.10 | CT | 127 | 111 | 112 | 98 | 398 | 301 | 363 | 554 | 554 | 525 | 582 | 641 | 528 | 587 | 331 | 244 | 407 | 461 | 67 | 0 | 0 | 0 | 0 | 0 | 0 | 0 | 0 | 0 | 0 | 0 | 0 | 0 | 0 | 0 | 0
INT.CITY.11 | CT | 51 | 52 | 46 | 22 | 176 | 140 | 222 | 288 | 261 | 317 | 310 | 340 | 259 | 306 | 186 | 173 | 288 | 318 | 231 | 297 | 219 | 280 | 180 | 301 | 34 | 0 | 0 | 0 | 0 | 0 | 0 | 0 | 0 | 0 | 0
INT.CITY.12 | CT | 261 | 258 | 226 | 240 | 729 | 538 | 678 | 1032 | 975 | 900 | 961 | 1030 | 870 | 954 | 624 | 504 | 618 | 675 | 374 | 463 | 305 | 383 | 401 | 536 | 339 | 101 | 0 | 0 | 0 | 0 | 0 | 0 | 0 | 0 | 0
INT.CITY.13 | CT | 319 | 298 | 291 | 270 | 787 | 493 | 738 | 1102 | 998 | 946 | 1036 | 1001 | 963 | 987 | 615 | 551 | 664 | 706 | 416 | 511 | 344 | 445 | 457 | 596 | 477 | 67 | 0 | 0 | 0 | 0 | 0 | 0 | 0 | 0 | 0
INT.CITY.14 | CT | 227 | 221 | 206 | 194 | 638 | 486 | 585 | 931 | 870 | 827 | 866 | 911 | 842 | 848 | 561 | 425 | 535 | 597 | 304 | 365 | 263 | 337 | 270 | 400 | 293 | 39 | 0 | 0 | 0 | 0 | 0 | 0 | 0 | 0 | 0
INT.CITY.2 | CT | 6 | 15 | 8 | 3 | 31 | 17 | 35 | 118 | 111 | 112 | 112 | 126 | 124 | 103 | 22 | 0 | 0 | 0 | 0 | 0 | 0 | 0 | 0 | 0 | 0 | 0 | 0 | 0 | 0 | 0 | 0 | 0 | 0 | 0 | 0
INT.CITY.3 | CT | 21 | 35 | 19 | 14 | 67 | 53 | 83 | 182 | 206 | 182 | 208 | 237 | 217 | 207 | 35 | 0 | 0 | 0 | 0 | 0 | 0 | 0 | 0 | 0 | 0 | 0 | 0 | 0 | 0 | 0 | 0 | 0 | 0 | 0 | 0
INT.CITY.4 | CT | 33 | 40 | 27 | 18 | 111 | 79 | 127 | 235 | 241 | 233 | 233 | 293 | 249 | 253 | 33 | 0 | 0 | 0 | 0 | 0 | 0 | 0 | 0 | 0 | 0 | 0 | 0 | 0 | 0 | 0 | 0 | 0 | 0 | 0 | 0
INT.CITY.5 | CT | 8 | 18 | 10 | 5 | 36 | 25 | 45 | 116 | 133 | 138 | 135 | 136 | 136 | 128 | 25 | 0 | 0 | 0 | 0 | 0 | 0 | 0 | 0 | 0 | 0 | 0 | 0 | 0 | 0 | 0 | 0 | 0 | 0 | 0 | 0
INT.CITY.6 | CT | 47 | 47 | 37 | 26 | 176 | 110 | 185 | 304 | 292 | 288 | 318 | 357 | 308 | 309 | 39 | 0 | 0 | 0 | 0 | 0 | 0 | 0 | 0 | 0 | 0 | 0 | 0 | 0 | 0 | 0 | 0 | 0 | 0 | 0 | 0
INT.CITY.7 | CT | 105 | 70 | 81 | 71 | 341 | 223 | 328 | 498 | 406 | 450 | 486 | 571 | 525 | 493 | 276 | 214 | 312 | 373 | 53 | 0 | 0 | 0 | 0 | 0 | 0 | 0 | 0 | 0 | 0 | 0 | 0 | 0 | 0 | 0 | 0
INT.CITY.8 | CT | 148 | 136 | 135 | 104 | 439 | 307 | 423 | 609 | 624 | 604 | 616 | 633 | 655 | 631 | 389 | 312 | 425 | 509 | 72 | 0 | 0 | 0 | 0 | 0 | 0 | 0 | 0 | 0 | 0 | 0 | 0 | 0 | 0 | 0 | 0
INT.CITY.9 | CT | 141 | 115 | 114 | 91 | 415 | 256 | 417 | 641 | 587 | 574 | 598 | 656 | 595 | 587 | 333 | 297 | 405 | 487 | 49 | 0 | 0 | 0 | 0 | 0 | 0 | 0 | 0 | 0 | 0 | 0 | 0 | 0 | 0 | 0 | 0
INTER | DSM | 2 | 11 | 4 | 2 | 18 | 8 | 31 | 107 | 79 | 96 | 92 | 107 | 102 | 86 | 63 | 66 | 96 | 127 | 82 | 113 | 88 | 118 | 82 | 139 | 95 | 66 | 90 | 131 | 113 | 101 | 129 | 157 | 143 | 103 | 148
Lake.County | Renewable | 3517 | 3507 | 3507 | 3507 | 1749 | 0 | 0 | 0 | 0 | 0 | 0 | 0 | 0 | 0 | 0 | 0 | 0 | 0 | 0 | 0 | 0 | 0 | 0 | 0 | 0 | 0 | 0 | 0 | 0 | 0 | 0 | 0 | 0 | 0 | 0
LEE.County.Res | Renewable | 3517 | 3507 | 3507 | 3507 | 3517 | 3507 | 3507 | 3507 | 3517 | 3507 | 3507 | 3507 | 3517 | 3507 | 3507 | 3507 | 3517 | 3507 | 3507 | 3507 | 3517 | 3507 | 3507 | 3507 | 3517 | 3507 | 3507 | 3507 | 3517 | 3507 | 3507 | 3507 | 3517 | 3507 | 3507
Mulberry | Cogen | 8355 | 8331 | 8346 | 8346 | 5113 | 0 | 0 | 0 | 0 | 0 | 0 | 0 | 0 | 0 | 0 | 0 | 0 | 0 | 0 | 0 | 0 | 0 | 0 | 0 | 0 | 0 | 0 | 0 | 0 | 0 | 0 | 0 | 0 | 0 | 0
NSG.Vand.CT.1 | TranFirm-Purc | 1634 | 2289 | 2182 | 2928 | 2786 | 3217 | 2802 | 669 | 0 | 0 | 0 | 0 | 0 | 0 | 0 | 0 | 0 | 0 | 0 | 0 | 0 | 0 | 0 | 0 | 0 | 0 | 0 | 0 | 0 | 0 | 0 | 0 | 0 | 0 | 0
NSG.Vand.CT.2 | TranFirm-Purc | 1358 | 1956 | 1937 | 2537 | 2474 | 2748 | 2680 | 583 | 0 | 0 | 0 | 0 | 0 | 0 | 0 | 0 | 0 | 0 | 0 | 0 | 0 | 0 | 0 | 0 | 0 | 0 | 0 | 0 | 0 | 0 | 0 | 0 | 0 | 0 | 0
NSG.Vand.CT.3 | TranFirm-Purc | 1186 | 1360 | 1511 | 2024 | 2035 | 2216 | 2215 | 435 | 0 | 0 | 0 | 0 | 0 | 0 | 0 | 0 | 0 | 0 | 0 | 0 | 0 | 0 | 0 | 0 | 0 | 0 | 0 | 0 | 0 | 0 | 0 | 0 | 0 | 0 | 0
NSG.Vand.CT.4 | TranFirm-Purc | 1011 | 1135 | 1276 | 1601 | 1624 | 1790 | 1829 | 348 | 0 | 0 | 0 | 0 | 0 | 0 | 0 | 0 | 0 | 0 | 0 | 0 | 0 | 0 | 0 | 0 | 0 | 0 | 0 | 0 | 0 | 0 | 0 | 0 | 0 | 0 | 0
Orange.Cogen | Cogen | 8176 | 8153 | 8180 | 8180 | 8203 | 8180 | 0 | 0 | 0 | 0 | 0 | 0 | 0 | 0 | 0 | 0 | 0 | 0 | 0 | 0 | 0 | 0 | 0 | 0 | 0 | 0 | 0 | 0 | 0 | 0 | 0 | 0 | 0 | 0 | 0
Orlando.Cogen | Cogen | 8592 | 8640 | 8634 | 8634 | 0 | 0 | 0 | 0 | 0 | 0 | 0 | 0 | 0 | 0 | 0 | 0 | 0 | 0 | 0 | 0 | 0 | 0 | 0 | 0 | 0 | 0 | 0 | 0 | 0 | 0 | 0 | 0 | 0 | 0 | 0
Osprey 1.0 | Steam-CC | 2364 | 2286 | 2586 | 2232 | 641 | 0 | 0 | 0 | 0 | 0 | 0 | 0 | 0 | 0 | 0 | 0 | 0 | 0 | 0 | 0 | 0 | 0 | 0 | 0 | 0 | 0 | 0 | 0 | 0 | 0 | 0 | 0 | 0 | 0 | 0
Osprey 1.1 | Steam-CC | 1089 | 939 | 1088 | 803 | 467 | 0 | 0 | 0 | 0 | 0 | 0 | 0 | 0 | 0 | 0 | 0 | 0 | 0 | 0 | 0 | 0 | 0 | 0 | 0 | 0 | 0 | 0 | 0 | 0 | 0 | 0 | 0 | 0 | 0 | 0
Osprey 1.2 | Steam-CC | 36 | 44 | 35 | 33 | 4 | 0 | 0 | 0 | 0 | 0 | 0 | 0 | 0 | 0 | 0 | 0 | 0 | 0 | 0 | 0 | 0 | 0 | 0 | 0 | 0 | 0 | 0 | 0 | 0 | 0 | 0 | 0 | 0 | 0 | 0
OspreyAcq | Steam-CC | 0 | 0 | 0 | 0 | 4854 | 7332 | 7521 | 6909 | 7515 | 7168 | 7539 | 7387 | 7519 | 7518 | 7445 | 7100 | 6527 | 6975 | 6849 | 6751 | 6745 | 6831 | 6613 | 5659 | 6295 | 6260 | 6331 | 5852 | 6374 | 5972 | 6252 | 6286 | 6243 | 6239 | 6321
OspreyAcqDF | Steam-CC | 0 | 0 | 0 | 0 | 422 | 358 | 367 | 474 | 547 | 484 | 579 | 622 | 578 | 587 | 186 | 148 | 172 | 246 | 133 | 242 | 159 | 180 | 189 | 267 | 243 | 184 | 193 | 215 | 236 | 186 | 256 | 256 | 260 | 219 | 252
Pasco.County | Renewable | 8064 | 7968 | 7970 | 7970 | 7993 | 7970 | 7970 | 7970 | 7993 | 7970 | 7970 | 7970 | 7993 | 7970 | 7970 | 7970 | 7993 | 7970 | 7970 | 7970 | 7993 | 7970 | 7970 | 7970 | 7993 | 7970 | 7970 | 7970 | 7993 | 7970 | 7970 | 7970 | 7993 | 7970 | 7970
Pinellas.County | Renewable | 7728 | 7704 | 7974 | 7974 | 7997 | 7974 | 7974 | 7974 | 7997 | 7974 | 7974 | 7974 | 7997 | 7974 | 7974 | 7974 | 7997 | 7974 | 7974 | 7974 | 7997 | 7974 | 7974 | 7974 | 7997 | 7974 | 7974 | 7974 | 7997 | 7974 | 7974 | 7974 | 7997 | 7974 | 7974
PPA.SERC | TranFirm-Purc | 4057 | 1099 | 0 | 0 | 0 | 0 | 0 | 0 | 0 | 0 | 0 | 0 | 0 | 0 | 0 | 0 | 0 | 0 | 0 | 0 | 0 | 0 | 0 | 0 | 0 | 0 | 0 | 0 | 0 | 0 | 0 | 0 | 0 | 0 | 0
Seasonal PPA_Summer.1 | TranFirm-Purc | 0 | 0 | 0 | 0 | 0 | 0 | 0 | 0 | 0 | 0 | 0 | 0 | 0 | 0 | 0 | 0 | 0 | 0 | 0 | 0 | 0 | 0 | 0 | 0 | 0 | 0 | 0 | 0 | 0 | 0 | 0 | 0 | 0 | 0 | 0
Shady.Hills.1 | TranFirm-Purc | 888 | 1084 | 1077 | 1048 | 23 | 0 | 0 | 0 | 0 | 0 | 0 | 0 | 0 | 0 | 0 | 0 | 0 | 0 | 0 | 0 | 0 | 0 | 0 | 0 | 0 | 0 | 0 | 0 | 0 | 0 | 0 | 0 | 0 | 0 | 0
Shady.Hills.2 | TranFirm-Purc | 797 | 726 | 831 | 812 | 22 | 0 | 0 | 0 | 0 | 0 | 0 | 0 | 0 | 0 | 0 | 0 | 0 | 0 | 0 | 0 | 0 | 0 | 0 | 0 | 0 | 0 | 0 | 0 | 0 | 0 | 0 | 0 | 0 | 0 | 0
Shady.Hills.3 | TranFirm-Purc | 638 | 527 | 579 | 570 | 22 | 0 | 0 | 0 | 0 | 0 | 0 | 0 | 0 | 0 | 0 | 0 | 0 | 0 | 0 | 0 | 0 | 0 | 0 | 0 | 0 | 0 | 0 | 0 | 0 | 0 | 0 | 0 | 0 | 0 | 0
Solar.3rdParty.Block.1 | Renewable | 744 | 8760 | 8760 | 8760 | 8784 | 8760 | 8760 | 8760 | 8784 | 8760 | 8760 | 8760 | 8784 | 8760 | 8760 | 8760 | 8784 | 8760 | 8760 | 8760 | 8784 | 8760 | 8760 | 8760 | 8784 | 8760 | 8760 | 8760 | 8784 | 8760 | 8760 | 8760 | 8784 | 8760 | 8760
Solar.3rdParty.Block.2 | Renewable | 0 | 0 | 744 | 8760 | 8784 | 8760 | 8760 | 8760 | 8784 | 8760 | 8760 | 8760 | 8784 | 8760 | 8760 | 8760 | 8784 | 8760 | 8760 | 8760 | 8784 | 8760 | 8760 | 8760 | 8784 | 8760 | 8760 | 8760 | 8784 | 8760 | 8760 | 8760 | 8784 | 8760 | 8760
Solar.3rdParty.Block.3 | Renewable | 0 | 0 | 0 | 0 | 744 | 8760 | 8760 | 8760 | 8784 | 8760 | 8760 | 8760 | 8784 | 8760 | 8760 | 8760 | 8784 | 8760 | 8760 | 8760 | 8784 | 8760 | 8760 | 8760 | 8784 | 8760 | 8760 | 8760 | 8784 | 8760 | 8760 | 8760 | 8784 | 8760 | 8760
Solar.3rdParty.Block.4 | Renewable | 0 | 0 | 0 | 0 | 0 | 0 | 744 | 8760 | 8784 | 8760 | 8760 | 8760 | 8784 | 8760 | 8760 | 8760 | 8784 | 8760 | 8760 | 8760 | 8784 | 8760 | 8760 | 8760 | 8784 | 8760 | 8760 | 8760 | 8784 | 8760 | 8760 | 8760 | 8784 | 8760 | 8760
Solar.DEF.Archer | Renewable | 0 | 744 | 8760 | 8760 | 8784 | 8760 | 8760 | 8760 | 8784 | 8760 | 8760 | 8760 | 8784 | 8760 | 8760 | 8760 | 8784 | 8760 | 8760 | 8760 | 8784 | 8760 | 8760 | 8760 | 8784 | 8760 | 8760 | 8760 | 8784 | 8760 | 8760 | 8016 | 0 | 0 | 0
Solar.DEF.Charlie.Creek | Renewable | 0 | 744 | 8760 | 8760 | 8784 | 8760 | 8760 | 8760 | 8784 | 8760 | 8760 | 8760 | 8784 | 8760 | 8760 | 8760 | 8784 | 8760 | 8760 | 8760 | 8784 | 8760 | 8760 | 8760 | 8784 | 8760 | 8760 | 8760 | 8784 | 8760 | 8760 | 8016 | 0 | 0 | 0
Solar.DEF.Columbia | Renewable | 6984 | 8760 | 8760 | 8760 | 8784 | 8760 | 8760 | 8760 | 8784 | 8760 | 8760 | 8760 | 8784 | 8760 | 8760 | 8760 | 8784 | 8760 | 8760 | 8760 | 8784 | 8760 | 8760 | 8760 | 8784 | 8760 | 8760 | 8760 | 8784 | 8760 | 1776 | 0 | 0 | 0 | 0
Solar.DEF.Debary | Renewable | 5880 | 8760 | 8760 | 8760 | 8784 | 8760 | 8760 | 8760 | 8784 | 8760 | 8760 | 8760 | 8784 | 8760 | 8760 | 8760 | 8784 | 8760 | 8760 | 8760 | 8784 | 8760 | 8760 | 8760 | 8784 | 8760 | 8760 | 8760 | 8784 | 8760 | 2880 | 0 | 0 | 0 | 0
Solar.DEF.Duette | Renewable | 0 | 744 | 8760 | 8760 | 8784 | 8760 | 8760 | 8760 | 8784 | 8760 | 8760 | 8760 | 8784 | 8760 | 8760 | 8760 | 8784 | 8760 | 8760 | 8760 | 8784 | 8760 | 8760 | 8760 | 8784 | 8760 | 8760 | 8760 | 8784 | 8760 | 8760 | 8016 | 0 | 0 | 0
Solar.DEF.Hamilton | Renewable | 8784 | 8760 | 8760 | 8760 | 8784 | 8760 | 8760 | 8760 | 8784 | 8760 | 8760 | 8760 | 8784 | 8760 | 8760 | 8760 | 8784 | 8760 | 8760 | 8760 | 8784 | 8760 | 8760 | 8760 | 8784 | 8760 | 8760 | 8760 | 8400 | 0 | 0 | 0 | 0 | 0 | 0
Solar.DEF.Lake.Placid | Renewable | 8784 | 8760 | 8760 | 8760 | 8784 | 8760 | 8760 | 8760 | 8784 | 8760 | 8760 | 8760 | 8784 | 8760 | 8760 | 8760 | 8784 | 8760 | 8760 | 8760 | 8784 | 8760 | 8760 | 8760 | 8784 | 8760 | 8760 | 8760 | 8784 | 8016 | 0 | 0 | 0 | 0 | 0
Solar.DEF.NEW | Renewable | 0 | 0 | 8760 | 8760 | 8784 | 8760 | 8760 | 8760 | 8784 | 8760 | 8760 | 8760 | 8784 | 8760 | 8760 | 8760 | 8784 | 8760 | 8760 | 8760 | 8784 | 8760 | 8760 | 8760 | 8784 | 8760 | 8760 | 8760 | 8784 | 8760 | 8760 | 8760 | 8784 | 8760 | 8760
Solar.DEF.NEW.2 | Renewable | 0 | 0 | 0 | 5880 | 8784 | 8760 | 8760 | 8760 | 8784 | 8760 | 8760 | 8760 | 8784 | 8760 | 8760 | 8760 | 8784 | 8760 | 8760 | 8760 | 8784 | 8760 | 8760 | 8760 | 8784 | 8760 | 8760 | 8760 | 8784 | 8760 | 8760 | 8760 | 8784 | 8760 | 8760
Solar.DEF.NEW.3 | Renewable | 0 | 0 | 0 | 0 | 5880 | 8760 | 8760 | 8760 | 8784 | 8760 | 8760 | 8760 | 8784 | 8760 | 8760 | 8760 | 8784 | 8760 | 8760 | 8760 | 8784 | 8760 | 8760 | 8760 | 8784 | 8760 | 8760 | 8760 | 8784 | 8760 | 8760 | 8760 | 8784 | 8760 | 8760
Solar.DEF.NEW.4 | Renewable | 0 | 0 | 0 | 0 | 0 | 744 | 8760 | 8760 | 8784 | 8760 | 8760 | 8760 | 8784 | 8760 | 8760 | 8760 | 8784 | 8760 | 8760 | 8760 | 8784 | 8760 | 8760 | 8760 | 8784 | 8760 | 8760 | 8760 | 8784 | 8760 | 8760 | 8760 | 8784 | 8760 | 8760
Solar.DEF.NEW.5 | Renewable | 0 | 0 | 0 | 0 | 0 | 0 | 0 | 0 | 0 | 0 | 744 | 8760 | 8784 | 8760 | 8760 | 8760 | 8784 | 8760 | 8760 | 8760 | 8784 | 8760 | 8760 | 8760 | 8784 | 8760 | 8760 | 8760 | 8784 | 8760 | 8760 | 8760 | 8784 | 8760 | 8760
Solar.DEF.Osc.Perry.Suw | Renewable | 8784 | 8760 | 8760 | 8760 | 8784 | 8760 | 8760 | 8760 | 8784 | 8760 | 8760 | 8760 | 8784 | 8760 | 8760 | 8760 | 8784 | 8760 | 8760 | 8760 | 8784 | 8760 | 8760 | 8760 | 8784 | 8760 | 8760 | 7296 | 0 | 0 | 0 | 0 | 0 | 0 | 0
Solar.DEF.Santa.Fe | Renewable | 0 | 8760 | 8760 | 8760 | 8784 | 8760 | 8760 | 8760 | 8784 | 8760 | 8760 | 8760 | 8784 | 8760 | 8760 | 8760 | 8784 | 8760 | 8760 | 8760 | 8784 | 8760 | 8760 | 8760 | 8784 | 8760 | 8760 | 8760 | 8784 | 8760 | 8760 | 0 | 0 | 0 | 0
Solar.DEF.St.Pete.Pier | Renewable | 8784 | 8760 | 8760 | 8760 | 8784 | 8760 | 8760 | 8760 | 8784 | 8760 | 8760 | 8760 | 8784 | 8760 | 8760 | 8760 | 8784 | 8760 | 8760 | 8760 | 8784 | 8760 | 8760 | 8760 | 8784 | 8760 | 8760 | 8760 | 8784 | 8016 | 0 | 0 | 0 | 0 | 0
Solar.DEF.Trenton | Renewable | 8784 | 8760 | 8760 | 8760 | 8784 | 8760 | 8760 | 8760 | 8784 | 8760 | 8760 | 8760 | 8784 | 8760 | 8760 | 8760 | 8784 | 8760 | 8760 | 8760 | 8784 | 8760 | 8760 | 8760 | 8784 | 8760 | 8760 | 8760 | 8784 | 8016 | 0 | 0 | 0 | 0 | 0
Solar.DEF.Twin.Rivers | Renewable | 0 | 8760 | 8760 | 8760 | 8784 | 8760 | 8760 | 8760 | 8784 | 8760 | 8760 | 8760 | 8784 | 8760 | 8760 | 8760 | 8784 | 8760 | 8760 | 8760 | 8784 | 8760 | 8760 | 8760 | 8784 | 8760 | 8760 | 8760 | 8784 | 8760 | 8760 | 0 | 0 | 0 | 0
Standby | DSM | 2 | 8 | 1 | 0 | 10 | 4 | 20 | 64 | 43 | 55 | 48 | 56 | 61 | 55 | 33 | 36 | 60 | 80 | 47 | 79 | 58 | 86 | 53 | 103 | 69 | 48 | 74 | 107 | 91 | 83 | 109 | 133 | 121 | 79 | 127
SUWANNEE_P.1 | CT | 87 | 98 | 68 | 66 | 309 | 217 | 228 | 360 | 385 | 386 | 433 | 487 | 401 | 420 | 66 | 0 | 0 | 0 | 0 | 0 | 0 | 0 | 0 | 0 | 0 | 0 | 0 | 0 | 0 | 0 | 0 | 0 | 0 | 0 | 0
SUWANNEE_P.2 | CT | 40 | 37 | 17 | 15 | 122 | 90 | 145 | 283 | 211 | 234 | 286 | 285 | 251 | 251 | 33 | 0 | 0 | 0 | 0 | 0 | 0 | 0 | 0 | 0 | 0 | 0 | 0 | 0 | 0 | 0 | 0 | 0 | 0 | 0 | 0
SUWANNEE_P.3 | CT | 116 | 103 | 100 | 87 | 256 | 245 | 250 | 409 | 476 | 339 | 481 | 508 | 482 | 406 | 70 | 0 | 0 | 0 | 0 | 0 | 0 | 0 | 0 | 0 | 0 | 0 | 0 | 0 | 0 | 0 | 0 | 0 | 0 | 0 | 0
Tigerbay.1 | Steam-CC | 6348 | 6792 | 7687 | 7447 | 5079 | 6117 | 6908 | 7130 | 7351 | 6289 | 2962 | 0 | 0 | 0 | 0 | 0 | 0 | 0 | 0 | 0 | 0 | 0 | 0 | 0 | 0 | 0 | 0 | 0 | 0 | 0 | 0 | 0 | 0 | 0 | 0
U.OF.FL.1 | CT | 7396 | 7048 | 8001 | 7304 | 7722 | 7104 | 7777 | 6609 | 0 | 0 | 0 | 0 | 0 | 0 | 0 | 0 | 0 | 0 | 0 | 0 | 0 | 0 | 0 | 0 | 0 | 0 | 0 | 0 | 0 | 0 | 0 | 0 | 0 | 0 | 0
Voltage.Red | DSM | 5136 | 5136 | 5136 | 5136 | 5136 | 5136 | 5136 | 5139 | 5146 | 5151 | 5141 | 5143 | 5138 | 5138 | 5138 | 5138 | 5136 | 5138 | 5141 | 5142 | 5138 | 5140 | 5138 | 5147 | 5139 | 5138 | 5137 | 5140 | 5143 | 5140 | 5141 | 5148 | 5137 | 5136 | 5136
WaterHtr_PP | DSM | 6 | 17 | 9 | 6 | 35 | 21 | 52 | 160 | 124 | 154 | 146 | 160 | 132 | 127 | 95 | 98 | 178 | 223 | 145 | 191 | 152 | 184 | 133 | 218 | 146 | 130 | 167 | 216 | 212 | 183 | 205 | 262 | 249 | 201 | 251
Group Totals
Station Group | Group Type | 2020 | 2021 | 2022 | 2023 | 2024 | 2025 | 2026 | 2027 | 2028 | 2029 | 2030 | 2031 | 2032 | 2033 | 2034 | 2035 | 2036 | 2037 | 2038 | 2039 | 2040 | 2041 | 2042 | 2043 | 2044 | 2045 | 2046 | 2047 | 2048 | 2049 | 2050 | 2051 | 2052 | 2053 | 2054
Cogen | Total | 26882 | 26878 | 26914 | 26914 | 15075 | 9934 | 1754 | 1754 | 1759 | 1754 | 1754 | 1754 | 1759 | 1754 | 1754 | 1754 | 1759 | 1754 | 1754 | 1754 | 1759 | 1754 | 1754 | 1754 | 1759 | 1754 | 1754 | 1754 | 1759 | 1754 | 1754 | 1754 | 1759 | 1754 | 1754
CT | Total | 11137 | 9625 | 10336 | 9264 | 16048 | 12927 | 15512 | 21346 | 16831 | 16909 | 19896 | 21388 | 21745 | 22227 | 20322 | 19404 | 20213 | 21740 | 21081 | 25460 | 23599 | 26373 | 22752 | 22912 | 23608 | 24228 | 25191 | 25087 | 26520 | 24987 | 26540 | 28189 | 27541 | 26823 | 26872
DSM | Total | 5155 | 5195 | 5159 | 5150 | 5240 | 5204 | 5313 | 5675 | 5560 | 5661 | 5630 | 5714 | 5654 | 5632 | 5466 | 5461 | 5689 | 5831 | 5593 | 5782 | 5611 | 5766 | 5582 | 5869 | 5667 | 5559 | 5682 | 5853 | 5824 | 5743 | 5854 | 6014 | 5954 | 5765 | 5954
Renewable | Total | 87388 | 119532 | 153356 | 167252 | 175458 | 184889 | 193649 | 201665 | 202221 | 201665 | 202409 | 210425 | 211005 | 210425 | 210425 | 210425 | 211005 | 210425 | 210425 | 210425 | 211005 | 210425 | 210425 | 210425 | 211005 | 210425 | 210425 | 208961 | 201837 | 190673 | 153761 | 129353 | 105597 | 105305 | 105305
Steam-CC | Total | 72133 | 72541 | 73826 | 73897 | 76046 | 76418 | 78140 | 78516 | 78686 | 78388 | 74788 | 71143 | 73198 | 73364 | 75850 | 78675 | 78858 | 79036 | 79634 | 77788 | 79267 | 78826 | 84077 | 86864 | 87560 | 87798 | 88353 | 88327 | 88352 | 88560 | 88347 | 87774 | 89808 | 89782 | 89213
Steam-Coal | Total | 11593 | 11547 | 12183 | 10594 | 9571 | 10783 | 10715 | 10414 | 11395 | 10221 | 10389 | 11024 | 9922 | 9497 | 2713 | 0 | 0 | 0 | 0 | 0 | 0 | 0 | 0 | 0 | 0 | 0 | 0 | 0 | 0 | 0 | 0 | 0 | 0 | 0 | 0
Steam-Gas | Total | 8192 | 9534 | 10721 | 10644 | 10643 | 11771 | 12531 | 12514 | 13303 | 13461 | 13718 | 13593 | 13276 | 13455 | 12800 | 12151 | 12866 | 13541 | 12454 | 12673 | 12646 | 12736 | 4611 | 0 | 0 | 0 | 0 | 0 | 0 | 0 | 0 | 0 | 0 | 0 | 0
Storage | Total | 889 | 2295 | 2100 | 2309 | 2233 | 2057 | 2012 | 2205 | 2262 | 2320 | 2289 | 2509 | 2733 | 2731 | 2240 | 2024 | 1993 | 1959 | 2039 | 2070 | 2089 | 2118 | 1928 | 1849 | 1867 | 1292 | 0 | 0 | 0 | 0 | 0 | 0 | 0 | 0 | 0
TranEcon-Purc | Total | 0 | 0 | 0 | 0 | 0 | 0 | 0 | 0 | 0 | 0 | 0 | 0 | 0 | 0 | 0 | 0 | 0 | 0 | 0 | 0 | 0 | 0 | 0 | 0 | 0 | 0 | 0 | 0 | 0 | 0 | 0 | 0 | 0 | 0 | 0
TranEcon-Sale | Total | 0 | 0 | 0 | 0 | 0 | 0 | 0 | 0 | 0 | 0 | 0 | 0 | 0 | 0 | 0 | 0 | 0 | 0 | 0 | 0 | 0 | 0 | 0 | 0 | 0 | 0 | 0 | 0 | 0 | 0 | 0 | 0 | 0 | 0 | 0
TranFirm-Purc | Total | 11569 | 10176 | 9393 | 11520 | 8986 | 9971 | 9526 | 2035 | 0 | 0 | 0 | 0 | 0 | 0 | 0 | 0 | 0 | 0 | 0 | 0 | 0 | 0 | 0 | 0 | 0 | 0 | 0 | 0 | 0 | 0 | 0 | 0 | 0 | 0 | 0

## NOx
NOx (000 Tons)
\\s00233\grpdata\PEF Resource Planning\2020\2020-03 Clean Energy Connection\Prosym\05052020\CEC_0MW_LF.mdb
Station | Unit Type | 2020 | 2021 | 2022 | 2023 | 2024 | 2025 | 2026 | 2027 | 2028 | 2029 | 2030 | 2031 | 2032 | 2033 | 2034 | 2035 | 2036 | 2037 | 2038 | 2039 | 2040 | 2041 | 2042 | 2043 | 2044 | 2045 | 2046 | 2047 | 2048 | 2049 | 2050 | 2051 | 2052 | 2053 | 2054
AC | DSM | 0 | 0 | 0 | 0 | 0 | 0 | 0 | 0 | 0 | 0 | 0 | 0 | 0 | 0 | 0 | 0 | 0 | 0 | 0 | 0 | 0 | 0 | 0 | 0 | 0 | 0 | 0 | 0 | 0 | 0 | 0 | 0 | 0 | 0 | 0
Anclote.1 | Steam-Gas | 0.05 | 0.06 | 0.08 | 0.07 | 0.08 | 0.09 | 0.12 | 0.13 | 0.15 | 0.14 | 0.15 | 0.2 | 0.2 | 0.21 | 0.1 | 0.08 | 0.09 | 0.1 | 0.08 | 0.09 | 0.09 | 0.09 | 0.03 | 0 | 0 | 0 | 0 | 0 | 0 | 0 | 0 | 0 | 0 | 0 | 0
Anclote.2 | Steam-Gas | 0.05 | 0.06 | 0.05 | 0.06 | 0.05 | 0.08 | 0.09 | 0.1 | 0.12 | 0.11 | 0.13 | 0.14 | 0.15 | 0.14 | 0.08 | 0.06 | 0.07 | 0.07 | 0.07 | 0.06 | 0.06 | 0.06 | 0.02 | 0 | 0 | 0 | 0 | 0 | 0 | 0 | 0 | 0 | 0 | 0 | 0
As.Avail | Cogen | 0 | 0 | 0 | 0 | 0 | 0 | 0 | 0 | 0 | 0 | 0 | 0 | 0 | 0 | 0 | 0 | 0 | 0 | 0 | 0 | 0 | 0 | 0 | 0 | 0 | 0 | 0 | 0 | 0 | 0 | 0 | 0 | 0 | 0 | 0
As.Avail.PCS | Renewable | 0 | 0 | 0 | 0 | 0 | 0 | 0 | 0 | 0 | 0 | 0 | 0 | 0 | 0 | 0 | 0 | 0 | 0 | 0 | 0 | 0 | 0 | 0 | 0 | 0 | 0 | 0 | 0 | 0 | 0 | 0 | 0 | 0 | 0 | 0
AVON.PK_P.1 | CT | 0.03 | 0 | 0 | 0 | 0 | 0 | 0 | 0 | 0 | 0 | 0 | 0 | 0 | 0 | 0 | 0 | 0 | 0 | 0 | 0 | 0 | 0 | 0 | 0 | 0 | 0 | 0 | 0 | 0 | 0 | 0 | 0 | 0 | 0 | 0
AVON.PK_P.2 | CT | 0 | 0 | 0 | 0 | 0 | 0 | 0 | 0 | 0 | 0 | 0 | 0 | 0 | 0 | 0 | 0 | 0 | 0 | 0 | 0 | 0 | 0 | 0 | 0 | 0 | 0 | 0 | 0 | 0 | 0 | 0 | 0 | 0 | 0 | 0
Bartow CC.1.0 | Steam-CC | 0.74 | 0.73 | 0.74 | 0.73 | 0.69 | 0.68 | 0.69 | 0.7 | 0.66 | 0.71 | 0.73 | 0.74 | 0.71 | 0.72 | 0.67 | 0.62 | 0.63 | 0.59 | 0.64 | 0.61 | 0.65 | 0.64 | 0.58 | 0.52 | 0.52 | 0.54 | 0.54 | 0.54 | 0.51 | 0.54 | 0.55 | 0.56 | 0.54 | 0.54 | 0.55
Bartow CC.1.PAG | Steam-CC | 0 | 0 | 0 | 0 | 0 | 0.01 | 0.01 | 0.01 | 0.01 | 0.01 | 0.01 | 0.01 | 0.01 | 0.01 | 0 | 0 | 0 | 0 | 0 | 0 | 0 | 0 | 0 | 0 | 0 | 0 | 0 | 0 | 0 | 0 | 0 | 0 | 0 | 0 | 0
BARTOW_P.1 | CT | 0 | 0 | 0 | 0 | 0 | 0 | 0.01 | 0 | 0 | 0 | 0 | 0 | 0 | 0 | 0 | 0 | 0 | 0 | 0 | 0 | 0 | 0 | 0 | 0 | 0 | 0 | 0 | 0 | 0 | 0 | 0 | 0 | 0 | 0 | 0
BARTOW_P.2 | CT | 0 | 0 | 0 | 0 | 0.02 | 0.01 | 0.02 | 0.03 | 0.03 | 0.03 | 0.02 | 0.03 | 0.03 | 0.03 | 0 | 0 | 0 | 0 | 0 | 0 | 0 | 0 | 0 | 0 | 0 | 0 | 0 | 0 | 0 | 0 | 0 | 0 | 0 | 0 | 0
BARTOW_P.3 | CT | 0 | 0 | 0 | 0 | 0.01 | 0 | 0.01 | 0 | 0 | 0 | 0 | 0 | 0 | 0 | 0 | 0 | 0 | 0 | 0 | 0 | 0 | 0 | 0 | 0 | 0 | 0 | 0 | 0 | 0 | 0 | 0 | 0 | 0 | 0 | 0
BARTOW_P.4 | CT | 0.01 | 0.01 | 0 | 0.01 | 0.02 | 0.02 | 0.03 | 0.04 | 0.04 | 0.04 | 0.03 | 0.04 | 0.04 | 0.04 | 0.01 | 0 | 0 | 0 | 0 | 0 | 0 | 0 | 0 | 0 | 0 | 0 | 0 | 0 | 0 | 0 | 0 | 0 | 0 | 0 | 0
Battery Cape San Blas | Storage | 0 | 0 | 0 | 0 | 0 | 0 | 0 | 0 | 0 | 0 | 0 | 0 | 0 | 0 | 0 | 0 | 0 | 0 | 0 | 0 | 0 | 0 | 0 | 0 | 0 | 0 | 0 | 0 | 0 | 0 | 0 | 0 | 0 | 0 | 0
Battery Jennings | Storage | 0 | 0 | 0 | 0 | 0 | 0 | 0 | 0 | 0 | 0 | 0 | 0 | 0 | 0 | 0 | 0 | 0 | 0 | 0 | 0 | 0 | 0 | 0 | 0 | 0 | 0 | 0 | 0 | 0 | 0 | 0 | 0 | 0 | 0 | 0
Battery Micanopy | Storage | 0 | 0 | 0 | 0 | 0 | 0 | 0 | 0 | 0 | 0 | 0 | 0 | 0 | 0 | 0 | 0 | 0 | 0 | 0 | 0 | 0 | 0 | 0 | 0 | 0 | 0 | 0 | 0 | 0 | 0 | 0 | 0 | 0 | 0 | 0
Battery Trenton | Storage | 0 | 0 | 0 | 0 | 0 | 0 | 0 | 0 | 0 | 0 | 0 | 0 | 0 | 0 | 0 | 0 | 0 | 0 | 0 | 0 | 0 | 0 | 0 | 0 | 0 | 0 | 0 | 0 | 0 | 0 | 0 | 0 | 0 | 0 | 0
BAYBORO_P.1 | CT | 0.02 | 0.01 | 0.01 | 0.01 | 0.05 | 0.04 | 0 | 0 | 0 | 0 | 0 | 0 | 0 | 0 | 0 | 0 | 0 | 0 | 0 | 0 | 0 | 0 | 0 | 0 | 0 | 0 | 0 | 0 | 0 | 0 | 0 | 0 | 0 | 0 | 0
BAYBORO_P.2 | CT | 0 | 0 | 0 | 0 | 0 | 0 | 0 | 0 | 0 | 0 | 0 | 0 | 0 | 0 | 0 | 0 | 0 | 0 | 0 | 0 | 0 | 0 | 0 | 0 | 0 | 0 | 0 | 0 | 0 | 0 | 0 | 0 | 0 | 0 | 0
BAYBORO_P.3 | CT | 0.01 | 0.01 | 0.01 | 0.01 | 0.05 | 0.03 | 0 | 0 | 0 | 0 | 0 | 0 | 0 | 0 | 0 | 0 | 0 | 0 | 0 | 0 | 0 | 0 | 0 | 0 | 0 | 0 | 0 | 0 | 0 | 0 | 0 | 0 | 0 | 0 | 0
BAYBORO_P.4 | CT | 0.01 | 0.01 | 0.01 | 0.01 | 0.05 | 0.02 | 0 | 0 | 0 | 0 | 0 | 0 | 0 | 0 | 0 | 0 | 0 | 0 | 0 | 0 | 0 | 0 | 0 | 0 | 0 | 0 | 0 | 0 | 0 | 0 | 0 | 0 | 0 | 0 | 0
Citrus.CC.1 | Steam-CC | 0.21 | 0.22 | 0.21 | 0.22 | 0.24 | 0.21 | 0.22 | 0.22 | 0.21 | 0.22 | 0.22 | 0.21 | 0.22 | 0.22 | 0.22 | 0.21 | 0.21 | 0.2 | 0.21 | 0.19 | 0.21 | 0.2 | 0.19 | 0.18 | 0.18 | 0.18 | 0.18 | 0.18 | 0.18 | 0.18 | 0.19 | 0.18 | 0.19 | 0.19 | 0.19
Citrus.CC.1.Duct | Steam-CC | 0.01 | 0.01 | 0.01 | 0.01 | 0.01 | 0.01 | 0.01 | 0.01 | 0.01 | 0.01 | 0.01 | 0.01 | 0.01 | 0.01 | 0.01 | 0.01 | 0.01 | 0.01 | 0.01 | 0.01 | 0.01 | 0.01 | 0.01 | 0.01 | 0.01 | 0.01 | 0.01 | 0.01 | 0.01 | 0.01 | 0.01 | 0.01 | 0.01 | 0.01 | 0.01
Citrus.CC.2 | Steam-CC | 0.23 | 0.22 | 0.19 | 0.22 | 0.22 | 0.21 | 0.22 | 0.22 | 0.21 | 0.22 | 0.22 | 0.21 | 0.22 | 0.22 | 0.22 | 0.21 | 0.21 | 0.2 | 0.21 | 0.2 | 0.22 | 0.21 | 0.21 | 0.19 | 0.19 | 0.19 | 0.2 | 0.19 | 0.18 | 0.19 | 0.2 | 0.19 | 0.2 | 0.2 | 0.2
Citrus.CC.2.Duct | Steam-CC | 0.01 | 0.01 | 0.01 | 0.01 | 0.01 | 0.01 | 0.01 | 0.01 | 0.01 | 0.01 | 0.01 | 0.01 | 0.01 | 0.01 | 0.01 | 0.01 | 0.01 | 0.01 | 0.01 | 0.01 | 0.01 | 0.01 | 0.01 | 0.01 | 0.01 | 0.01 | 0.01 | 0.01 | 0.01 | 0.01 | 0.01 | 0.01 | 0.01 | 0.01 | 0.01
Crystal.4 | Steam-Coal | 0.63 | 0.7 | 0.54 | 0.46 | 0.57 | 0.52 | 0.46 | 0.49 | 0.48 | 0.47 | 0.42 | 0.44 | 0.37 | 0.38 | 0.11 | 0 | 0 | 0 | 0 | 0 | 0 | 0 | 0 | 0 | 0 | 0 | 0 | 0 | 0 | 0 | 0 | 0 | 0 | 0 | 0
Crystal.5 | Steam-Coal | 0.58 | 0.54 | 0.64 | 0.55 | 0.36 | 0.43 | 0.45 | 0.41 | 0.5 | 0.42 | 0.45 | 0.39 | 0.36 | 0.31 | 0.09 | 0 | 0 | 0 | 0 | 0 | 0 | 0 | 0 | 0 | 0 | 0 | 0 | 0 | 0 | 0 | 0 | 0 | 0 | 0 | 0
Dade.County | Renewable | 0 | 0 | 0 | 0 | 0 | 0 | 0 | 0 | 0 | 0 | 0 | 0 | 0 | 0 | 0 | 0 | 0 | 0 | 0 | 0 | 0 | 0 | 0 | 0 | 0 | 0 | 0 | 0 | 0 | 0 | 0 | 0 | 0 | 0 | 0
DEBARY.10 | CT | 0 | 0 | 0 | 0 | 0.01 | 0 | 0.01 | 0.01 | 0.01 | 0.01 | 0.01 | 0.02 | 0.01 | 0.01 | 0.01 | 0.01 | 0 | 0 | 0 | 0 | 0 | 0 | 0 | 0 | 0 | 0 | 0 | 0 | 0 | 0 | 0 | 0 | 0 | 0 | 0
DEBARY.2 | CT | 0 | 0 | 0 | 0 | 0.01 | 0.01 | 0.01 | 0 | 0 | 0 | 0 | 0 | 0 | 0 | 0 | 0 | 0 | 0 | 0 | 0 | 0 | 0 | 0 | 0 | 0 | 0 | 0 | 0 | 0 | 0 | 0 | 0 | 0 | 0 | 0
DEBARY.3 | CT | 0 | 0.01 | 0 | 0 | 0.02 | 0.01 | 0.02 | 0 | 0 | 0 | 0 | 0 | 0 | 0 | 0 | 0 | 0 | 0 | 0 | 0 | 0 | 0 | 0 | 0 | 0 | 0 | 0 | 0 | 0 | 0 | 0 | 0 | 0 | 0 | 0
DEBARY.4 | CT | 0 | 0.01 | 0 | 0 | 0.01 | 0.01 | 0.02 | 0 | 0 | 0 | 0 | 0 | 0 | 0 | 0 | 0 | 0 | 0 | 0 | 0 | 0 | 0 | 0 | 0 | 0 | 0 | 0 | 0 | 0 | 0 | 0 | 0 | 0 | 0 | 0
DEBARY.5 | CT | 0 | 0 | 0 | 0 | 0.01 | 0.01 | 0.02 | 0 | 0 | 0 | 0 | 0 | 0 | 0 | 0 | 0 | 0 | 0 | 0 | 0 | 0 | 0 | 0 | 0 | 0 | 0 | 0 | 0 | 0 | 0 | 0 | 0 | 0 | 0 | 0
DEBARY.6 | CT | 0 | 0.01 | 0 | 0 | 0.02 | 0.01 | 0.02 | 0 | 0 | 0 | 0 | 0 | 0 | 0 | 0 | 0 | 0 | 0 | 0 | 0 | 0 | 0 | 0 | 0 | 0 | 0 | 0 | 0 | 0 | 0 | 0 | 0 | 0 | 0 | 0
DEBARY.7 | CT | 0.01 | 0 | 0 | 0 | 0.02 | 0.01 | 0.02 | 0.02 | 0.02 | 0.02 | 0.02 | 0.02 | 0.02 | 0.02 | 0.01 | 0.01 | 0 | 0 | 0 | 0 | 0 | 0 | 0 | 0 | 0 | 0 | 0 | 0 | 0 | 0 | 0 | 0 | 0 | 0 | 0
DEBARY.8 | CT | 0 | 0 | 0 | 0 | 0.01 | 0.01 | 0.01 | 0.02 | 0.02 | 0.02 | 0.02 | 0.02 | 0.02 | 0.02 | 0.01 | 0.01 | 0 | 0 | 0 | 0 | 0 | 0 | 0 | 0 | 0 | 0 | 0 | 0 | 0 | 0 | 0 | 0 | 0 | 0 | 0
DEBARY.9 | CT | 0.01 | 0.01 | 0 | 0 | 0.02 | 0.01 | 0.02 | 0.03 | 0.02 | 0.02 | 0.02 | 0.03 | 0.02 | 0.02 | 0.01 | 0.01 | 0 | 0 | 0 | 0 | 0 | 0 | 0 | 0 | 0 | 0 | 0 | 0 | 0 | 0 | 0 | 0 | 0 | 0 | 0
EconPurch | TranEcon-Purc | 0 | 0 | 0 | 0 | 0 | 0 | 0 | 0 | 0 | 0 | 0 | 0 | 0 | 0 | 0 | 0 | 0 | 0 | 0 | 0 | 0 | 0 | 0 | 0 | 0 | 0 | 0 | 0 | 0 | 0 | 0 | 0 | 0 | 0 | 0
EconSale | TranEcon-Sale | 0 | 0 | 0 | 0 | 0 | 0 | 0 | 0 | 0 | 0 | 0 | 0 | 0 | 0 | 0 | 0 | 0 | 0 | 0 | 0 | 0 | 0 | 0 | 0 | 0 | 0 | 0 | 0 | 0 | 0 | 0 | 0 | 0 | 0 | 0
Gen.190MW.CT.1 | CT | 0 | 0 | 0 | 0 | 0 | 0 | 0 | 0.06 | 0.09 | 0.08 | 0.1 | 0.1 | 0.1 | 0.1 | 0.09 | 0.08 | 0.08 | 0.09 | 0.09 | 0.1 | 0.09 | 0.1 | 0.08 | 0.07 | 0.07 | 0.07 | 0.08 | 0.08 | 0.08 | 0.08 | 0.08 | 0.09 | 0.08 | 0.08 | 0.08
Gen.190MW.CT.10 | CT | 0 | 0 | 0 | 0 | 0 | 0 | 0 | 0 | 0 | 0 | 0 | 0 | 0 | 0 | 0 | 0 | 0 | 0 | 0.02 | 0.03 | 0.02 | 0.03 | 0.02 | 0.02 | 0.02 | 0.02 | 0.02 | 0.02 | 0.03 | 0.02 | 0.03 | 0.03 | 0.03 | 0.03 | 0.03
Gen.190MW.CT.11 | CT | 0 | 0 | 0 | 0 | 0 | 0 | 0 | 0 | 0 | 0 | 0 | 0 | 0 | 0 | 0 | 0 | 0 | 0 | 0.01 | 0.02 | 0.02 | 0.02 | 0.02 | 0.02 | 0.02 | 0.02 | 0.02 | 0.02 | 0.02 | 0.02 | 0.02 | 0.02 | 0.02 | 0.02 | 0.02
Gen.190MW.CT.12 | CT | 0 | 0 | 0 | 0 | 0 | 0 | 0 | 0 | 0 | 0 | 0 | 0 | 0 | 0 | 0 | 0 | 0 | 0 | 0.01 | 0.02 | 0.02 | 0.02 | 0.01 | 0.01 | 0.01 | 0.02 | 0.02 | 0.02 | 0.02 | 0.02 | 0.02 | 0.02 | 0.02 | 0.02 | 0.02
Gen.190MW.CT.13 | CT | 0 | 0 | 0 | 0 | 0 | 0 | 0 | 0 | 0 | 0 | 0 | 0 | 0 | 0 | 0 | 0 | 0 | 0 | 0 | 0 | 0.01 | 0.01 | 0.01 | 0.01 | 0.01 | 0.01 | 0.02 | 0.02 | 0.02 | 0.01 | 0.02 | 0.02 | 0.02 | 0.02 | 0.02
Gen.190MW.CT.14 | CT | 0 | 0 | 0 | 0 | 0 | 0 | 0 | 0 | 0 | 0 | 0 | 0 | 0 | 0 | 0 | 0 | 0 | 0 | 0 | 0 | 0 | 0 | 0 | 0 | 0.01 | 0.01 | 0.01 | 0.01 | 0.01 | 0.01 | 0.01 | 0.01 | 0.01 | 0.01 | 0.01
Gen.190MW.CT.15 | CT | 0 | 0 | 0 | 0 | 0 | 0 | 0 | 0 | 0 | 0 | 0 | 0 | 0 | 0 | 0 | 0 | 0 | 0 | 0 | 0 | 0 | 0 | 0 | 0 | 0.01 | 0.01 | 0.01 | 0.01 | 0.01 | 0.01 | 0.01 | 0.01 | 0.01 | 0.01 | 0.01
Gen.190MW.CT.16 | CT | 0 | 0 | 0 | 0 | 0 | 0 | 0 | 0 | 0 | 0 | 0 | 0 | 0 | 0 | 0 | 0 | 0 | 0 | 0 | 0 | 0 | 0 | 0 | 0 | 0 | 0.01 | 0.01 | 0.01 | 0.01 | 0.01 | 0.01 | 0.01 | 0.01 | 0.01 | 0.01
Gen.190MW.CT.17 | CT | 0 | 0 | 0 | 0 | 0 | 0 | 0 | 0 | 0 | 0 | 0 | 0 | 0 | 0 | 0 | 0 | 0 | 0 | 0 | 0 | 0 | 0 | 0 | 0 | 0 | 0 | 0 | 0 | 0 | 0 | 0 | 0 | 0 | 0 | 0
Gen.190MW.CT.18 | CT | 0 | 0 | 0 | 0 | 0 | 0 | 0 | 0 | 0 | 0 | 0 | 0 | 0 | 0 | 0 | 0 | 0 | 0 | 0 | 0 | 0 | 0 | 0 | 0 | 0 | 0 | 0 | 0 | 0 | 0 | 0 | 0 | 0 | 0 | 0
Gen.190MW.CT.19 | CT | 0 | 0 | 0 | 0 | 0 | 0 | 0 | 0 | 0 | 0 | 0 | 0 | 0 | 0 | 0 | 0 | 0 | 0 | 0 | 0 | 0 | 0 | 0 | 0 | 0 | 0 | 0 | 0 | 0 | 0 | 0 | 0 | 0 | 0 | 0
Gen.190MW.CT.2 | CT | 0 | 0 | 0 | 0 | 0 | 0 | 0 | 0.05 | 0.07 | 0.07 | 0.08 | 0.08 | 0.09 | 0.09 | 0.07 | 0.07 | 0.07 | 0.07 | 0.07 | 0.09 | 0.08 | 0.09 | 0.07 | 0.06 | 0.06 | 0.07 | 0.07 | 0.07 | 0.07 | 0.07 | 0.07 | 0.08 | 0.07 | 0.07 | 0.07
Gen.190MW.CT.20 | CT | 0 | 0 | 0 | 0 | 0 | 0 | 0 | 0 | 0 | 0 | 0 | 0 | 0 | 0 | 0 | 0 | 0 | 0 | 0 | 0 | 0 | 0 | 0 | 0 | 0 | 0 | 0 | 0 | 0 | 0 | 0 | 0 | 0 | 0 | 0
Gen.190MW.CT.21 | CT | 0 | 0 | 0 | 0 | 0 | 0 | 0 | 0 | 0 | 0 | 0 | 0 | 0 | 0 | 0 | 0 | 0 | 0 | 0 | 0 | 0 | 0 | 0 | 0 | 0 | 0 | 0 | 0 | 0 | 0 | 0 | 0 | 0 | 0 | 0
Gen.190MW.CT.3 | CT | 0 | 0 | 0 | 0 | 0 | 0 | 0 | 0 | 0.05 | 0.06 | 0.07 | 0.07 | 0.07 | 0.07 | 0.06 | 0.06 | 0.06 | 0.06 | 0.06 | 0.08 | 0.07 | 0.08 | 0.06 | 0.05 | 0.06 | 0.06 | 0.06 | 0.06 | 0.07 | 0.06 | 0.06 | 0.07 | 0.07 | 0.07 | 0.06
Gen.190MW.CT.4 | CT | 0 | 0 | 0 | 0 | 0 | 0 | 0 | 0 | 0 | 0 | 0.05 | 0.06 | 0.06 | 0.06 | 0.05 | 0.05 | 0.05 | 0.06 | 0.05 | 0.07 | 0.06 | 0.07 | 0.05 | 0.05 | 0.05 | 0.05 | 0.05 | 0.05 | 0.06 | 0.05 | 0.06 | 0.06 | 0.06 | 0.06 | 0.06
Gen.190MW.CT.5 | CT | 0 | 0 | 0 | 0 | 0 | 0 | 0 | 0 | 0 | 0 | 0 | 0 | 0.04 | 0.05 | 0.04 | 0.04 | 0.04 | 0.05 | 0.05 | 0.06 | 0.05 | 0.06 | 0.04 | 0.04 | 0.04 | 0.05 | 0.05 | 0.05 | 0.05 | 0.05 | 0.05 | 0.05 | 0.05 | 0.05 | 0.05
Gen.190MW.CT.6 | CT | 0 | 0 | 0 | 0 | 0 | 0 | 0 | 0 | 0 | 0 | 0 | 0 | 0 | 0 | 0.03 | 0.03 | 0.04 | 0.04 | 0.04 | 0.05 | 0.05 | 0.05 | 0.04 | 0.04 | 0.04 | 0.04 | 0.04 | 0.04 | 0.04 | 0.04 | 0.04 | 0.05 | 0.05 | 0.04 | 0.05
Gen.190MW.CT.7 | CT | 0 | 0 | 0 | 0 | 0 | 0 | 0 | 0 | 0 | 0 | 0 | 0 | 0 | 0 | 0.02 | 0.03 | 0.03 | 0.03 | 0.04 | 0.04 | 0.04 | 0.05 | 0.03 | 0.03 | 0.03 | 0.04 | 0.04 | 0.04 | 0.04 | 0.04 | 0.04 | 0.04 | 0.04 | 0.04 | 0.04
Gen.190MW.CT.8 | CT | 0 | 0 | 0 | 0 | 0 | 0 | 0 | 0 | 0 | 0 | 0 | 0 | 0 | 0 | 0.02 | 0.02 | 0.02 | 0.03 | 0.03 | 0.04 | 0.03 | 0.04 | 0.03 | 0.03 | 0.03 | 0.03 | 0.03 | 0.03 | 0.03 | 0.03 | 0.03 | 0.04 | 0.04 | 0.03 | 0.03
Gen.190MW.CT.9 | CT | 0 | 0 | 0 | 0 | 0 | 0 | 0 | 0 | 0 | 0 | 0 | 0 | 0 | 0 | 0.01 | 0.02 | 0.02 | 0.02 | 0.02 | 0.03 | 0.03 | 0.03 | 0.02 | 0.02 | 0.02 | 0.03 | 0.03 | 0.03 | 0.03 | 0.03 | 0.03 | 0.03 | 0.03 | 0.03 | 0.03
Gen.2x1.CC.J.1 | Steam-CC | 0 | 0 | 0 | 0 | 0 | 0 | 0 | 0 | 0 | 0 | 0 | 0 | 0 | 0 | 0.11 | 0.19 | 0.19 | 0.19 | 0.19 | 0.19 | 0.19 | 0.19 | 0.19 | 0.18 | 0.18 | 0.18 | 0.18 | 0.18 | 0.18 | 0.18 | 0.18 | 0.19 | 0.19 | 0.19 | 0.19
Gen.2x1.CC.J.1.Duct | Steam-CC | 0 | 0 | 0 | 0 | 0 | 0 | 0 | 0 | 0 | 0 | 0 | 0 | 0 | 0 | 0.01 | 0.01 | 0.02 | 0.02 | 0.02 | 0.02 | 0.02 | 0.02 | 0.02 | 0.02 | 0.02 | 0.02 | 0.02 | 0.02 | 0.02 | 0.02 | 0.02 | 0.03 | 0.02 | 0.02 | 0.02
Gen.2x1.CC.J.2 | Steam-CC | 0 | 0 | 0 | 0 | 0 | 0 | 0 | 0 | 0 | 0 | 0 | 0 | 0 | 0 | 0 | 0 | 0 | 0 | 0 | 0 | 0 | 0 | 0.11 | 0.19 | 0.19 | 0.19 | 0.19 | 0.19 | 0.19 | 0.19 | 0.19 | 0.19 | 0.19 | 0.19 | 0.19
Gen.2x1.CC.J.2.Duct | Steam-CC | 0 | 0 | 0 | 0 | 0 | 0 | 0 | 0 | 0 | 0 | 0 | 0 | 0 | 0 | 0 | 0 | 0 | 0 | 0 | 0 | 0 | 0 | 0.01 | 0.02 | 0.02 | 0.02 | 0.02 | 0.02 | 0.02 | 0.02 | 0.02 | 0.02 | 0.02 | 0.02 | 0.02
Gen.2x1.CC.J.3 | Steam-CC | 0 | 0 | 0 | 0 | 0 | 0 | 0 | 0 | 0 | 0 | 0 | 0 | 0 | 0 | 0 | 0 | 0 | 0 | 0 | 0 | 0 | 0 | 0 | 0 | 0 | 0 | 0 | 0 | 0 | 0 | 0 | 0 | 0 | 0 | 0
Gen.2x1.CC.J.3.Duct | Steam-CC | 0 | 0 | 0 | 0 | 0 | 0 | 0 | 0 | 0 | 0 | 0 | 0 | 0 | 0 | 0 | 0 | 0 | 0 | 0 | 0 | 0 | 0 | 0 | 0 | 0 | 0 | 0 | 0 | 0 | 0 | 0 | 0 | 0 | 0 | 0
Gen.2x1.CC.J.4 | Steam-CC | 0 | 0 | 0 | 0 | 0 | 0 | 0 | 0 | 0 | 0 | 0 | 0 | 0 | 0 | 0 | 0 | 0 | 0 | 0 | 0 | 0 | 0 | 0 | 0 | 0 | 0 | 0 | 0 | 0 | 0 | 0 | 0 | 0 | 0 | 0
Gen.2x1.CC.J.4.Duct | Steam-CC | 0 | 0 | 0 | 0 | 0 | 0 | 0 | 0 | 0 | 0 | 0 | 0 | 0 | 0 | 0 | 0 | 0 | 0 | 0 | 0 | 0 | 0 | 0 | 0 | 0 | 0 | 0 | 0 | 0 | 0 | 0 | 0 | 0 | 0 | 0
Gen.2x1.CC.J.5 | Steam-CC | 0 | 0 | 0 | 0 | 0 | 0 | 0 | 0 | 0 | 0 | 0 | 0 | 0 | 0 | 0 | 0 | 0 | 0 | 0 | 0 | 0 | 0 | 0 | 0 | 0 | 0 | 0 | 0 | 0 | 0 | 0 | 0 | 0 | 0 | 0
Gen.2x1.CC.J.5.Duct | Steam-CC | 0 | 0 | 0 | 0 | 0 | 0 | 0 | 0 | 0 | 0 | 0 | 0 | 0 | 0 | 0 | 0 | 0 | 0 | 0 | 0 | 0 | 0 | 0 | 0 | 0 | 0 | 0 | 0 | 0 | 0 | 0 | 0 | 0 | 0 | 0
Gen.2x1.CC.J.6 | Steam-CC | 0 | 0 | 0 | 0 | 0 | 0 | 0 | 0 | 0 | 0 | 0 | 0 | 0 | 0 | 0 | 0 | 0 | 0 | 0 | 0 | 0 | 0 | 0 | 0 | 0 | 0 | 0 | 0 | 0 | 0 | 0 | 0 | 0 | 0 | 0
Gen.2x1.CC.J.6.Duct | Steam-CC | 0 | 0 | 0 | 0 | 0 | 0 | 0 | 0 | 0 | 0 | 0 | 0 | 0 | 0 | 0 | 0 | 0 | 0 | 0 | 0 | 0 | 0 | 0 | 0 | 0 | 0 | 0 | 0 | 0 | 0 | 0 | 0 | 0 | 0 | 0
Gen.2x1.CC.J.7 | Steam-CC | 0 | 0 | 0 | 0 | 0 | 0 | 0 | 0 | 0 | 0 | 0 | 0 | 0 | 0 | 0 | 0 | 0 | 0 | 0 | 0 | 0 | 0 | 0 | 0 | 0 | 0 | 0 | 0 | 0 | 0 | 0 | 0 | 0 | 0 | 0
Gen.2x1.CC.J.7.Duct | Steam-CC | 0 | 0 | 0 | 0 | 0 | 0 | 0 | 0 | 0 | 0 | 0 | 0 | 0 | 0 | 0 | 0 | 0 | 0 | 0 | 0 | 0 | 0 | 0 | 0 | 0 | 0 | 0 | 0 | 0 | 0 | 0 | 0 | 0 | 0 | 0
HEAT | DSM | 0 | 0 | 0 | 0 | 0 | 0 | 0 | 0 | 0 | 0 | 0 | 0 | 0 | 0 | 0 | 0 | 0 | 0 | 0 | 0 | 0 | 0 | 0 | 0 | 0 | 0 | 0 | 0 | 0 | 0 | 0 | 0 | 0 | 0 | 0
Hines.CC.1 | Steam-CC | 0.27 | 0.32 | 0.34 | 0.31 | 0.32 | 0.27 | 0.26 | 0.29 | 0.31 | 0.3 | 0.31 | 0.3 | 0.32 | 0.32 | 0.25 | 0.25 | 0.25 | 0.27 | 0.26 | 0.27 | 0.27 | 0.26 | 0.24 | 0.21 | 0.18 | 0.21 | 0.2 | 0.22 | 0.23 | 0.22 | 0.23 | 0.22 | 0.23 | 0.23 | 0.21
Hines.CC.2 | Steam-CC | 0.34 | 0.38 | 0.4 | 0.39 | 0.35 | 0.35 | 0.38 | 0.39 | 0.41 | 0.4 | 0.38 | 0.43 | 0.42 | 0.42 | 0.36 | 0.32 | 0.34 | 0.34 | 0.34 | 0.36 | 0.33 | 0.36 | 0.29 | 0.26 | 0.27 | 0.27 | 0.28 | 0.28 | 0.28 | 0.28 | 0.26 | 0.3 | 0.28 | 0.28 | 0.28
Hines.CC.3 | Steam-CC | 0.08 | 0.09 | 0.08 | 0.08 | 0.09 | 0.08 | 0.08 | 0.08 | 0.09 | 0.09 | 0.09 | 0.08 | 0.09 | 0.09 | 0.08 | 0.08 | 0.08 | 0.08 | 0.08 | 0.08 | 0.08 | 0.08 | 0.07 | 0.06 | 0.06 | 0.06 | 0.06 | 0.06 | 0.07 | 0.06 | 0.06 | 0.06 | 0.07 | 0.06 | 0.07
Hines.CC.4 | Steam-CC | 0.1 | 0.09 | 0.1 | 0.09 | 0.09 | 0.1 | 0.09 | 0.09 | 0.1 | 0.1 | 0.09 | 0.1 | 0.1 | 0.11 | 0.09 | 0.08 | 0.09 | 0.09 | 0.09 | 0.09 | 0.08 | 0.09 | 0.08 | 0.07 | 0.07 | 0.07 | 0.07 | 0.07 | 0.08 | 0.08 | 0.07 | 0.07 | 0.08 | 0.08 | 0.07
INT.CITY.1 | CT | 0.01 | 0.02 | 0.01 | 0.01 | 0.05 | 0.03 | 0.07 | 0.11 | 0.1 | 0.1 | 0.11 | 0.12 | 0.11 | 0.1 | 0.02 | 0 | 0 | 0 | 0 | 0 | 0 | 0 | 0 | 0 | 0 | 0 | 0 | 0 | 0 | 0 | 0 | 0 | 0 | 0 | 0
INT.CITY.10 | CT | 0 | 0 | 0 | 0 | 0.01 | 0.01 | 0.01 | 0.02 | 0.02 | 0.02 | 0.02 | 0.02 | 0.02 | 0.02 | 0.01 | 0.01 | 0.01 | 0.01 | 0 | 0 | 0 | 0 | 0 | 0 | 0 | 0 | 0 | 0 | 0 | 0 | 0 | 0 | 0 | 0 | 0
INT.CITY.11 | CT | 0 | 0.01 | 0 | 0 | 0.02 | 0.01 | 0.02 | 0.03 | 0.03 | 0.03 | 0.03 | 0.03 | 0.03 | 0.03 | 0.02 | 0.02 | 0.03 | 0.03 | 0.02 | 0.03 | 0.02 | 0.03 | 0.02 | 0.03 | 0 | 0 | 0 | 0 | 0 | 0 | 0 | 0 | 0 | 0 | 0
INT.CITY.12 | CT | 0.01 | 0.01 | 0 | 0 | 0.02 | 0.01 | 0.01 | 0.02 | 0.02 | 0.02 | 0.02 | 0.02 | 0.02 | 0.02 | 0.01 | 0.01 | 0.01 | 0.01 | 0.01 | 0.01 | 0.01 | 0.01 | 0.01 | 0.01 | 0.01 | 0 | 0 | 0 | 0 | 0 | 0 | 0 | 0 | 0 | 0
INT.CITY.13 | CT | 0.01 | 0.01 | 0.01 | 0.01 | 0.02 | 0.01 | 0.01 | 0.02 | 0.02 | 0.02 | 0.02 | 0.02 | 0.02 | 0.02 | 0.01 | 0.01 | 0.01 | 0.01 | 0.01 | 0.01 | 0.01 | 0.01 | 0.01 | 0.01 | 0.01 | 0 | 0 | 0 | 0 | 0 | 0 | 0 | 0 | 0 | 0
INT.CITY.14 | CT | 0 | 0 | 0 | 0 | 0.01 | 0.01 | 0.01 | 0.02 | 0.02 | 0.02 | 0.02 | 0.02 | 0.02 | 0.02 | 0.01 | 0.01 | 0.01 | 0.01 | 0.01 | 0.01 | 0 | 0.01 | 0 | 0.01 | 0 | 0 | 0 | 0 | 0 | 0 | 0 | 0 | 0 | 0 | 0
INT.CITY.2 | CT | 0 | 0.01 | 0 | 0 | 0.02 | 0.01 | 0.02 | 0.06 | 0.06 | 0.06 | 0.06 | 0.06 | 0.06 | 0.05 | 0.01 | 0 | 0 | 0 | 0 | 0 | 0 | 0 | 0 | 0 | 0 | 0 | 0 | 0 | 0 | 0 | 0 | 0 | 0 | 0 | 0
INT.CITY.3 | CT | 0.01 | 0.02 | 0.01 | 0.01 | 0.03 | 0.03 | 0.04 | 0.09 | 0.1 | 0.09 | 0.1 | 0.12 | 0.11 | 0.1 | 0.02 | 0 | 0 | 0 | 0 | 0 | 0 | 0 | 0 | 0 | 0 | 0 | 0 | 0 | 0 | 0 | 0 | 0 | 0 | 0 | 0
INT.CITY.4 | CT | 0.02 | 0.02 | 0.01 | 0.01 | 0.05 | 0.04 | 0.06 | 0.12 | 0.12 | 0.12 | 0.11 | 0.14 | 0.12 | 0.12 | 0.02 | 0 | 0 | 0 | 0 | 0 | 0 | 0 | 0 | 0 | 0 | 0 | 0 | 0 | 0 | 0 | 0 | 0 | 0 | 0 | 0
INT.CITY.5 | CT | 0 | 0.01 | 0.01 | 0 | 0.02 | 0.01 | 0.02 | 0.06 | 0.07 | 0.07 | 0.07 | 0.07 | 0.07 | 0.06 | 0.01 | 0 | 0 | 0 | 0 | 0 | 0 | 0 | 0 | 0 | 0 | 0 | 0 | 0 | 0 | 0 | 0 | 0 | 0 | 0 | 0
INT.CITY.6 | CT | 0.02 | 0.02 | 0.02 | 0.01 | 0.09 | 0.05 | 0.09 | 0.15 | 0.14 | 0.14 | 0.15 | 0.17 | 0.15 | 0.15 | 0.02 | 0 | 0 | 0 | 0 | 0 | 0 | 0 | 0 | 0 | 0 | 0 | 0 | 0 | 0 | 0 | 0 | 0 | 0 | 0 | 0
INT.CITY.7 | CT | 0 | 0 | 0 | 0 | 0.01 | 0.01 | 0.01 | 0.02 | 0.02 | 0.02 | 0.02 | 0.02 | 0.02 | 0.02 | 0.01 | 0.01 | 0.01 | 0.01 | 0 | 0 | 0 | 0 | 0 | 0 | 0 | 0 | 0 | 0 | 0 | 0 | 0 | 0 | 0 | 0 | 0
INT.CITY.8 | CT | 0 | 0 | 0 | 0 | 0.01 | 0.01 | 0.02 | 0.02 | 0.02 | 0.02 | 0.02 | 0.02 | 0.02 | 0.02 | 0.01 | 0.01 | 0.01 | 0.02 | 0 | 0 | 0 | 0 | 0 | 0 | 0 | 0 | 0 | 0 | 0 | 0 | 0 | 0 | 0 | 0 | 0
INT.CITY.9 | CT | 0.01 | 0 | 0 | 0 | 0.02 | 0.01 | 0.02 | 0.02 | 0.02 | 0.02 | 0.02 | 0.03 | 0.02 | 0.02 | 0.01 | 0.01 | 0.01 | 0.02 | 0 | 0 | 0 | 0 | 0 | 0 | 0 | 0 | 0 | 0 | 0 | 0 | 0 | 0 | 0 | 0 | 0
INTER | DSM | 0 | 0 | 0 | 0 | 0 | 0 | 0 | 0 | 0 | 0 | 0 | 0 | 0 | 0 | 0 | 0 | 0 | 0 | 0 | 0 | 0 | 0 | 0 | 0 | 0 | 0 | 0 | 0 | 0 | 0 | 0 | 0 | 0 | 0 | 0
Lake.County | Renewable | 0 | 0 | 0 | 0 | 0 | 0 | 0 | 0 | 0 | 0 | 0 | 0 | 0 | 0 | 0 | 0 | 0 | 0 | 0 | 0 | 0 | 0 | 0 | 0 | 0 | 0 | 0 | 0 | 0 | 0 | 0 | 0 | 0 | 0 | 0
LEE.County.Res | Renewable | 0 | 0 | 0 | 0 | 0 | 0 | 0 | 0 | 0 | 0 | 0 | 0 | 0 | 0 | 0 | 0 | 0 | 0 | 0 | 0 | 0 | 0 | 0 | 0 | 0 | 0 | 0 | 0 | 0 | 0 | 0 | 0 | 0 | 0 | 0
Mulberry | Cogen | 0 | 0 | 0 | 0 | 0 | 0 | 0 | 0 | 0 | 0 | 0 | 0 | 0 | 0 | 0 | 0 | 0 | 0 | 0 | 0 | 0 | 0 | 0 | 0 | 0 | 0 | 0 | 0 | 0 | 0 | 0 | 0 | 0 | 0 | 0
NSG.Vand.CT.1 | TranFirm-Purc | 0.1 | 0.14 | 0.13 | 0.18 | 0.17 | 0.19 | 0.17 | 0.04 | 0 | 0 | 0 | 0 | 0 | 0 | 0 | 0 | 0 | 0 | 0 | 0 | 0 | 0 | 0 | 0 | 0 | 0 | 0 | 0 | 0 | 0 | 0 | 0 | 0 | 0 | 0
NSG.Vand.CT.2 | TranFirm-Purc | 0.08 | 0.12 | 0.12 | 0.16 | 0.15 | 0.17 | 0.16 | 0.04 | 0 | 0 | 0 | 0 | 0 | 0 | 0 | 0 | 0 | 0 | 0 | 0 | 0 | 0 | 0 | 0 | 0 | 0 | 0 | 0 | 0 | 0 | 0 | 0 | 0 | 0 | 0
NSG.Vand.CT.3 | TranFirm-Purc | 0.07 | 0.08 | 0.09 | 0.12 | 0.13 | 0.14 | 0.13 | 0.03 | 0 | 0 | 0 | 0 | 0 | 0 | 0 | 0 | 0 | 0 | 0 | 0 | 0 | 0 | 0 | 0 | 0 | 0 | 0 | 0 | 0 | 0 | 0 | 0 | 0 | 0 | 0
NSG.Vand.CT.4 | TranFirm-Purc | 0.06 | 0.07 | 0.08 | 0.1 | 0.1 | 0.11 | 0.11 | 0.02 | 0 | 0 | 0 | 0 | 0 | 0 | 0 | 0 | 0 | 0 | 0 | 0 | 0 | 0 | 0 | 0 | 0 | 0 | 0 | 0 | 0 | 0 | 0 | 0 | 0 | 0 | 0
Orange.Cogen | Cogen | 0 | 0 | 0 | 0 | 0 | 0 | 0 | 0 | 0 | 0 | 0 | 0 | 0 | 0 | 0 | 0 | 0 | 0 | 0 | 0 | 0 | 0 | 0 | 0 | 0 | 0 | 0 | 0 | 0 | 0 | 0 | 0 | 0 | 0 | 0
Orlando.Cogen | Cogen | 0 | 0 | 0 | 0 | 0 | 0 | 0 | 0 | 0 | 0 | 0 | 0 | 0 | 0 | 0 | 0 | 0 | 0 | 0 | 0 | 0 | 0 | 0 | 0 | 0 | 0 | 0 | 0 | 0 | 0 | 0 | 0 | 0 | 0 | 0
Osprey 1.0 | Steam-CC | 0.02 | 0.02 | 0.02 | 0.02 | 0 | 0 | 0 | 0 | 0 | 0 | 0 | 0 | 0 | 0 | 0 | 0 | 0 | 0 | 0 | 0 | 0 | 0 | 0 | 0 | 0 | 0 | 0 | 0 | 0 | 0 | 0 | 0 | 0 | 0 | 0
Osprey 1.1 | Steam-CC | 0.01 | 0.01 | 0.01 | 0.01 | 0 | 0 | 0 | 0 | 0 | 0 | 0 | 0 | 0 | 0 | 0 | 0 | 0 | 0 | 0 | 0 | 0 | 0 | 0 | 0 | 0 | 0 | 0 | 0 | 0 | 0 | 0 | 0 | 0 | 0 | 0
Osprey 1.2 | Steam-CC | 0 | 0 | 0 | 0 | 0 | 0 | 0 | 0 | 0 | 0 | 0 | 0 | 0 | 0 | 0 | 0 | 0 | 0 | 0 | 0 | 0 | 0 | 0 | 0 | 0 | 0 | 0 | 0 | 0 | 0 | 0 | 0 | 0 | 0 | 0
OspreyAcq | Steam-CC | 0 | 0 | 0 | 0 | 0.08 | 0.11 | 0.11 | 0.1 | 0.11 | 0.11 | 0.11 | 0.11 | 0.11 | 0.11 | 0.11 | 0.1 | 0.09 | 0.1 | 0.1 | 0.1 | 0.1 | 0.1 | 0.09 | 0.07 | 0.08 | 0.08 | 0.08 | 0.08 | 0.08 | 0.08 | 0.08 | 0.08 | 0.08 | 0.08 | 0.08
OspreyAcqDF | Steam-CC | 0 | 0 | 0 | 0 | 0 | 0 | 0 | 0 | 0 | 0 | 0 | 0 | 0 | 0 | 0 | 0 | 0 | 0 | 0 | 0 | 0 | 0 | 0 | 0 | 0 | 0 | 0 | 0 | 0 | 0 | 0 | 0 | 0 | 0 | 0
Pasco.County | Renewable | 0 | 0 | 0 | 0 | 0 | 0 | 0 | 0 | 0 | 0 | 0 | 0 | 0 | 0 | 0 | 0 | 0 | 0 | 0 | 0 | 0 | 0 | 0 | 0 | 0 | 0 | 0 | 0 | 0 | 0 | 0 | 0 | 0 | 0 | 0
Pinellas.County | Renewable | 0 | 0 | 0 | 0 | 0 | 0 | 0 | 0 | 0 | 0 | 0 | 0 | 0 | 0 | 0 | 0 | 0 | 0 | 0 | 0 | 0 | 0 | 0 | 0 | 0 | 0 | 0 | 0 | 0 | 0 | 0 | 0 | 0 | 0 | 0
PPA.SERC | TranFirm-Purc | 0 | 0 | 0 | 0 | 0 | 0 | 0 | 0 | 0 | 0 | 0 | 0 | 0 | 0 | 0 | 0 | 0 | 0 | 0 | 0 | 0 | 0 | 0 | 0 | 0 | 0 | 0 | 0 | 0 | 0 | 0 | 0 | 0 | 0 | 0
Seasonal PPA_Summer.1 | TranFirm-Purc | 0 | 0 | 0 | 0 | 0 | 0 | 0 | 0 | 0 | 0 | 0 | 0 | 0 | 0 | 0 | 0 | 0 | 0 | 0 | 0 | 0 | 0 | 0 | 0 | 0 | 0 | 0 | 0 | 0 | 0 | 0 | 0 | 0 | 0 | 0
Shady.Hills.1 | TranFirm-Purc | 0.04 | 0.05 | 0.05 | 0.05 | 0 | 0 | 0 | 0 | 0 | 0 | 0 | 0 | 0 | 0 | 0 | 0 | 0 | 0 | 0 | 0 | 0 | 0 | 0 | 0 | 0 | 0 | 0 | 0 | 0 | 0 | 0 | 0 | 0 | 0 | 0
Shady.Hills.2 | TranFirm-Purc | 0.04 | 0.03 | 0.04 | 0.04 | 0 | 0 | 0 | 0 | 0 | 0 | 0 | 0 | 0 | 0 | 0 | 0 | 0 | 0 | 0 | 0 | 0 | 0 | 0 | 0 | 0 | 0 | 0 | 0 | 0 | 0 | 0 | 0 | 0 | 0 | 0
Shady.Hills.3 | TranFirm-Purc | 0.03 | 0.02 | 0.03 | 0.03 | 0 | 0 | 0 | 0 | 0 | 0 | 0 | 0 | 0 | 0 | 0 | 0 | 0 | 0 | 0 | 0 | 0 | 0 | 0 | 0 | 0 | 0 | 0 | 0 | 0 | 0 | 0 | 0 | 0 | 0 | 0
Solar.3rdParty.Block.1 | Renewable | 0 | 0 | 0 | 0 | 0 | 0 | 0 | 0 | 0 | 0 | 0 | 0 | 0 | 0 | 0 | 0 | 0 | 0 | 0 | 0 | 0 | 0 | 0 | 0 | 0 | 0 | 0 | 0 | 0 | 0 | 0 | 0 | 0 | 0 | 0
Solar.3rdParty.Block.2 | Renewable | 0 | 0 | 0 | 0 | 0 | 0 | 0 | 0 | 0 | 0 | 0 | 0 | 0 | 0 | 0 | 0 | 0 | 0 | 0 | 0 | 0 | 0 | 0 | 0 | 0 | 0 | 0 | 0 | 0 | 0 | 0 | 0 | 0 | 0 | 0
Solar.3rdParty.Block.3 | Renewable | 0 | 0 | 0 | 0 | 0 | 0 | 0 | 0 | 0 | 0 | 0 | 0 | 0 | 0 | 0 | 0 | 0 | 0 | 0 | 0 | 0 | 0 | 0 | 0 | 0 | 0 | 0 | 0 | 0 | 0 | 0 | 0 | 0 | 0 | 0
Solar.3rdParty.Block.4 | Renewable | 0 | 0 | 0 | 0 | 0 | 0 | 0 | 0 | 0 | 0 | 0 | 0 | 0 | 0 | 0 | 0 | 0 | 0 | 0 | 0 | 0 | 0 | 0 | 0 | 0 | 0 | 0 | 0 | 0 | 0 | 0 | 0 | 0 | 0 | 0
Solar.DEF.Archer | Renewable | 0 | 0 | 0 | 0 | 0 | 0 | 0 | 0 | 0 | 0 | 0 | 0 | 0 | 0 | 0 | 0 | 0 | 0 | 0 | 0 | 0 | 0 | 0 | 0 | 0 | 0 | 0 | 0 | 0 | 0 | 0 | 0 | 0 | 0 | 0
Solar.DEF.Charlie.Creek | Renewable | 0 | 0 | 0 | 0 | 0 | 0 | 0 | 0 | 0 | 0 | 0 | 0 | 0 | 0 | 0 | 0 | 0 | 0 | 0 | 0 | 0 | 0 | 0 | 0 | 0 | 0 | 0 | 0 | 0 | 0 | 0 | 0 | 0 | 0 | 0
Solar.DEF.Columbia | Renewable | 0 | 0 | 0 | 0 | 0 | 0 | 0 | 0 | 0 | 0 | 0 | 0 | 0 | 0 | 0 | 0 | 0 | 0 | 0 | 0 | 0 | 0 | 0 | 0 | 0 | 0 | 0 | 0 | 0 | 0 | 0 | 0 | 0 | 0 | 0
Solar.DEF.Debary | Renewable | 0 | 0 | 0 | 0 | 0 | 0 | 0 | 0 | 0 | 0 | 0 | 0 | 0 | 0 | 0 | 0 | 0 | 0 | 0 | 0 | 0 | 0 | 0 | 0 | 0 | 0 | 0 | 0 | 0 | 0 | 0 | 0 | 0 | 0 | 0
Solar.DEF.Duette | Renewable | 0 | 0 | 0 | 0 | 0 | 0 | 0 | 0 | 0 | 0 | 0 | 0 | 0 | 0 | 0 | 0 | 0 | 0 | 0 | 0 | 0 | 0 | 0 | 0 | 0 | 0 | 0 | 0 | 0 | 0 | 0 | 0 | 0 | 0 | 0
Solar.DEF.Hamilton | Renewable | 0 | 0 | 0 | 0 | 0 | 0 | 0 | 0 | 0 | 0 | 0 | 0 | 0 | 0 | 0 | 0 | 0 | 0 | 0 | 0 | 0 | 0 | 0 | 0 | 0 | 0 | 0 | 0 | 0 | 0 | 0 | 0 | 0 | 0 | 0
Solar.DEF.Lake.Placid | Renewable | 0 | 0 | 0 | 0 | 0 | 0 | 0 | 0 | 0 | 0 | 0 | 0 | 0 | 0 | 0 | 0 | 0 | 0 | 0 | 0 | 0 | 0 | 0 | 0 | 0 | 0 | 0 | 0 | 0 | 0 | 0 | 0 | 0 | 0 | 0
Solar.DEF.NEW | Renewable | 0 | 0 | 0 | 0 | 0 | 0 | 0 | 0 | 0 | 0 | 0 | 0 | 0 | 0 | 0 | 0 | 0 | 0 | 0 | 0 | 0 | 0 | 0 | 0 | 0 | 0 | 0 | 0 | 0 | 0 | 0 | 0 | 0 | 0 | 0
Solar.DEF.NEW.2 | Renewable | 0 | 0 | 0 | 0 | 0 | 0 | 0 | 0 | 0 | 0 | 0 | 0 | 0 | 0 | 0 | 0 | 0 | 0 | 0 | 0 | 0 | 0 | 0 | 0 | 0 | 0 | 0 | 0 | 0 | 0 | 0 | 0 | 0 | 0 | 0
Solar.DEF.NEW.3 | Renewable | 0 | 0 | 0 | 0 | 0 | 0 | 0 | 0 | 0 | 0 | 0 | 0 | 0 | 0 | 0 | 0 | 0 | 0 | 0 | 0 | 0 | 0 | 0 | 0 | 0 | 0 | 0 | 0 | 0 | 0 | 0 | 0 | 0 | 0 | 0
Solar.DEF.NEW.4 | Renewable | 0 | 0 | 0 | 0 | 0 | 0 | 0 | 0 | 0 | 0 | 0 | 0 | 0 | 0 | 0 | 0 | 0 | 0 | 0 | 0 | 0 | 0 | 0 | 0 | 0 | 0 | 0 | 0 | 0 | 0 | 0 | 0 | 0 | 0 | 0
Solar.DEF.NEW.5 | Renewable | 0 | 0 | 0 | 0 | 0 | 0 | 0 | 0 | 0 | 0 | 0 | 0 | 0 | 0 | 0 | 0 | 0 | 0 | 0 | 0 | 0 | 0 | 0 | 0 | 0 | 0 | 0 | 0 | 0 | 0 | 0 | 0 | 0 | 0 | 0
Solar.DEF.Osc.Perry.Suw | Renewable | 0 | 0 | 0 | 0 | 0 | 0 | 0 | 0 | 0 | 0 | 0 | 0 | 0 | 0 | 0 | 0 | 0 | 0 | 0 | 0 | 0 | 0 | 0 | 0 | 0 | 0 | 0 | 0 | 0 | 0 | 0 | 0 | 0 | 0 | 0
Solar.DEF.Santa.Fe | Renewable | 0 | 0 | 0 | 0 | 0 | 0 | 0 | 0 | 0 | 0 | 0 | 0 | 0 | 0 | 0 | 0 | 0 | 0 | 0 | 0 | 0 | 0 | 0 | 0 | 0 | 0 | 0 | 0 | 0 | 0 | 0 | 0 | 0 | 0 | 0
Solar.DEF.St.Pete.Pier | Renewable | 0 | 0 | 0 | 0 | 0 | 0 | 0 | 0 | 0 | 0 | 0 | 0 | 0 | 0 | 0 | 0 | 0 | 0 | 0 | 0 | 0 | 0 | 0 | 0 | 0 | 0 | 0 | 0 | 0 | 0 | 0 | 0 | 0 | 0 | 0
Solar.DEF.Trenton | Renewable | 0 | 0 | 0 | 0 | 0 | 0 | 0 | 0 | 0 | 0 | 0 | 0 | 0 | 0 | 0 | 0 | 0 | 0 | 0 | 0 | 0 | 0 | 0 | 0 | 0 | 0 | 0 | 0 | 0 | 0 | 0 | 0 | 0 | 0 | 0
Solar.DEF.Twin.Rivers | Renewable | 0 | 0 | 0 | 0 | 0 | 0 | 0 | 0 | 0 | 0 | 0 | 0 | 0 | 0 | 0 | 0 | 0 | 0 | 0 | 0 | 0 | 0 | 0 | 0 | 0 | 0 | 0 | 0 | 0 | 0 | 0 | 0 | 0 | 0 | 0
Standby | DSM | 0 | 0 | 0 | 0 | 0 | 0 | 0 | 0 | 0 | 0 | 0 | 0 | 0 | 0 | 0 | 0 | 0 | 0 | 0 | 0 | 0 | 0 | 0 | 0 | 0 | 0 | 0 | 0 | 0 | 0 | 0 | 0 | 0 | 0 | 0
SUWANNEE_P.1 | CT | 0 | 0 | 0 | 0 | 0.01 | 0.01 | 0.01 | 0.02 | 0.02 | 0.02 | 0.02 | 0.02 | 0.02 | 0.02 | 0 | 0 | 0 | 0 | 0 | 0 | 0 | 0 | 0 | 0 | 0 | 0 | 0 | 0 | 0 | 0 | 0 | 0 | 0 | 0 | 0
SUWANNEE_P.2 | CT | 0 | 0 | 0 | 0 | 0.01 | 0.01 | 0.02 | 0.03 | 0.02 | 0.03 | 0.03 | 0.03 | 0.03 | 0.03 | 0 | 0 | 0 | 0 | 0 | 0 | 0 | 0 | 0 | 0 | 0 | 0 | 0 | 0 | 0 | 0 | 0 | 0 | 0 | 0 | 0
SUWANNEE_P.3 | CT | 0.01 | 0 | 0 | 0 | 0.01 | 0.01 | 0.01 | 0.02 | 0.02 | 0.02 | 0.02 | 0.03 | 0.03 | 0.02 | 0 | 0 | 0 | 0 | 0 | 0 | 0 | 0 | 0 | 0 | 0 | 0 | 0 | 0 | 0 | 0 | 0 | 0 | 0 | 0 | 0
Tigerbay.1 | Steam-CC | 0.13 | 0.14 | 0.16 | 0.16 | 0.11 | 0.13 | 0.14 | 0.15 | 0.15 | 0.13 | 0.06 | 0 | 0 | 0 | 0 | 0 | 0 | 0 | 0 | 0 | 0 | 0 | 0 | 0 | 0 | 0 | 0 | 0 | 0 | 0 | 0 | 0 | 0 | 0 | 0
U.OF.FL.1 | CT | 0.1 | 0.1 | 0.11 | 0.1 | 0.11 | 0.1 | 0.11 | 0.09 | 0 | 0 | 0 | 0 | 0 | 0 | 0 | 0 | 0 | 0 | 0 | 0 | 0 | 0 | 0 | 0 | 0 | 0 | 0 | 0 | 0 | 0 | 0 | 0 | 0 | 0 | 0
Voltage.Red | DSM | 0 | 0 | 0 | 0 | 0 | 0 | 0 | 0 | 0 | 0 | 0 | 0 | 0 | 0 | 0 | 0 | 0 | 0 | 0 | 0 | 0 | 0 | 0 | 0 | 0 | 0 | 0 | 0 | 0 | 0 | 0 | 0 | 0 | 0 | 0
WaterHtr_PP | DSM | 0 | 0 | 0 | 0 | 0 | 0 | 0 | 0 | 0 | 0 | 0 | 0 | 0 | 0 | 0 | 0 | 0 | 0 | 0 | 0 | 0 | 0 | 0 | 0 | 0 | 0 | 0 | 0 | 0 | 0 | 0 | 0 | 0 | 0 | 0
Total |  | 4.18 | 4.42 | 4.33 | 4.26 | 4.67 | 4.48 | 4.69 | 4.71 | 4.7 | 4.62 | 4.65 | 4.79 | 4.67 | 4.61 | 3.15 | 2.76 | 2.8 | 2.84 | 2.85 | 2.97 | 2.93 | 3.03 | 2.67 | 2.5 | 2.48 | 2.57 | 2.6 | 2.61 | 2.63 | 2.61 | 2.65 | 2.74 | 2.72 | 2.69 | 2.68
Group Totals
Station Group | Group Type | 2020 | 2021 | 2022 | 2023 | 2024 | 2025 | 2026 | 2027 | 2028 | 2029 | 2030 | 2031 | 2032 | 2033 | 2034 | 2035 | 2036 | 2037 | 2038 | 2039 | 2040 | 2041 | 2042 | 2043 | 2044 | 2045 | 2046 | 2047 | 2048 | 2049 | 2050 | 2051 | 2052 | 2053 | 2054
Cogen | Total | 0 | 0 | 0 | 0 | 0 | 0 | 0 | 0 | 0 | 0 | 0 | 0 | 0 | 0 | 0 | 0 | 0 | 0 | 0 | 0 | 0 | 0 | 0 | 0 | 0 | 0 | 0 | 0 | 0 | 0 | 0 | 0 | 0 | 0 | 0
CT | Total | 0.3 | 0.31 | 0.21 | 0.19 | 0.85 | 0.58 | 0.78 | 1.18 | 1.17 | 1.17 | 1.26 | 1.41 | 1.37 | 1.33 | 0.63 | 0.53 | 0.51 | 0.57 | 0.54 | 0.69 | 0.61 | 0.71 | 0.52 | 0.51 | 0.5 | 0.54 | 0.56 | 0.56 | 0.59 | 0.55 | 0.58 | 0.63 | 0.61 | 0.59 | 0.59
DSM | Total | 0 | 0 | 0 | 0 | 0 | 0 | 0 | 0 | 0 | 0 | 0 | 0 | 0 | 0 | 0 | 0 | 0 | 0 | 0 | 0 | 0 | 0 | 0 | 0 | 0 | 0 | 0 | 0 | 0 | 0 | 0 | 0 | 0 | 0 | 0
Renewable | Total | 0 | 0 | 0 | 0 | 0 | 0 | 0 | 0 | 0 | 0 | 0 | 0 | 0 | 0 | 0 | 0 | 0 | 0 | 0 | 0 | 0 | 0 | 0 | 0 | 0 | 0 | 0 | 0 | 0 | 0 | 0 | 0 | 0 | 0 | 0
Steam-CC | Total | 2.15 | 2.24 | 2.27 | 2.25 | 2.21 | 2.17 | 2.22 | 2.27 | 2.28 | 2.31 | 2.24 | 2.21 | 2.22 | 2.24 | 2.14 | 2.09 | 2.13 | 2.1 | 2.16 | 2.13 | 2.17 | 2.17 | 2.1 | 1.99 | 1.98 | 2.03 | 2.04 | 2.05 | 2.04 | 2.06 | 2.07 | 2.11 | 2.11 | 2.1 | 2.09
Steam-Coal | Total | 1.21 | 1.24 | 1.18 | 1.01 | 0.93 | 0.95 | 0.91 | 0.9 | 0.98 | 0.89 | 0.87 | 0.83 | 0.73 | 0.69 | 0.2 | 0 | 0 | 0 | 0 | 0 | 0 | 0 | 0 | 0 | 0 | 0 | 0 | 0 | 0 | 0 | 0 | 0 | 0 | 0 | 0
Steam-Gas | Total | 0.1 | 0.12 | 0.13 | 0.13 | 0.13 | 0.17 | 0.21 | 0.23 | 0.27 | 0.25 | 0.28 | 0.34 | 0.35 | 0.35 | 0.18 | 0.14 | 0.16 | 0.17 | 0.15 | 0.15 | 0.15 | 0.15 | 0.05 | 0 | 0 | 0 | 0 | 0 | 0 | 0 | 0 | 0 | 0 | 0 | 0
Storage | Total | 0 | 0 | 0 | 0 | 0 | 0 | 0 | 0 | 0 | 0 | 0 | 0 | 0 | 0 | 0 | 0 | 0 | 0 | 0 | 0 | 0 | 0 | 0 | 0 | 0 | 0 | 0 | 0 | 0 | 0 | 0 | 0 | 0 | 0 | 0
TranEcon-Purc | Total | 0 | 0 | 0 | 0 | 0 | 0 | 0 | 0 | 0 | 0 | 0 | 0 | 0 | 0 | 0 | 0 | 0 | 0 | 0 | 0 | 0 | 0 | 0 | 0 | 0 | 0 | 0 | 0 | 0 | 0 | 0 | 0 | 0 | 0 | 0
TranEcon-Sale | Total | 0 | 0 | 0 | 0 | 0 | 0 | 0 | 0 | 0 | 0 | 0 | 0 | 0 | 0 | 0 | 0 | 0 | 0 | 0 | 0 | 0 | 0 | 0 | 0 | 0 | 0 | 0 | 0 | 0 | 0 | 0 | 0 | 0 | 0 | 0
TranFirm-Purc | Total | 0.42 | 0.51 | 0.54 | 0.68 | 0.55 | 0.61 | 0.57 | 0.13 | 0 | 0 | 0 | 0 | 0 | 0 | 0 | 0 | 0 | 0 | 0 | 0 | 0 | 0 | 0 | 0 | 0 | 0 | 0 | 0 | 0 | 0 | 0 | 0 | 0 | 0 | 0

## NOx Allow
NOx Allowance Cost ($/Ton)
\\s00233\grpdata\PEF Resource Planning\2020\2020-03 Clean Energy Connection\Prosym\05052020\CEC_0MW_LF.mdb
Station | Unit Type | 2020 | 2021 | 2022 | 2023 | 2024 | 2025 | 2026 | 2027 | 2028 | 2029 | 2030 | 2031 | 2032 | 2033 | 2034 | 2035 | 2036 | 2037 | 2038 | 2039 | 2040 | 2041 | 2042 | 2043 | 2044 | 2045 | 2046 | 2047 | 2048 | 2049 | 2050 | 2051 | 2052 | 2053 | 2054
AC | DSM | 0 | 0 | 0 | 0 | 0 | 0 | 0 | 0 | 0 | 0 | 0 | 0 | 0 | 0 | 0 | 0 | 0 | 0 | 0 | 0 | 0 | 0 | 0 | 0 | 0 | 0 | 0 | 0 | 0 | 0 | 0 | 0 | 0 | 0 | 0
Anclote.1 | Steam-Gas | 126.4 | 107.6667 | 82.875 | 87.1429 | 97.125 | 102.1111 | 99.0833 | 109.6923 | 106.8 | 113.2143 | 119.2667 | 122.9 | 130.4 | 136.381 | 118.6 | 117.5 | 112.5556 | 111.6 | 131.5 | 123.4444 | 119.3333 | 129.5556 | 62 | 0 | 0 | 0 | 0 | 0 | 0 | 0 | 0 | 0 | 0 | 0 | 0
Anclote.2 | Steam-Gas | 105.2 | 98.5 | 93.6 | 82.1667 | 89.8 | 98 | 106.7778 | 105.8 | 101.3333 | 112 | 104.2308 | 116.8571 | 124.3333 | 137.1429 | 113.625 | 115.1667 | 107.4286 | 115.5714 | 108.5714 | 121.8333 | 127.5 | 140.5 | 66 | 0 | 0 | 0 | 0 | 0 | 0 | 0 | 0 | 0 | 0 | 0 | 0
As.Avail | Cogen | 0 | 0 | 0 | 0 | 0 | 0 | 0 | 0 | 0 | 0 | 0 | 0 | 0 | 0 | 0 | 0 | 0 | 0 | 0 | 0 | 0 | 0 | 0 | 0 | 0 | 0 | 0 | 0 | 0 | 0 | 0 | 0 | 0 | 0 | 0
As.Avail.PCS | Renewable | 0 | 0 | 0 | 0 | 0 | 0 | 0 | 0 | 0 | 0 | 0 | 0 | 0 | 0 | 0 | 0 | 0 | 0 | 0 | 0 | 0 | 0 | 0 | 0 | 0 | 0 | 0 | 0 | 0 | 0 | 0 | 0 | 0 | 0 | 0
AVON.PK_P.1 | CT | 142 | 0 | 0 | 0 | 0 | 0 | 0 | 0 | 0 | 0 | 0 | 0 | 0 | 0 | 0 | 0 | 0 | 0 | 0 | 0 | 0 | 0 | 0 | 0 | 0 | 0 | 0 | 0 | 0 | 0 | 0 | 0 | 0 | 0 | 0
AVON.PK_P.2 | CT | 0 | 0 | 0 | 0 | 0 | 0 | 0 | 0 | 0 | 0 | 0 | 0 | 0 | 0 | 0 | 0 | 0 | 0 | 0 | 0 | 0 | 0 | 0 | 0 | 0 | 0 | 0 | 0 | 0 | 0 | 0 | 0 | 0 | 0 | 0
Bartow CC.1.0 | Steam-CC | 80.7568 | 82.7534 | 83.2162 | 76.2192 | 85.3768 | 83.3529 | 85.3043 | 88.0286 | 93.5152 | 91.4225 | 93.8219 | 94.8243 | 98.3239 | 100.0556 | 100.7164 | 108.4032 | 110.2063 | 116.4915 | 114.7188 | 119.8852 | 119.2154 | 122.8281 | 121.1034 | 132.5769 | 136.1731 | 136.6111 | 140.7963 | 142.8519 | 149.9804 | 148.2037 | 151.4364 | 151.4107 | 159.8519 | 162.8519 | 163.3636
Bartow CC.1.PAG | Steam-CC | 0 | 0 | 0 | 0 | 0 | 74 | 83 | 89 | 91 | 97 | 107 | 107 | 99 | 103 | 0 | 0 | 0 | 0 | 0 | 0 | 0 | 0 | 0 | 0 | 0 | 0 | 0 | 0 | 0 | 0 | 0 | 0 | 0 | 0 | 0
BARTOW_P.1 | CT | 0 | 0 | 0 | 0 | 0 | 0 | 107 | 0 | 0 | 0 | 0 | 0 | 0 | 0 | 0 | 0 | 0 | 0 | 0 | 0 | 0 | 0 | 0 | 0 | 0 | 0 | 0 | 0 | 0 | 0 | 0 | 0 | 0 | 0 | 0
BARTOW_P.2 | CT | 0 | 0 | 0 | 0 | 132 | 117 | 124.5 | 141.3333 | 130 | 135 | 184 | 157 | 144 | 136 | 0 | 0 | 0 | 0 | 0 | 0 | 0 | 0 | 0 | 0 | 0 | 0 | 0 | 0 | 0 | 0 | 0 | 0 | 0 | 0 | 0
BARTOW_P.3 | CT | 0 | 0 | 0 | 0 | 68 | 0 | 101 | 0 | 0 | 0 | 0 | 0 | 0 | 0 | 0 | 0 | 0 | 0 | 0 | 0 | 0 | 0 | 0 | 0 | 0 | 0 | 0 | 0 | 0 | 0 | 0 | 0 | 0 | 0 | 0
BARTOW_P.4 | CT | 92 | 98 | 0 | 65 | 163.5 | 130.5 | 123.3333 | 127 | 110.75 | 135.5 | 172 | 149.5 | 146 | 160.25 | 80 | 0 | 0 | 0 | 0 | 0 | 0 | 0 | 0 | 0 | 0 | 0 | 0 | 0 | 0 | 0 | 0 | 0 | 0 | 0 | 0
Battery Cape San Blas | Storage | 0 | 0 | 0 | 0 | 0 | 0 | 0 | 0 | 0 | 0 | 0 | 0 | 0 | 0 | 0 | 0 | 0 | 0 | 0 | 0 | 0 | 0 | 0 | 0 | 0 | 0 | 0 | 0 | 0 | 0 | 0 | 0 | 0 | 0 | 0
Battery Jennings | Storage | 0 | 0 | 0 | 0 | 0 | 0 | 0 | 0 | 0 | 0 | 0 | 0 | 0 | 0 | 0 | 0 | 0 | 0 | 0 | 0 | 0 | 0 | 0 | 0 | 0 | 0 | 0 | 0 | 0 | 0 | 0 | 0 | 0 | 0 | 0
Battery Micanopy | Storage | 0 | 0 | 0 | 0 | 0 | 0 | 0 | 0 | 0 | 0 | 0 | 0 | 0 | 0 | 0 | 0 | 0 | 0 | 0 | 0 | 0 | 0 | 0 | 0 | 0 | 0 | 0 | 0 | 0 | 0 | 0 | 0 | 0 | 0 | 0
Battery Trenton | Storage | 0 | 0 | 0 | 0 | 0 | 0 | 0 | 0 | 0 | 0 | 0 | 0 | 0 | 0 | 0 | 0 | 0 | 0 | 0 | 0 | 0 | 0 | 0 | 0 | 0 | 0 | 0 | 0 | 0 | 0 | 0 | 0 | 0 | 0 | 0
BAYBORO_P.1 | CT | 111.5 | 199 | 190 | 126 | 154.4 | 143 | 0 | 0 | 0 | 0 | 0 | 0 | 0 | 0 | 0 | 0 | 0 | 0 | 0 | 0 | 0 | 0 | 0 | 0 | 0 | 0 | 0 | 0 | 0 | 0 | 0 | 0 | 0 | 0 | 0
BAYBORO_P.2 | CT | 0 | 0 | 0 | 0 | 0 | 0 | 0 | 0 | 0 | 0 | 0 | 0 | 0 | 0 | 0 | 0 | 0 | 0 | 0 | 0 | 0 | 0 | 0 | 0 | 0 | 0 | 0 | 0 | 0 | 0 | 0 | 0 | 0 | 0 | 0
BAYBORO_P.3 | CT | 140 | 188 | 147 | 101 | 129.4 | 169.6667 | 0 | 0 | 0 | 0 | 0 | 0 | 0 | 0 | 0 | 0 | 0 | 0 | 0 | 0 | 0 | 0 | 0 | 0 | 0 | 0 | 0 | 0 | 0 | 0 | 0 | 0 | 0 | 0 | 0
BAYBORO_P.4 | CT | 183 | 145 | 118 | 83 | 131.4 | 170.5 | 0 | 0 | 0 | 0 | 0 | 0 | 0 | 0 | 0 | 0 | 0 | 0 | 0 | 0 | 0 | 0 | 0 | 0 | 0 | 0 | 0 | 0 | 0 | 0 | 0 | 0 | 0 | 0 | 0
Citrus.CC.1 | Steam-CC | 75.5238 | 75.3182 | 72.6667 | 76.1364 | 70.0833 | 77.381 | 76.4545 | 77.9545 | 81.0476 | 81.0909 | 82.7273 | 87.1429 | 86.0909 | 87.8182 | 89.9545 | 95.0476 | 97.2381 | 102.6 | 101.1905 | 110.6842 | 105.3333 | 111.1 | 114.2632 | 121.7222 | 126.4444 | 127.1111 | 132.3333 | 134.5556 | 134.8889 | 140.6111 | 135.9474 | 145 | 142.3158 | 145.8421 | 148.5263
Citrus.CC.1.Duct | Steam-CC | 145 | 153 | 140 | 154 | 153 | 143 | 145 | 141 | 142 | 147 | 150 | 161 | 162 | 166 | 141 | 140 | 146 | 149 | 154 | 153 | 156 | 157 | 123 | 122 | 129 | 129 | 141 | 142 | 145 | 149 | 156 | 160 | 168 | 167 | 169
Citrus.CC.2 | Steam-CC | 72.5652 | 76.2273 | 87.6316 | 76.0455 | 70.9545 | 77.2857 | 76.4091 | 77.9091 | 81 | 81.0455 | 82.6818 | 87.0952 | 86 | 87.7727 | 89.5455 | 94.0952 | 96.1429 | 101.85 | 100.381 | 104 | 101.4545 | 107.4762 | 108 | 120.1579 | 123.4737 | 124.8421 | 122.65 | 131.0526 | 138.0556 | 136.4737 | 132.6 | 141.1053 | 138.7 | 141.6 | 144.95
Citrus.CC.2.Duct | Steam-CC | 151 | 153 | 153 | 152 | 140 | 140 | 142 | 139 | 141 | 144 | 147 | 159 | 159 | 163 | 140 | 138 | 142 | 147 | 147 | 146 | 151 | 155 | 106 | 106 | 106 | 110 | 121 | 118 | 119 | 123 | 129 | 132 | 142 | 143 | 143
Crystal.4 | Steam-Coal | 109.9365 | 101 | 114.1111 | 132.8696 | 107.3158 | 107.8846 | 115.6957 | 116.5306 | 116.6667 | 125.2766 | 133.8333 | 120.7273 | 129.9459 | 141 | 82.9091 | 0 | 0 | 0 | 0 | 0 | 0 | 0 | 0 | 0 | 0 | 0 | 0 | 0 | 0 | 0 | 0 | 0 | 0 | 0 | 0
Crystal.5 | Steam-Coal | 109.1724 | 108.3148 | 89.8594 | 99.5091 | 99.2222 | 106.3953 | 105.6889 | 116.4146 | 104.3 | 121.3095 | 116.9333 | 116.5385 | 123.8889 | 134.4839 | 69.1111 | 0 | 0 | 0 | 0 | 0 | 0 | 0 | 0 | 0 | 0 | 0 | 0 | 0 | 0 | 0 | 0 | 0 | 0 | 0 | 0
Dade.County | Renewable | 0 | 0 | 0 | 0 | 0 | 0 | 0 | 0 | 0 | 0 | 0 | 0 | 0 | 0 | 0 | 0 | 0 | 0 | 0 | 0 | 0 | 0 | 0 | 0 | 0 | 0 | 0 | 0 | 0 | 0 | 0 | 0 | 0 | 0 | 0
DEBARY.10 | CT | 0 | 0 | 0 | 0 | 85 | 0 | 116 | 178 | 154 | 194 | 188 | 115.5 | 217 | 218 | 124 | 121 | 0 | 0 | 0 | 0 | 0 | 0 | 0 | 0 | 0 | 0 | 0 | 0 | 0 | 0 | 0 | 0 | 0 | 0 | 0
DEBARY.2 | CT | 0 | 0 | 0 | 0 | 172 | 86 | 173 | 0 | 0 | 0 | 0 | 0 | 0 | 0 | 0 | 0 | 0 | 0 | 0 | 0 | 0 | 0 | 0 | 0 | 0 | 0 | 0 | 0 | 0 | 0 | 0 | 0 | 0 | 0 | 0
DEBARY.3 | CT | 0 | 92 | 0 | 0 | 120.5 | 175 | 161 | 0 | 0 | 0 | 0 | 0 | 0 | 0 | 0 | 0 | 0 | 0 | 0 | 0 | 0 | 0 | 0 | 0 | 0 | 0 | 0 | 0 | 0 | 0 | 0 | 0 | 0 | 0 | 0
DEBARY.4 | CT | 0 | 68 | 0 | 0 | 182 | 144 | 160.5 | 0 | 0 | 0 | 0 | 0 | 0 | 0 | 0 | 0 | 0 | 0 | 0 | 0 | 0 | 0 | 0 | 0 | 0 | 0 | 0 | 0 | 0 | 0 | 0 | 0 | 0 | 0 | 0
DEBARY.5 | CT | 0 | 0 | 0 | 0 | 180 | 125 | 114 | 0 | 0 | 0 | 0 | 0 | 0 | 0 | 0 | 0 | 0 | 0 | 0 | 0 | 0 | 0 | 0 | 0 | 0 | 0 | 0 | 0 | 0 | 0 | 0 | 0 | 0 | 0 | 0
DEBARY.6 | CT | 0 | 81 | 0 | 0 | 121.5 | 188 | 179.5 | 0 | 0 | 0 | 0 | 0 | 0 | 0 | 0 | 0 | 0 | 0 | 0 | 0 | 0 | 0 | 0 | 0 | 0 | 0 | 0 | 0 | 0 | 0 | 0 | 0 | 0 | 0 | 0
DEBARY.7 | CT | 74 | 0 | 0 | 0 | 103 | 168 | 113 | 162.5 | 149 | 163.5 | 157 | 172.5 | 162.5 | 178 | 186 | 174 | 0 | 0 | 0 | 0 | 0 | 0 | 0 | 0 | 0 | 0 | 0 | 0 | 0 | 0 | 0 | 0 | 0 | 0 | 0
DEBARY.8 | CT | 0 | 0 | 0 | 0 | 156 | 127 | 181 | 129.5 | 113.5 | 130.5 | 132 | 145 | 143.5 | 143.5 | 128 | 112 | 0 | 0 | 0 | 0 | 0 | 0 | 0 | 0 | 0 | 0 | 0 | 0 | 0 | 0 | 0 | 0 | 0 | 0 | 0
DEBARY.9 | CT | 78 | 69 | 0 | 0 | 111 | 187 | 126.5 | 119.3333 | 161.5 | 168.5 | 176.5 | 130 | 185.5 | 193 | 208 | 190 | 0 | 0 | 0 | 0 | 0 | 0 | 0 | 0 | 0 | 0 | 0 | 0 | 0 | 0 | 0 | 0 | 0 | 0 | 0
EconPurch | TranEcon-Purc | 0 | 0 | 0 | 0 | 0 | 0 | 0 | 0 | 0 | 0 | 0 | 0 | 0 | 0 | 0 | 0 | 0 | 0 | 0 | 0 | 0 | 0 | 0 | 0 | 0 | 0 | 0 | 0 | 0 | 0 | 0 | 0 | 0 | 0 | 0
EconSale | TranEcon-Sale | 0 | 0 | 0 | 0 | 0 | 0 | 0 | 0 | 0 | 0 | 0 | 0 | 0 | 0 | 0 | 0 | 0 | 0 | 0 | 0 | 0 | 0 | 0 | 0 | 0 | 0 | 0 | 0 | 0 | 0 | 0 | 0 | 0 | 0 | 0
Gen.190MW.CT.1 | CT | 0 | 0 | 0 | 0 | 0 | 0 | 0 | 143.5 | 115.8889 | 131.5 | 119.1 | 119.4 | 123.9 | 126.1 | 124 | 136.625 | 148.375 | 138.8889 | 145.2222 | 141.2 | 161.8889 | 152.6 | 147.875 | 161.4286 | 174.1429 | 181.5714 | 167.25 | 172.875 | 181.5 | 179.125 | 190.875 | 177.2222 | 204 | 206.25 | 212.625
Gen.190MW.CT.10 | CT | 0 | 0 | 0 | 0 | 0 | 0 | 0 | 0 | 0 | 0 | 0 | 0 | 0 | 0 | 0 | 0 | 0 | 0 | 149.5 | 143.6667 | 217.5 | 167 | 179 | 190.5 | 208 | 220 | 250 | 248 | 174.3333 | 247.5 | 190.3333 | 200.6667 | 204 | 196.3333 | 210.6667
Gen.190MW.CT.11 | CT | 0 | 0 | 0 | 0 | 0 | 0 | 0 | 0 | 0 | 0 | 0 | 0 | 0 | 0 | 0 | 0 | 0 | 0 | 246 | 167.5 | 179 | 205 | 153.5 | 163 | 171 | 186.5 | 210.5 | 215.5 | 224 | 219 | 242 | 253 | 261.5 | 255.5 | 280.5
Gen.190MW.CT.12 | CT | 0 | 0 | 0 | 0 | 0 | 0 | 0 | 0 | 0 | 0 | 0 | 0 | 0 | 0 | 0 | 0 | 0 | 0 | 187 | 134 | 142.5 | 166 | 241 | 280 | 293 | 162 | 181 | 180 | 185.5 | 187.5 | 208 | 218.5 | 224.5 | 214 | 232.5
Gen.190MW.CT.13 | CT | 0 | 0 | 0 | 0 | 0 | 0 | 0 | 0 | 0 | 0 | 0 | 0 | 0 | 0 | 0 | 0 | 0 | 0 | 0 | 0 | 185 | 252 | 178 | 213 | 247 | 257 | 159.5 | 155 | 162.5 | 312 | 170.5 | 194 | 194 | 182.5 | 199.5
Gen.190MW.CT.14 | CT | 0 | 0 | 0 | 0 | 0 | 0 | 0 | 0 | 0 | 0 | 0 | 0 | 0 | 0 | 0 | 0 | 0 | 0 | 0 | 0 | 0 | 0 | 0 | 0 | 180 | 202 | 237 | 252 | 266 | 263 | 310 | 329 | 321 | 314 | 346
Gen.190MW.CT.15 | CT | 0 | 0 | 0 | 0 | 0 | 0 | 0 | 0 | 0 | 0 | 0 | 0 | 0 | 0 | 0 | 0 | 0 | 0 | 0 | 0 | 0 | 0 | 0 | 0 | 132 | 168 | 208 | 205 | 226 | 215 | 235 | 260 | 268 | 249 | 290
Gen.190MW.CT.16 | CT | 0 | 0 | 0 | 0 | 0 | 0 | 0 | 0 | 0 | 0 | 0 | 0 | 0 | 0 | 0 | 0 | 0 | 0 | 0 | 0 | 0 | 0 | 0 | 0 | 0 | 115 | 145 | 161 | 177 | 172 | 200 | 220 | 211 | 213 | 222
Gen.190MW.CT.17 | CT | 0 | 0 | 0 | 0 | 0 | 0 | 0 | 0 | 0 | 0 | 0 | 0 | 0 | 0 | 0 | 0 | 0 | 0 | 0 | 0 | 0 | 0 | 0 | 0 | 0 | 0 | 0 | 0 | 0 | 0 | 0 | 0 | 0 | 0 | 0
Gen.190MW.CT.18 | CT | 0 | 0 | 0 | 0 | 0 | 0 | 0 | 0 | 0 | 0 | 0 | 0 | 0 | 0 | 0 | 0 | 0 | 0 | 0 | 0 | 0 | 0 | 0 | 0 | 0 | 0 | 0 | 0 | 0 | 0 | 0 | 0 | 0 | 0 | 0
Gen.190MW.CT.19 | CT | 0 | 0 | 0 | 0 | 0 | 0 | 0 | 0 | 0 | 0 | 0 | 0 | 0 | 0 | 0 | 0 | 0 | 0 | 0 | 0 | 0 | 0 | 0 | 0 | 0 | 0 | 0 | 0 | 0 | 0 | 0 | 0 | 0 | 0 | 0
Gen.190MW.CT.2 | CT | 0 | 0 | 0 | 0 | 0 | 0 | 0 | 149.8 | 128.5714 | 132.7143 | 130.375 | 133.125 | 120.4444 | 125.5556 | 137.2857 | 139.8571 | 149.1429 | 159.5714 | 165.8571 | 141.1111 | 161.375 | 155.3333 | 150.7143 | 172.5 | 185.8333 | 164.7143 | 179 | 177 | 182.2857 | 181.8571 | 194.7143 | 182.75 | 212.2857 | 211.1429 | 219.1429
Gen.190MW.CT.20 | CT | 0 | 0 | 0 | 0 | 0 | 0 | 0 | 0 | 0 | 0 | 0 | 0 | 0 | 0 | 0 | 0 | 0 | 0 | 0 | 0 | 0 | 0 | 0 | 0 | 0 | 0 | 0 | 0 | 0 | 0 | 0 | 0 | 0 | 0 | 0
Gen.190MW.CT.21 | CT | 0 | 0 | 0 | 0 | 0 | 0 | 0 | 0 | 0 | 0 | 0 | 0 | 0 | 0 | 0 | 0 | 0 | 0 | 0 | 0 | 0 | 0 | 0 | 0 | 0 | 0 | 0 | 0 | 0 | 0 | 0 | 0 | 0 | 0 | 0
Gen.190MW.CT.3 | CT | 0 | 0 | 0 | 0 | 0 | 0 | 0 | 0 | 135.8 | 132.6667 | 133.5714 | 133.4286 | 138.2857 | 143.2857 | 140 | 143 | 149.8333 | 162.5 | 171.1667 | 142.625 | 160 | 155.25 | 153.6667 | 188.2 | 164.3333 | 172.1667 | 180.5 | 183.6667 | 168.8571 | 191 | 205 | 187.5714 | 189.5714 | 193.4286 | 231.3333
Gen.190MW.CT.4 | CT | 0 | 0 | 0 | 0 | 0 | 0 | 0 | 0 | 0 | 0 | 143.4 | 133.8333 | 141.6667 | 146.3333 | 146 | 154.4 | 160.8 | 144.8333 | 181.2 | 144.8571 | 172.8333 | 156.5714 | 165.8 | 167.4 | 175.8 | 186.6 | 197 | 200.4 | 175 | 210 | 185.6667 | 197 | 197.6667 | 201.5 | 209.6667
Gen.190MW.CT.5 | CT | 0 | 0 | 0 | 0 | 0 | 0 | 0 | 0 | 0 | 0 | 0 | 0 | 162 | 151.6 | 156.5 | 160.75 | 173.5 | 152.2 | 155.8 | 150.5 | 181.6 | 168.8333 | 183.75 | 186 | 198.75 | 164.4 | 176.2 | 181.2 | 184.8 | 188 | 198.6 | 213.6 | 216 | 219.2 | 223.6
Gen.190MW.CT.6 | CT | 0 | 0 | 0 | 0 | 0 | 0 | 0 | 0 | 0 | 0 | 0 | 0 | 0 | 0 | 148 | 181 | 155.25 | 163.25 | 171.75 | 160.8 | 161.4 | 176.6 | 165.25 | 165.25 | 178.5 | 185.75 | 200.25 | 202.25 | 213.5 | 205 | 225 | 192.2 | 192.8 | 241 | 204.8
Gen.190MW.CT.7 | CT | 0 | 0 | 0 | 0 | 0 | 0 | 0 | 0 | 0 | 0 | 0 | 0 | 0 | 0 | 193 | 153 | 171 | 187.6667 | 150.5 | 174 | 177.25 | 157.6 | 191 | 200.3333 | 205.6667 | 164.25 | 181.25 | 177.5 | 190.5 | 185.5 | 203.25 | 209.25 | 215.25 | 216.5 | 228.5
Gen.190MW.CT.8 | CT | 0 | 0 | 0 | 0 | 0 | 0 | 0 | 0 | 0 | 0 | 0 | 0 | 0 | 0 | 158 | 173 | 204 | 156.6667 | 163 | 148 | 200 | 172.75 | 167 | 173 | 180 | 193.3333 | 209.3333 | 214 | 214.6667 | 220.6667 | 233.3333 | 192.75 | 192 | 251 | 263.6667
Gen.190MW.CT.9 | CT | 0 | 0 | 0 | 0 | 0 | 0 | 0 | 0 | 0 | 0 | 0 | 0 | 0 | 0 | 238 | 147.5 | 173.5 | 189.5 | 209 | 166.6667 | 174.3333 | 197.3333 | 206 | 230.5 | 241.5 | 166.6667 | 189 | 188.3333 | 196 | 195.6667 | 214 | 227.6667 | 229.3333 | 223.3333 | 231.3333
Gen.2x1.CC.J.1 | Steam-CC | 0 | 0 | 0 | 0 | 0 | 0 | 0 | 0 | 0 | 0 | 0 | 0 | 0 | 0 | 129.6364 | 93.1053 | 94.9474 | 96.8421 | 98.7895 | 100.7895 | 102.7895 | 104.8421 | 106.8421 | 114.8889 | 117.2778 | 119.6111 | 121.8889 | 124.3333 | 126.9444 | 129.2778 | 132.0556 | 127.6842 | 130.1579 | 132.7895 | 135.4737
Gen.2x1.CC.J.1.Duct | Steam-CC | 0 | 0 | 0 | 0 | 0 | 0 | 0 | 0 | 0 | 0 | 0 | 0 | 0 | 0 | 171 | 204 | 110 | 113 | 116 | 120.5 | 123 | 130 | 159.5 | 166 | 176 | 186 | 191.5 | 192 | 204 | 200.5 | 210.5 | 147 | 227 | 234.5 | 232
Gen.2x1.CC.J.2 | Steam-CC | 0 | 0 | 0 | 0 | 0 | 0 | 0 | 0 | 0 | 0 | 0 | 0 | 0 | 0 | 0 | 0 | 0 | 0 | 0 | 0 | 0 | 0 | 151.6364 | 108.7895 | 110.6842 | 113.2632 | 115.0526 | 117.6316 | 119.9474 | 122.5263 | 125.1053 | 127.6842 | 130.2632 | 132.8421 | 135.5263
Gen.2x1.CC.J.2.Duct | Steam-CC | 0 | 0 | 0 | 0 | 0 | 0 | 0 | 0 | 0 | 0 | 0 | 0 | 0 | 0 | 0 | 0 | 0 | 0 | 0 | 0 | 0 | 0 | 240 | 142 | 152 | 154.5 | 162 | 166.5 | 173.5 | 171.5 | 181.5 | 188 | 191 | 195 | 199.5
Gen.2x1.CC.J.3 | Steam-CC | 0 | 0 | 0 | 0 | 0 | 0 | 0 | 0 | 0 | 0 | 0 | 0 | 0 | 0 | 0 | 0 | 0 | 0 | 0 | 0 | 0 | 0 | 0 | 0 | 0 | 0 | 0 | 0 | 0 | 0 | 0 | 0 | 0 | 0 | 0
Gen.2x1.CC.J.3.Duct | Steam-CC | 0 | 0 | 0 | 0 | 0 | 0 | 0 | 0 | 0 | 0 | 0 | 0 | 0 | 0 | 0 | 0 | 0 | 0 | 0 | 0 | 0 | 0 | 0 | 0 | 0 | 0 | 0 | 0 | 0 | 0 | 0 | 0 | 0 | 0 | 0
Gen.2x1.CC.J.4 | Steam-CC | 0 | 0 | 0 | 0 | 0 | 0 | 0 | 0 | 0 | 0 | 0 | 0 | 0 | 0 | 0 | 0 | 0 | 0 | 0 | 0 | 0 | 0 | 0 | 0 | 0 | 0 | 0 | 0 | 0 | 0 | 0 | 0 | 0 | 0 | 0
Gen.2x1.CC.J.4.Duct | Steam-CC | 0 | 0 | 0 | 0 | 0 | 0 | 0 | 0 | 0 | 0 | 0 | 0 | 0 | 0 | 0 | 0 | 0 | 0 | 0 | 0 | 0 | 0 | 0 | 0 | 0 | 0 | 0 | 0 | 0 | 0 | 0 | 0 | 0 | 0 | 0
Gen.2x1.CC.J.5 | Steam-CC | 0 | 0 | 0 | 0 | 0 | 0 | 0 | 0 | 0 | 0 | 0 | 0 | 0 | 0 | 0 | 0 | 0 | 0 | 0 | 0 | 0 | 0 | 0 | 0 | 0 | 0 | 0 | 0 | 0 | 0 | 0 | 0 | 0 | 0 | 0
Gen.2x1.CC.J.5.Duct | Steam-CC | 0 | 0 | 0 | 0 | 0 | 0 | 0 | 0 | 0 | 0 | 0 | 0 | 0 | 0 | 0 | 0 | 0 | 0 | 0 | 0 | 0 | 0 | 0 | 0 | 0 | 0 | 0 | 0 | 0 | 0 | 0 | 0 | 0 | 0 | 0
Gen.2x1.CC.J.6 | Steam-CC | 0 | 0 | 0 | 0 | 0 | 0 | 0 | 0 | 0 | 0 | 0 | 0 | 0 | 0 | 0 | 0 | 0 | 0 | 0 | 0 | 0 | 0 | 0 | 0 | 0 | 0 | 0 | 0 | 0 | 0 | 0 | 0 | 0 | 0 | 0
Gen.2x1.CC.J.6.Duct | Steam-CC | 0 | 0 | 0 | 0 | 0 | 0 | 0 | 0 | 0 | 0 | 0 | 0 | 0 | 0 | 0 | 0 | 0 | 0 | 0 | 0 | 0 | 0 | 0 | 0 | 0 | 0 | 0 | 0 | 0 | 0 | 0 | 0 | 0 | 0 | 0
Gen.2x1.CC.J.7 | Steam-CC | 0 | 0 | 0 | 0 | 0 | 0 | 0 | 0 | 0 | 0 | 0 | 0 | 0 | 0 | 0 | 0 | 0 | 0 | 0 | 0 | 0 | 0 | 0 | 0 | 0 | 0 | 0 | 0 | 0 | 0 | 0 | 0 | 0 | 0 | 0
Gen.2x1.CC.J.7.Duct | Steam-CC | 0 | 0 | 0 | 0 | 0 | 0 | 0 | 0 | 0 | 0 | 0 | 0 | 0 | 0 | 0 | 0 | 0 | 0 | 0 | 0 | 0 | 0 | 0 | 0 | 0 | 0 | 0 | 0 | 0 | 0 | 0 | 0 | 0 | 0 | 0
HEAT | DSM | 0 | 0 | 0 | 0 | 0 | 0 | 0 | 0 | 0 | 0 | 0 | 0 | 0 | 0 | 0 | 0 | 0 | 0 | 0 | 0 | 0 | 0 | 0 | 0 | 0 | 0 | 0 | 0 | 0 | 0 | 0 | 0 | 0 | 0 | 0
Hines.CC.1 | Steam-CC | 68.2222 | 82.8125 | 75.0882 | 80.9032 | 73.8438 | 84.2222 | 89.3846 | 87.4138 | 87.4516 | 88.8 | 95.1613 | 97.7 | 97.0312 | 99.4375 | 104.48 | 109.16 | 111.48 | 109.3333 | 114.4231 | 115.5926 | 118.2222 | 122.0769 | 105.6667 | 117.5714 | 131.5 | 122.381 | 130.2 | 123.1364 | 122.4783 | 127.1364 | 128.5652 | 133.3182 | 136.087 | 138.6957 | 149.381
Hines.CC.2 | Steam-CC | 79.2941 | 82.2895 | 80.975 | 82.4359 | 85.3143 | 91 | 90.1579 | 93.1795 | 94.0244 | 97.075 | 105.0789 | 98.9302 | 103.4048 | 105.9286 | 102.9722 | 113.9062 | 112.8235 | 116.6765 | 118.7647 | 118.5278 | 127.3636 | 125 | 120.3103 | 134.0385 | 133.1852 | 135.5926 | 137.3214 | 140.3571 | 143.3929 | 145.5714 | 156.0385 | 146 | 159.0357 | 162.2143 | 164.25
Hines.CC.3 | Steam-CC | 98.625 | 80 | 98.25 | 90.625 | 83.5556 | 92.5 | 93.75 | 99.625 | 92.1111 | 94.5556 | 99.8889 | 110.25 | 105.1111 | 107.6667 | 110 | 111.375 | 112.75 | 118.375 | 122.5 | 127.875 | 132 | 131.25 | 126.5714 | 143.3333 | 143.3333 | 151.3333 | 152.8333 | 159.3333 | 140.5714 | 164.8333 | 169.1667 | 168.3333 | 155.7143 | 183.6667 | 161.1429
Hines.CC.4 | Steam-CC | 74.2 | 66 | 73.9 | 78.7778 | 79.5556 | 73.3 | 80.5556 | 83.8889 | 81.1 | 82.5 | 94.3333 | 86.3 | 91.4 | 86.2727 | 91.5556 | 102.125 | 97 | 100.2222 | 102 | 104.7778 | 118.875 | 111.8889 | 103 | 116.4286 | 122.2857 | 125.4286 | 125.8571 | 127.5714 | 118.25 | 121 | 134.4286 | 141 | 132.375 | 134.625 | 151.8571
INT.CITY.1 | CT | 149 | 119 | 164 | 86 | 133.4 | 154 | 138.8571 | 147.0909 | 122.5 | 140.7 | 149.4545 | 144.5833 | 157.4545 | 167.4 | 113 | 0 | 0 | 0 | 0 | 0 | 0 | 0 | 0 | 0 | 0 | 0 | 0 | 0 | 0 | 0 | 0 | 0 | 0 | 0 | 0
INT.CITY.10 | CT | 0 | 0 | 0 | 0 | 167 | 142 | 173 | 125.5 | 125.5 | 128.5 | 146 | 160.5 | 140 | 157.5 | 149 | 119 | 204 | 236 | 0 | 0 | 0 | 0 | 0 | 0 | 0 | 0 | 0 | 0 | 0 | 0 | 0 | 0 | 0 | 0 | 0
INT.CITY.11 | CT | 0 | 72 | 0 | 0 | 122 | 193 | 159.5 | 136 | 111.6667 | 151.3333 | 154.3333 | 169 | 135 | 168.6667 | 149 | 149.5 | 171.3333 | 187.6667 | 200 | 177 | 207.5 | 182.6667 | 176.5 | 197 | 0 | 0 | 0 | 0 | 0 | 0 | 0 | 0 | 0 | 0 | 0
INT.CITY.12 | CT | 67 | 68 | 0 | 0 | 100 | 160 | 196 | 148 | 135.5 | 138 | 149 | 159 | 141 | 153.5 | 163 | 146 | 186 | 208 | 107 | 140 | 100 | 125 | 116 | 140 | 92 | 0 | 0 | 0 | 0 | 0 | 0 | 0 | 0 | 0 | 0
INT.CITY.13 | CT | 79 | 77 | 67 | 63 | 102.5 | 138 | 203 | 149.5 | 134.5 | 138 | 152.5 | 151 | 146 | 152 | 156 | 150 | 189 | 205 | 115 | 145 | 106 | 139 | 134 | 162 | 122 | 0 | 0 | 0 | 0 | 0 | 0 | 0 | 0 | 0 | 0
INT.CITY.14 | CT | 0 | 0 | 0 | 0 | 174 | 138 | 167 | 131 | 120 | 125 | 133.5 | 142 | 132.5 | 137.5 | 148 | 121 | 160 | 183 | 89 | 112 | 0 | 111 | 0 | 116 | 0 | 0 | 0 | 0 | 0 | 0 | 0 | 0 | 0 | 0 | 0
INT.CITY.2 | CT | 0 | 102 | 0 | 0 | 84 | 104 | 128.5 | 140 | 110.8333 | 126.5 | 135.1667 | 157.3333 | 166.1667 | 174.6 | 151 | 0 | 0 | 0 | 0 | 0 | 0 | 0 | 0 | 0 | 0 | 0 | 0 | 0 | 0 | 0 | 0 | 0 | 0 | 0 | 0
INT.CITY.3 | CT | 120 | 117 | 86 | 78 | 129.6667 | 117.3333 | 141.75 | 134 | 127.2 | 137 | 153.2 | 145.8333 | 153.3636 | 169.7 | 112.5 | 0 | 0 | 0 | 0 | 0 | 0 | 0 | 0 | 0 | 0 | 0 | 0 | 0 | 0 | 0 | 0 | 0 | 0 | 0 | 0
INT.CITY.4 | CT | 102.5 | 134.5 | 142 | 106 | 139.6 | 136.25 | 149.3333 | 135.75 | 132.4167 | 138.4167 | 160.6364 | 158.2857 | 164.4167 | 173.5 | 116.5 | 0 | 0 | 0 | 0 | 0 | 0 | 0 | 0 | 0 | 0 | 0 | 0 | 0 | 0 | 0 | 0 | 0 | 0 | 0 | 0
INT.CITY.5 | CT | 0 | 124 | 50 | 0 | 107.5 | 161 | 169 | 140.3333 | 123.1429 | 137.1429 | 146 | 150 | 158.1429 | 178.6667 | 183 | 0 | 0 | 0 | 0 | 0 | 0 | 0 | 0 | 0 | 0 | 0 | 0 | 0 | 0 | 0 | 0 | 0 | 0 | 0 | 0
INT.CITY.6 | CT | 150 | 158 | 101.5 | 154 | 124.1111 | 150.8 | 142.8889 | 139.2667 | 134.2143 | 144.5 | 158.1333 | 156.1176 | 159.3333 | 167.5333 | 128.5 | 0 | 0 | 0 | 0 | 0 | 0 | 0 | 0 | 0 | 0 | 0 | 0 | 0 | 0 | 0 | 0 | 0 | 0 | 0 | 0
INT.CITY.7 | CT | 0 | 0 | 0 | 0 | 170 | 126 | 180 | 133 | 109.5 | 124.5 | 141 | 163.5 | 159.5 | 156 | 149 | 119 | 177 | 217 | 0 | 0 | 0 | 0 | 0 | 0 | 0 | 0 | 0 | 0 | 0 | 0 | 0 | 0 | 0 | 0 | 0
INT.CITY.8 | CT | 0 | 0 | 0 | 0 | 195 | 158 | 109 | 150.5 | 151.5 | 157.5 | 165 | 176.5 | 192 | 182 | 188 | 158 | 223 | 137 | 0 | 0 | 0 | 0 | 0 | 0 | 0 | 0 | 0 | 0 | 0 | 0 | 0 | 0 | 0 | 0 | 0
INT.CITY.9 | CT | 70 | 0 | 0 | 0 | 105.5 | 142 | 114.5 | 173.5 | 152.5 | 160 | 171 | 125.6667 | 179 | 184.5 | 171 | 163 | 228 | 141 | 0 | 0 | 0 | 0 | 0 | 0 | 0 | 0 | 0 | 0 | 0 | 0 | 0 | 0 | 0 | 0 | 0
INTER | DSM | 0 | 0 | 0 | 0 | 0 | 0 | 0 | 0 | 0 | 0 | 0 | 0 | 0 | 0 | 0 | 0 | 0 | 0 | 0 | 0 | 0 | 0 | 0 | 0 | 0 | 0 | 0 | 0 | 0 | 0 | 0 | 0 | 0 | 0 | 0
Lake.County | Renewable | 0 | 0 | 0 | 0 | 0 | 0 | 0 | 0 | 0 | 0 | 0 | 0 | 0 | 0 | 0 | 0 | 0 | 0 | 0 | 0 | 0 | 0 | 0 | 0 | 0 | 0 | 0 | 0 | 0 | 0 | 0 | 0 | 0 | 0 | 0
LEE.County.Res | Renewable | 0 | 0 | 0 | 0 | 0 | 0 | 0 | 0 | 0 | 0 | 0 | 0 | 0 | 0 | 0 | 0 | 0 | 0 | 0 | 0 | 0 | 0 | 0 | 0 | 0 | 0 | 0 | 0 | 0 | 0 | 0 | 0 | 0 | 0 | 0
Mulberry | Cogen | 0 | 0 | 0 | 0 | 0 | 0 | 0 | 0 | 0 | 0 | 0 | 0 | 0 | 0 | 0 | 0 | 0 | 0 | 0 | 0 | 0 | 0 | 0 | 0 | 0 | 0 | 0 | 0 | 0 | 0 | 0 | 0 | 0 | 0 | 0
NSG.Vand.CT.1 | TranFirm-Purc | 133.5 | 126.5 | 130.3077 | 122.3333 | 128.6471 | 130.9474 | 122.4706 | 77.5 | 0 | 0 | 0 | 0 | 0 | 0 | 0 | 0 | 0 | 0 | 0 | 0 | 0 | 0 | 0 | 0 | 0 | 0 | 0 | 0 | 0 | 0 | 0 | 0 | 0 | 0 | 0
NSG.Vand.CT.2 | TranFirm-Purc | 138.25 | 129.6667 | 124.4167 | 127 | 132 | 121.7059 | 125.9375 | 68 | 0 | 0 | 0 | 0 | 0 | 0 | 0 | 0 | 0 | 0 | 0 | 0 | 0 | 0 | 0 | 0 | 0 | 0 | 0 | 0 | 0 | 0 | 0 | 0 | 0 | 0 | 0
NSG.Vand.CT.3 | TranFirm-Purc | 139.7143 | 141.25 | 132.2222 | 129.75 | 122.9231 | 122.4286 | 133.6154 | 74 | 0 | 0 | 0 | 0 | 0 | 0 | 0 | 0 | 0 | 0 | 0 | 0 | 0 | 0 | 0 | 0 | 0 | 0 | 0 | 0 | 0 | 0 | 0 | 0 | 0 | 0 | 0
NSG.Vand.CT.4 | TranFirm-Purc | 139.6667 | 131.2857 | 123.75 | 126.7 | 130.1 | 132.4545 | 135 | 98.5 | 0 | 0 | 0 | 0 | 0 | 0 | 0 | 0 | 0 | 0 | 0 | 0 | 0 | 0 | 0 | 0 | 0 | 0 | 0 | 0 | 0 | 0 | 0 | 0 | 0 | 0 | 0
Orange.Cogen | Cogen | 0 | 0 | 0 | 0 | 0 | 0 | 0 | 0 | 0 | 0 | 0 | 0 | 0 | 0 | 0 | 0 | 0 | 0 | 0 | 0 | 0 | 0 | 0 | 0 | 0 | 0 | 0 | 0 | 0 | 0 | 0 | 0 | 0 | 0 | 0
Orlando.Cogen | Cogen | 0 | 0 | 0 | 0 | 0 | 0 | 0 | 0 | 0 | 0 | 0 | 0 | 0 | 0 | 0 | 0 | 0 | 0 | 0 | 0 | 0 | 0 | 0 | 0 | 0 | 0 | 0 | 0 | 0 | 0 | 0 | 0 | 0 | 0 | 0
Osprey 1.0 | Steam-CC | 113.5 | 117.5 | 116 | 106 | 0 | 0 | 0 | 0 | 0 | 0 | 0 | 0 | 0 | 0 | 0 | 0 | 0 | 0 | 0 | 0 | 0 | 0 | 0 | 0 | 0 | 0 | 0 | 0 | 0 | 0 | 0 | 0 | 0 | 0 | 0
Osprey 1.1 | Steam-CC | 82 | 82 | 74 | 65 | 0 | 0 | 0 | 0 | 0 | 0 | 0 | 0 | 0 | 0 | 0 | 0 | 0 | 0 | 0 | 0 | 0 | 0 | 0 | 0 | 0 | 0 | 0 | 0 | 0 | 0 | 0 | 0 | 0 | 0 | 0
Osprey 1.2 | Steam-CC | 0 | 0 | 0 | 0 | 0 | 0 | 0 | 0 | 0 | 0 | 0 | 0 | 0 | 0 | 0 | 0 | 0 | 0 | 0 | 0 | 0 | 0 | 0 | 0 | 0 | 0 | 0 | 0 | 0 | 0 | 0 | 0 | 0 | 0 | 0
OspreyAcq | Steam-CC | 0 | 0 | 0 | 0 | 111.5 | 85.2727 | 87.6364 | 94.8 | 91.8182 | 91.7273 | 95.9091 | 97.9091 | 99.6364 | 102.5455 | 101.5455 | 111.8 | 122.5556 | 117.8 | 120.4 | 122.2 | 124.3 | 126.2 | 131.2222 | 160.1429 | 153 | 159.5 | 164.125 | 160.625 | 170.125 | 169.75 | 179.375 | 180.25 | 185.5 | 190.5 | 192.625
OspreyAcqDF | Steam-CC | 0 | 0 | 0 | 0 | 0 | 0 | 0 | 0 | 0 | 0 | 0 | 0 | 0 | 0 | 0 | 0 | 0 | 0 | 0 | 0 | 0 | 0 | 0 | 0 | 0 | 0 | 0 | 0 | 0 | 0 | 0 | 0 | 0 | 0 | 0
Pasco.County | Renewable | 0 | 0 | 0 | 0 | 0 | 0 | 0 | 0 | 0 | 0 | 0 | 0 | 0 | 0 | 0 | 0 | 0 | 0 | 0 | 0 | 0 | 0 | 0 | 0 | 0 | 0 | 0 | 0 | 0 | 0 | 0 | 0 | 0 | 0 | 0
Pinellas.County | Renewable | 0 | 0 | 0 | 0 | 0 | 0 | 0 | 0 | 0 | 0 | 0 | 0 | 0 | 0 | 0 | 0 | 0 | 0 | 0 | 0 | 0 | 0 | 0 | 0 | 0 | 0 | 0 | 0 | 0 | 0 | 0 | 0 | 0 | 0 | 0
PPA.SERC | TranFirm-Purc | 0 | 0 | 0 | 0 | 0 | 0 | 0 | 0 | 0 | 0 | 0 | 0 | 0 | 0 | 0 | 0 | 0 | 0 | 0 | 0 | 0 | 0 | 0 | 0 | 0 | 0 | 0 | 0 | 0 | 0 | 0 | 0 | 0 | 0 | 0
Seasonal PPA_Summer.1 | TranFirm-Purc | 0 | 0 | 0 | 0 | 0 | 0 | 0 | 0 | 0 | 0 | 0 | 0 | 0 | 0 | 0 | 0 | 0 | 0 | 0 | 0 | 0 | 0 | 0 | 0 | 0 | 0 | 0 | 0 | 0 | 0 | 0 | 0 | 0 | 0 | 0
Shady.Hills.1 | TranFirm-Purc | 131 | 131.4 | 120.6 | 120 | 0 | 0 | 0 | 0 | 0 | 0 | 0 | 0 | 0 | 0 | 0 | 0 | 0 | 0 | 0 | 0 | 0 | 0 | 0 | 0 | 0 | 0 | 0 | 0 | 0 | 0 | 0 | 0 | 0 | 0 | 0
Shady.Hills.2 | TranFirm-Purc | 117.5 | 147.3333 | 115.5 | 117 | 0 | 0 | 0 | 0 | 0 | 0 | 0 | 0 | 0 | 0 | 0 | 0 | 0 | 0 | 0 | 0 | 0 | 0 | 0 | 0 | 0 | 0 | 0 | 0 | 0 | 0 | 0 | 0 | 0 | 0 | 0
Shady.Hills.3 | TranFirm-Purc | 128.3333 | 165 | 105.3333 | 110.3333 | 0 | 0 | 0 | 0 | 0 | 0 | 0 | 0 | 0 | 0 | 0 | 0 | 0 | 0 | 0 | 0 | 0 | 0 | 0 | 0 | 0 | 0 | 0 | 0 | 0 | 0 | 0 | 0 | 0 | 0 | 0
Solar.3rdParty.Block.1 | Renewable | 0 | 0 | 0 | 0 | 0 | 0 | 0 | 0 | 0 | 0 | 0 | 0 | 0 | 0 | 0 | 0 | 0 | 0 | 0 | 0 | 0 | 0 | 0 | 0 | 0 | 0 | 0 | 0 | 0 | 0 | 0 | 0 | 0 | 0 | 0
Solar.3rdParty.Block.2 | Renewable | 0 | 0 | 0 | 0 | 0 | 0 | 0 | 0 | 0 | 0 | 0 | 0 | 0 | 0 | 0 | 0 | 0 | 0 | 0 | 0 | 0 | 0 | 0 | 0 | 0 | 0 | 0 | 0 | 0 | 0 | 0 | 0 | 0 | 0 | 0
Solar.3rdParty.Block.3 | Renewable | 0 | 0 | 0 | 0 | 0 | 0 | 0 | 0 | 0 | 0 | 0 | 0 | 0 | 0 | 0 | 0 | 0 | 0 | 0 | 0 | 0 | 0 | 0 | 0 | 0 | 0 | 0 | 0 | 0 | 0 | 0 | 0 | 0 | 0 | 0
Solar.3rdParty.Block.4 | Renewable | 0 | 0 | 0 | 0 | 0 | 0 | 0 | 0 | 0 | 0 | 0 | 0 | 0 | 0 | 0 | 0 | 0 | 0 | 0 | 0 | 0 | 0 | 0 | 0 | 0 | 0 | 0 | 0 | 0 | 0 | 0 | 0 | 0 | 0 | 0
Solar.DEF.Archer | Renewable | 0 | 0 | 0 | 0 | 0 | 0 | 0 | 0 | 0 | 0 | 0 | 0 | 0 | 0 | 0 | 0 | 0 | 0 | 0 | 0 | 0 | 0 | 0 | 0 | 0 | 0 | 0 | 0 | 0 | 0 | 0 | 0 | 0 | 0 | 0
Solar.DEF.Charlie.Creek | Renewable | 0 | 0 | 0 | 0 | 0 | 0 | 0 | 0 | 0 | 0 | 0 | 0 | 0 | 0 | 0 | 0 | 0 | 0 | 0 | 0 | 0 | 0 | 0 | 0 | 0 | 0 | 0 | 0 | 0 | 0 | 0 | 0 | 0 | 0 | 0
Solar.DEF.Columbia | Renewable | 0 | 0 | 0 | 0 | 0 | 0 | 0 | 0 | 0 | 0 | 0 | 0 | 0 | 0 | 0 | 0 | 0 | 0 | 0 | 0 | 0 | 0 | 0 | 0 | 0 | 0 | 0 | 0 | 0 | 0 | 0 | 0 | 0 | 0 | 0
Solar.DEF.Debary | Renewable | 0 | 0 | 0 | 0 | 0 | 0 | 0 | 0 | 0 | 0 | 0 | 0 | 0 | 0 | 0 | 0 | 0 | 0 | 0 | 0 | 0 | 0 | 0 | 0 | 0 | 0 | 0 | 0 | 0 | 0 | 0 | 0 | 0 | 0 | 0
Solar.DEF.Duette | Renewable | 0 | 0 | 0 | 0 | 0 | 0 | 0 | 0 | 0 | 0 | 0 | 0 | 0 | 0 | 0 | 0 | 0 | 0 | 0 | 0 | 0 | 0 | 0 | 0 | 0 | 0 | 0 | 0 | 0 | 0 | 0 | 0 | 0 | 0 | 0
Solar.DEF.Hamilton | Renewable | 0 | 0 | 0 | 0 | 0 | 0 | 0 | 0 | 0 | 0 | 0 | 0 | 0 | 0 | 0 | 0 | 0 | 0 | 0 | 0 | 0 | 0 | 0 | 0 | 0 | 0 | 0 | 0 | 0 | 0 | 0 | 0 | 0 | 0 | 0
Solar.DEF.Lake.Placid | Renewable | 0 | 0 | 0 | 0 | 0 | 0 | 0 | 0 | 0 | 0 | 0 | 0 | 0 | 0 | 0 | 0 | 0 | 0 | 0 | 0 | 0 | 0 | 0 | 0 | 0 | 0 | 0 | 0 | 0 | 0 | 0 | 0 | 0 | 0 | 0
Solar.DEF.NEW | Renewable | 0 | 0 | 0 | 0 | 0 | 0 | 0 | 0 | 0 | 0 | 0 | 0 | 0 | 0 | 0 | 0 | 0 | 0 | 0 | 0 | 0 | 0 | 0 | 0 | 0 | 0 | 0 | 0 | 0 | 0 | 0 | 0 | 0 | 0 | 0
Solar.DEF.NEW.2 | Renewable | 0 | 0 | 0 | 0 | 0 | 0 | 0 | 0 | 0 | 0 | 0 | 0 | 0 | 0 | 0 | 0 | 0 | 0 | 0 | 0 | 0 | 0 | 0 | 0 | 0 | 0 | 0 | 0 | 0 | 0 | 0 | 0 | 0 | 0 | 0
Solar.DEF.NEW.3 | Renewable | 0 | 0 | 0 | 0 | 0 | 0 | 0 | 0 | 0 | 0 | 0 | 0 | 0 | 0 | 0 | 0 | 0 | 0 | 0 | 0 | 0 | 0 | 0 | 0 | 0 | 0 | 0 | 0 | 0 | 0 | 0 | 0 | 0 | 0 | 0
Solar.DEF.NEW.4 | Renewable | 0 | 0 | 0 | 0 | 0 | 0 | 0 | 0 | 0 | 0 | 0 | 0 | 0 | 0 | 0 | 0 | 0 | 0 | 0 | 0 | 0 | 0 | 0 | 0 | 0 | 0 | 0 | 0 | 0 | 0 | 0 | 0 | 0 | 0 | 0
Solar.DEF.NEW.5 | Renewable | 0 | 0 | 0 | 0 | 0 | 0 | 0 | 0 | 0 | 0 | 0 | 0 | 0 | 0 | 0 | 0 | 0 | 0 | 0 | 0 | 0 | 0 | 0 | 0 | 0 | 0 | 0 | 0 | 0 | 0 | 0 | 0 | 0 | 0 | 0
Solar.DEF.Osc.Perry.Suw | Renewable | 0 | 0 | 0 | 0 | 0 | 0 | 0 | 0 | 0 | 0 | 0 | 0 | 0 | 0 | 0 | 0 | 0 | 0 | 0 | 0 | 0 | 0 | 0 | 0 | 0 | 0 | 0 | 0 | 0 | 0 | 0 | 0 | 0 | 0 | 0
Solar.DEF.Santa.Fe | Renewable | 0 | 0 | 0 | 0 | 0 | 0 | 0 | 0 | 0 | 0 | 0 | 0 | 0 | 0 | 0 | 0 | 0 | 0 | 0 | 0 | 0 | 0 | 0 | 0 | 0 | 0 | 0 | 0 | 0 | 0 | 0 | 0 | 0 | 0 | 0
Solar.DEF.St.Pete.Pier | Renewable | 0 | 0 | 0 | 0 | 0 | 0 | 0 | 0 | 0 | 0 | 0 | 0 | 0 | 0 | 0 | 0 | 0 | 0 | 0 | 0 | 0 | 0 | 0 | 0 | 0 | 0 | 0 | 0 | 0 | 0 | 0 | 0 | 0 | 0 | 0
Solar.DEF.Trenton | Renewable | 0 | 0 | 0 | 0 | 0 | 0 | 0 | 0 | 0 | 0 | 0 | 0 | 0 | 0 | 0 | 0 | 0 | 0 | 0 | 0 | 0 | 0 | 0 | 0 | 0 | 0 | 0 | 0 | 0 | 0 | 0 | 0 | 0 | 0 | 0
Solar.DEF.Twin.Rivers | Renewable | 0 | 0 | 0 | 0 | 0 | 0 | 0 | 0 | 0 | 0 | 0 | 0 | 0 | 0 | 0 | 0 | 0 | 0 | 0 | 0 | 0 | 0 | 0 | 0 | 0 | 0 | 0 | 0 | 0 | 0 | 0 | 0 | 0 | 0 | 0
Standby | DSM | 0 | 0 | 0 | 0 | 0 | 0 | 0 | 0 | 0 | 0 | 0 | 0 | 0 | 0 | 0 | 0 | 0 | 0 | 0 | 0 | 0 | 0 | 0 | 0 | 0 | 0 | 0 | 0 | 0 | 0 | 0 | 0 | 0 | 0 | 0
SUWANNEE_P.1 | CT | 0 | 0 | 0 | 0 | 197 | 144 | 155 | 119 | 116 | 132 | 153 | 175.5 | 160.5 | 175.5 | 0 | 0 | 0 | 0 | 0 | 0 | 0 | 0 | 0 | 0 | 0 | 0 | 0 | 0 | 0 | 0 | 0 | 0 | 0 | 0 | 0
SUWANNEE_P.2 | CT | 0 | 0 | 0 | 0 | 194 | 146 | 121 | 157.6667 | 165.5 | 127 | 166.3333 | 168.6667 | 156 | 159.3333 | 0 | 0 | 0 | 0 | 0 | 0 | 0 | 0 | 0 | 0 | 0 | 0 | 0 | 0 | 0 | 0 | 0 | 0 | 0 | 0 | 0
SUWANNEE_P.3 | CT | 76 | 0 | 0 | 0 | 166 | 162 | 165 | 132.5 | 144 | 119.5 | 165.5 | 119 | 127 | 172.5 | 0 | 0 | 0 | 0 | 0 | 0 | 0 | 0 | 0 | 0 | 0 | 0 | 0 | 0 | 0 | 0 | 0 | 0 | 0 | 0 | 0
Tigerbay.1 | Steam-CC | 86.4615 | 85.2857 | 73.6875 | 73.4375 | 82.0909 | 86.7692 | 85.8571 | 83.4667 | 85.6 | 94 | 38.5 | 0 | 0 | 0 | 0 | 0 | 0 | 0 | 0 | 0 | 0 | 0 | 0 | 0 | 0 | 0 | 0 | 0 | 0 | 0 | 0 | 0 | 0 | 0 | 0
U.OF.FL.1 | CT | 83.4 | 73.8 | 70 | 79.3 | 71.5455 | 81 | 78.4545 | 97.1111 | 0 | 0 | 0 | 0 | 0 | 0 | 0 | 0 | 0 | 0 | 0 | 0 | 0 | 0 | 0 | 0 | 0 | 0 | 0 | 0 | 0 | 0 | 0 | 0 | 0 | 0 | 0
Voltage.Red | DSM | 0 | 0 | 0 | 0 | 0 | 0 | 0 | 0 | 0 | 0 | 0 | 0 | 0 | 0 | 0 | 0 | 0 | 0 | 0 | 0 | 0 | 0 | 0 | 0 | 0 | 0 | 0 | 0 | 0 | 0 | 0 | 0 | 0 | 0 | 0
WaterHtr_PP | DSM | 0 | 0 | 0 | 0 | 0 | 0 | 0 | 0 | 0 | 0 | 0 | 0 | 0 | 0 | 0 | 0 | 0 | 0 | 0 | 0 | 0 | 0 | 0 | 0 | 0 | 0 | 0 | 0 | 0 | 0 | 0 | 0 | 0 | 0 | 0
Group Totals
Station Group | Group Type | 2020 | 2021 | 2022 | 2023 | 2024 | 2025 | 2026 | 2027 | 2028 | 2029 | 2030 | 2031 | 2032 | 2033 | 2034 | 2035 | 2036 | 2037 | 2038 | 2039 | 2040 | 2041 | 2042 | 2043 | 2044 | 2045 | 2046 | 2047 | 2048 | 2049 | 2050 | 2051 | 2052 | 2053 | 2054
Cogen | Total | 0 | 0 | 0 | 0 | 0 | 0 | 0 | 0 | 0 | 0 | 0 | 0 | 0 | 0 | 0 | 0 | 0 | 0 | 0 | 0 | 0 | 0 | 0 | 0 | 0 | 0 | 0 | 0 | 0 | 0 | 0 | 0 | 0 | 0 | 0
CT | Total | 133.6333 | 130.7419 | 141.1905 | 127 | 125.6471 | 137.8276 | 133.7436 | 138.5085 | 128.1453 | 138.1795 | 148.8254 | 146.617 | 150.7007 | 159.1203 | 147.0476 | 148.3019 | 166.1176 | 161.4912 | 165.0926 | 149.1884 | 170.8689 | 164.0423 | 166.1923 | 179.1765 | 185.92 | 177.7963 | 186.6607 | 188.8036 | 187.5932 | 198.6 | 204.1207 | 200.2222 | 209.2459 | 215.4068 | 226.0508
DSM | Total | 0 | 0 | 0 | 0 | 0 | 0 | 0 | 0 | 0 | 0 | 0 | 0 | 0 | 0 | 0 | 0 | 0 | 0 | 0 | 0 | 0 | 0 | 0 | 0 | 0 | 0 | 0 | 0 | 0 | 0 | 0 | 0 | 0 | 0 | 0
Renewable | Total | 0 | 0 | 0 | 0 | 0 | 0 | 0 | 0 | 0 | 0 | 0 | 0 | 0 | 0 | 0 | 0 | 0 | 0 | 0 | 0 | 0 | 0 | 0 | 0 | 0 | 0 | 0 | 0 | 0 | 0 | 0 | 0 | 0 | 0 | 0
Steam-CC | Total | 79.3209 | 81.7411 | 81.348 | 79.3689 | 81.9729 | 84.3226 | 85.7613 | 87.7533 | 89.8772 | 90.645 | 93.3839 | 95.7557 | 97.4865 | 99.2366 | 101.6682 | 106.0909 | 107.2864 | 111.0143 | 111.7037 | 115.3474 | 116.9355 | 119.5115 | 118.6 | 126.3568 | 130.0657 | 130.9901 | 134.2402 | 136.0683 | 138.8039 | 140.9175 | 144.1884 | 144.7393 | 149.1896 | 152.8524 | 155.7751
Steam-Coal | Total | 109.5702 | 104.1855 | 100.9576 | 114.703 | 104.1828 | 107.2105 | 110.7473 | 116.4778 | 110.3571 | 123.4045 | 125.092 | 118.759 | 126.9589 | 138.0725 | 76.7 | 0 | 0 | 0 | 0 | 0 | 0 | 0 | 0 | 0 | 0 | 0 | 0 | 0 | 0 | 0 | 0 | 0 | 0 | 0 | 0
Steam-Gas | Total | 115.8 | 103.0833 | 87 | 84.8462 | 94.3077 | 100.1765 | 102.381 | 108 | 104.3704 | 112.68 | 112.2857 | 120.4118 | 127.8 | 136.6857 | 116.3889 | 116.5 | 110.3125 | 113.2353 | 120.8 | 122.8 | 122.6 | 133.9333 | 63.6 | 0 | 0 | 0 | 0 | 0 | 0 | 0 | 0 | 0 | 0 | 0 | 0
Storage | Total | 0 | 0 | 0 | 0 | 0 | 0 | 0 | 0 | 0 | 0 | 0 | 0 | 0 | 0 | 0 | 0 | 0 | 0 | 0 | 0 | 0 | 0 | 0 | 0 | 0 | 0 | 0 | 0 | 0 | 0 | 0 | 0 | 0 | 0 | 0
TranEcon-Purc | Total | 0 | 0 | 0 | 0 | 0 | 0 | 0 | 0 | 0 | 0 | 0 | 0 | 0 | 0 | 0 | 0 | 0 | 0 | 0 | 0 | 0 | 0 | 0 | 0 | 0 | 0 | 0 | 0 | 0 | 0 | 0 | 0 | 0 | 0 | 0
TranEcon-Sale | Total | 0 | 0 | 0 | 0 | 0 | 0 | 0 | 0 | 0 | 0 | 0 | 0 | 0 | 0 | 0 | 0 | 0 | 0 | 0 | 0 | 0 | 0 | 0 | 0 | 0 | 0 | 0 | 0 | 0 | 0 | 0 | 0 | 0 | 0 | 0
TranFirm-Purc | Total | 134.1905 | 133.4314 | 124.963 | 124.3676 | 128.4727 | 126.6885 | 128.4035 | 77 | 0 | 0 | 0 | 0 | 0 | 0 | 0 | 0 | 0 | 0 | 0 | 0 | 0 | 0 | 0 | 0 | 0 | 0 | 0 | 0 | 0 | 0 | 0 | 0 | 0 | 0 | 0

## NOx Cost
NOx Cost ($000)
\\s00233\grpdata\PEF Resource Planning\2020\2020-03 Clean Energy Connection\Prosym\05052020\CEC_0MW_LF.mdb
Station | Unit Type | 2020 | 2021 | 2022 | 2023 | 2024 | 2025 | 2026 | 2027 | 2028 | 2029 | 2030 | 2031 | 2032 | 2033 | 2034 | 2035 | 2036 | 2037 | 2038 | 2039 | 2040 | 2041 | 2042 | 2043 | 2044 | 2045 | 2046 | 2047 | 2048 | 2049 | 2050 | 2051 | 2052 | 2053 | 2054
AC | DSM | 0 | 0 | 0 | 0 | 0 | 0 | 0 | 0 | 0 | 0 | 0 | 0 | 0 | 0 | 0 | 0 | 0 | 0 | 0 | 0 | 0 | 0 | 0 | 0 | 0 | 0 | 0 | 0 | 0 | 0 | 0 | 0 | 0 | 0 | 0
Anclote.1 | Steam-Gas | 6.32 | 6.46 | 6.63 | 6.1 | 7.77 | 9.19 | 11.89 | 14.26 | 16.02 | 15.85 | 17.89 | 24.58 | 26.08 | 28.64 | 11.86 | 9.4 | 10.13 | 11.16 | 10.52 | 11.11 | 10.74 | 11.66 | 1.86 | 0 | 0 | 0 | 0 | 0 | 0 | 0 | 0 | 0 | 0 | 0 | 0
Anclote.2 | Steam-Gas | 5.26 | 5.91 | 4.68 | 4.93 | 4.49 | 7.84 | 9.61 | 10.58 | 12.16 | 12.32 | 13.55 | 16.36 | 18.65 | 19.2 | 9.09 | 6.91 | 7.52 | 8.09 | 7.6 | 7.31 | 7.65 | 8.43 | 1.32 | 0 | 0 | 0 | 0 | 0 | 0 | 0 | 0 | 0 | 0 | 0 | 0
As.Avail | Cogen | 0 | 0 | 0 | 0 | 0 | 0 | 0 | 0 | 0 | 0 | 0 | 0 | 0 | 0 | 0 | 0 | 0 | 0 | 0 | 0 | 0 | 0 | 0 | 0 | 0 | 0 | 0 | 0 | 0 | 0 | 0 | 0 | 0 | 0 | 0
As.Avail.PCS | Renewable | 0 | 0 | 0 | 0 | 0 | 0 | 0 | 0 | 0 | 0 | 0 | 0 | 0 | 0 | 0 | 0 | 0 | 0 | 0 | 0 | 0 | 0 | 0 | 0 | 0 | 0 | 0 | 0 | 0 | 0 | 0 | 0 | 0 | 0 | 0
AVON.PK_P.1 | CT | 4.26 | 0 | 0 | 0 | 0 | 0 | 0 | 0 | 0 | 0 | 0 | 0 | 0 | 0 | 0 | 0 | 0 | 0 | 0 | 0 | 0 | 0 | 0 | 0 | 0 | 0 | 0 | 0 | 0 | 0 | 0 | 0 | 0 | 0 | 0
AVON.PK_P.2 | CT | 0.43 | 0 | 0 | 0 | 0 | 0 | 0 | 0 | 0 | 0 | 0 | 0 | 0 | 0 | 0 | 0 | 0 | 0 | 0 | 0 | 0 | 0 | 0 | 0 | 0 | 0 | 0 | 0 | 0 | 0 | 0 | 0 | 0 | 0 | 0
Bartow CC.1.0 | Steam-CC | 59.76 | 60.41 | 61.58 | 55.64 | 58.91 | 56.68 | 58.86 | 61.62 | 61.72 | 64.91 | 68.49 | 70.17 | 69.81 | 72.04 | 67.48 | 67.21 | 69.43 | 68.73 | 73.42 | 73.13 | 77.49 | 78.61 | 70.24 | 68.94 | 70.81 | 73.77 | 76.03 | 77.14 | 76.49 | 80.03 | 83.29 | 84.79 | 86.32 | 87.94 | 89.85
Bartow CC.1.PAG | Steam-CC | 0.22 | 0.24 | 0.2 | 0.28 | 0.41 | 0.74 | 0.83 | 0.89 | 0.91 | 0.97 | 1.07 | 1.07 | 0.99 | 1.03 | 0.26 | 0.15 | 0.18 | 0.19 | 0.15 | 0.17 | 0.14 | 0.18 | 0.21 | 0.22 | 0.19 | 0.18 | 0.19 | 0.22 | 0.22 | 0.21 | 0.24 | 0.26 | 0.27 | 0.25 | 0.27
BARTOW_P.1 | CT | 0.08 | 0.26 | 0.12 | 0 | 0.61 | 0.4 | 1.07 | 0.16 | 0 | 0 | 0 | 0 | 0 | 0 | 0 | 0 | 0 | 0 | 0 | 0 | 0 | 0 | 0 | 0 | 0 | 0 | 0 | 0 | 0 | 0 | 0 | 0 | 0 | 0 | 0
BARTOW_P.2 | CT | 0.58 | 0.65 | 0.57 | 0.34 | 2.64 | 1.17 | 2.49 | 4.24 | 3.9 | 4.05 | 3.68 | 4.71 | 4.32 | 4.08 | 0.44 | 0 | 0 | 0 | 0 | 0 | 0 | 0 | 0 | 0 | 0 | 0 | 0 | 0 | 0 | 0 | 0 | 0 | 0 | 0 | 0
BARTOW_P.3 | CT | 0.18 | 0.27 | 0.1 | 0.03 | 0.68 | 0.3 | 1.01 | 0.12 | 0 | 0 | 0 | 0 | 0 | 0 | 0 | 0 | 0 | 0 | 0 | 0 | 0 | 0 | 0 | 0 | 0 | 0 | 0 | 0 | 0 | 0 | 0 | 0 | 0 | 0 | 0
BARTOW_P.4 | CT | 0.92 | 0.98 | 0.51 | 0.65 | 3.27 | 2.61 | 3.7 | 5.08 | 4.43 | 5.42 | 5.16 | 5.98 | 5.84 | 6.41 | 0.8 | 0 | 0 | 0 | 0 | 0 | 0 | 0 | 0 | 0 | 0 | 0 | 0 | 0 | 0 | 0 | 0 | 0 | 0 | 0 | 0
Battery Cape San Blas | Storage | 0 | 0 | 0 | 0 | 0 | 0 | 0 | 0 | 0 | 0 | 0 | 0 | 0 | 0 | 0 | 0 | 0 | 0 | 0 | 0 | 0 | 0 | 0 | 0 | 0 | 0 | 0 | 0 | 0 | 0 | 0 | 0 | 0 | 0 | 0
Battery Jennings | Storage | 0 | 0 | 0 | 0 | 0 | 0 | 0 | 0 | 0 | 0 | 0 | 0 | 0 | 0 | 0 | 0 | 0 | 0 | 0 | 0 | 0 | 0 | 0 | 0 | 0 | 0 | 0 | 0 | 0 | 0 | 0 | 0 | 0 | 0 | 0
Battery Micanopy | Storage | 0 | 0 | 0 | 0 | 0 | 0 | 0 | 0 | 0 | 0 | 0 | 0 | 0 | 0 | 0 | 0 | 0 | 0 | 0 | 0 | 0 | 0 | 0 | 0 | 0 | 0 | 0 | 0 | 0 | 0 | 0 | 0 | 0 | 0 | 0
Battery Trenton | Storage | 0 | 0 | 0 | 0 | 0 | 0 | 0 | 0 | 0 | 0 | 0 | 0 | 0 | 0 | 0 | 0 | 0 | 0 | 0 | 0 | 0 | 0 | 0 | 0 | 0 | 0 | 0 | 0 | 0 | 0 | 0 | 0 | 0 | 0 | 0
BAYBORO_P.1 | CT | 2.23 | 1.99 | 1.9 | 1.26 | 7.72 | 5.72 | 0 | 0 | 0 | 0 | 0 | 0 | 0 | 0 | 0 | 0 | 0 | 0 | 0 | 0 | 0 | 0 | 0 | 0 | 0 | 0 | 0 | 0 | 0 | 0 | 0 | 0 | 0 | 0 | 0
BAYBORO_P.2 | CT | 0.06 | 0.4 | 0.12 | 0.06 | 0.33 | 0.25 | 0 | 0 | 0 | 0 | 0 | 0 | 0 | 0 | 0 | 0 | 0 | 0 | 0 | 0 | 0 | 0 | 0 | 0 | 0 | 0 | 0 | 0 | 0 | 0 | 0 | 0 | 0 | 0 | 0
BAYBORO_P.3 | CT | 1.4 | 1.88 | 1.47 | 1.01 | 6.47 | 5.09 | 0 | 0 | 0 | 0 | 0 | 0 | 0 | 0 | 0 | 0 | 0 | 0 | 0 | 0 | 0 | 0 | 0 | 0 | 0 | 0 | 0 | 0 | 0 | 0 | 0 | 0 | 0 | 0 | 0
BAYBORO_P.4 | CT | 1.83 | 1.45 | 1.18 | 0.83 | 6.57 | 3.41 | 0 | 0 | 0 | 0 | 0 | 0 | 0 | 0 | 0 | 0 | 0 | 0 | 0 | 0 | 0 | 0 | 0 | 0 | 0 | 0 | 0 | 0 | 0 | 0 | 0 | 0 | 0 | 0 | 0
Citrus.CC.1 | Steam-CC | 15.86 | 16.57 | 15.26 | 16.75 | 16.82 | 16.25 | 16.82 | 17.15 | 17.02 | 17.84 | 18.2 | 18.3 | 18.94 | 19.32 | 19.79 | 19.96 | 20.42 | 20.52 | 21.25 | 21.03 | 22.12 | 22.22 | 21.71 | 21.91 | 22.76 | 22.88 | 23.82 | 24.22 | 24.28 | 25.31 | 25.83 | 26.1 | 27.04 | 27.71 | 28.22
Citrus.CC.1.Duct | Steam-CC | 1.45 | 1.53 | 1.4 | 1.54 | 1.53 | 1.43 | 1.45 | 1.41 | 1.42 | 1.47 | 1.5 | 1.61 | 1.62 | 1.66 | 1.41 | 1.4 | 1.46 | 1.49 | 1.54 | 1.53 | 1.56 | 1.57 | 1.23 | 1.22 | 1.29 | 1.29 | 1.41 | 1.42 | 1.45 | 1.49 | 1.56 | 1.6 | 1.68 | 1.67 | 1.69
Citrus.CC.2 | Steam-CC | 16.69 | 16.77 | 16.65 | 16.73 | 15.61 | 16.23 | 16.81 | 17.14 | 17.01 | 17.83 | 18.19 | 18.29 | 18.92 | 19.31 | 19.7 | 19.76 | 20.19 | 20.37 | 21.08 | 20.8 | 22.32 | 22.57 | 22.68 | 22.83 | 23.46 | 23.72 | 24.53 | 24.9 | 24.85 | 25.93 | 26.52 | 26.81 | 27.74 | 28.32 | 28.99
Citrus.CC.2.Duct | Steam-CC | 1.51 | 1.53 | 1.53 | 1.52 | 1.4 | 1.4 | 1.42 | 1.39 | 1.41 | 1.44 | 1.47 | 1.59 | 1.59 | 1.63 | 1.4 | 1.38 | 1.42 | 1.47 | 1.47 | 1.46 | 1.51 | 1.55 | 1.06 | 1.06 | 1.06 | 1.1 | 1.21 | 1.18 | 1.19 | 1.23 | 1.29 | 1.32 | 1.42 | 1.43 | 1.43
Crystal.4 | Steam-Coal | 69.26 | 70.7 | 61.62 | 61.12 | 61.17 | 56.1 | 53.22 | 57.1 | 56 | 58.88 | 56.21 | 53.12 | 48.08 | 53.58 | 9.12 | 0 | 0 | 0 | 0 | 0 | 0 | 0 | 0 | 0 | 0 | 0 | 0 | 0 | 0 | 0 | 0 | 0 | 0 | 0 | 0
Crystal.5 | Steam-Coal | 63.32 | 58.49 | 57.51 | 54.73 | 35.72 | 45.75 | 47.56 | 47.73 | 52.15 | 50.95 | 52.62 | 45.45 | 44.6 | 41.69 | 6.22 | 0 | 0 | 0 | 0 | 0 | 0 | 0 | 0 | 0 | 0 | 0 | 0 | 0 | 0 | 0 | 0 | 0 | 0 | 0 | 0
Dade.County | Renewable | 0 | 0 | 0 | 0 | 0 | 0 | 0 | 0 | 0 | 0 | 0 | 0 | 0 | 0 | 0 | 0 | 0 | 0 | 0 | 0 | 0 | 0 | 0 | 0 | 0 | 0 | 0 | 0 | 0 | 0 | 0 | 0 | 0 | 0 | 0
DEBARY.10 | CT | 0.25 | 0.29 | 0.25 | 0.08 | 0.85 | 0.62 | 1.16 | 1.78 | 1.54 | 1.94 | 1.88 | 2.31 | 2.17 | 2.18 | 1.24 | 1.21 | 0.19 | 0 | 0 | 0 | 0 | 0 | 0 | 0 | 0 | 0 | 0 | 0 | 0 | 0 | 0 | 0 | 0 | 0 | 0
DEBARY.2 | CT | 0.43 | 0.54 | 0.36 | 0.23 | 1.72 | 0.86 | 1.73 | 0.25 | 0 | 0 | 0 | 0 | 0 | 0 | 0 | 0 | 0 | 0 | 0 | 0 | 0 | 0 | 0 | 0 | 0 | 0 | 0 | 0 | 0 | 0 | 0 | 0 | 0 | 0 | 0
DEBARY.3 | CT | 0.51 | 0.92 | 0.46 | 0.31 | 2.41 | 1.75 | 3.22 | 0.46 | 0 | 0 | 0 | 0 | 0 | 0 | 0 | 0 | 0 | 0 | 0 | 0 | 0 | 0 | 0 | 0 | 0 | 0 | 0 | 0 | 0 | 0 | 0 | 0 | 0 | 0 | 0
DEBARY.4 | CT | 0.44 | 0.68 | 0.33 | 0.28 | 1.82 | 1.44 | 3.21 | 0.22 | 0 | 0 | 0 | 0 | 0 | 0 | 0 | 0 | 0 | 0 | 0 | 0 | 0 | 0 | 0 | 0 | 0 | 0 | 0 | 0 | 0 | 0 | 0 | 0 | 0 | 0 | 0
DEBARY.5 | CT | 0.39 | 0.68 | 0.44 | 0.28 | 1.8 | 1.25 | 2.28 | 0.3 | 0 | 0 | 0 | 0 | 0 | 0 | 0 | 0 | 0 | 0 | 0 | 0 | 0 | 0 | 0 | 0 | 0 | 0 | 0 | 0 | 0 | 0 | 0 | 0 | 0 | 0 | 0
DEBARY.6 | CT | 0.41 | 0.81 | 0.59 | 0.21 | 2.43 | 1.88 | 3.59 | 0.27 | 0 | 0 | 0 | 0 | 0 | 0 | 0 | 0 | 0 | 0 | 0 | 0 | 0 | 0 | 0 | 0 | 0 | 0 | 0 | 0 | 0 | 0 | 0 | 0 | 0 | 0 | 0
DEBARY.7 | CT | 0.74 | 0.52 | 0.52 | 0.49 | 2.06 | 1.68 | 2.26 | 3.25 | 2.98 | 3.27 | 3.14 | 3.45 | 3.25 | 3.56 | 1.86 | 1.74 | 0.18 | 0 | 0 | 0 | 0 | 0 | 0 | 0 | 0 | 0 | 0 | 0 | 0 | 0 | 0 | 0 | 0 | 0 | 0
DEBARY.8 | CT | 0.42 | 0.46 | 0.3 | 0.35 | 1.56 | 1.27 | 1.81 | 2.59 | 2.27 | 2.61 | 2.64 | 2.9 | 2.87 | 2.87 | 1.28 | 1.12 | 0.15 | 0 | 0 | 0 | 0 | 0 | 0 | 0 | 0 | 0 | 0 | 0 | 0 | 0 | 0 | 0 | 0 | 0 | 0
DEBARY.9 | CT | 0.78 | 0.69 | 0.57 | 0.46 | 2.22 | 1.87 | 2.53 | 3.58 | 3.23 | 3.37 | 3.53 | 3.9 | 3.71 | 3.86 | 2.08 | 1.9 | 0.22 | 0 | 0 | 0 | 0 | 0 | 0 | 0 | 0 | 0 | 0 | 0 | 0 | 0 | 0 | 0 | 0 | 0 | 0
EconPurch | TranEcon-Purc | 0 | 0 | 0 | 0 | 0 | 0 | 0 | 0 | 0 | 0 | 0 | 0 | 0 | 0 | 0 | 0 | 0 | 0 | 0 | 0 | 0 | 0 | 0 | 0 | 0 | 0 | 0 | 0 | 0 | 0 | 0 | 0 | 0 | 0 | 0
EconSale | TranEcon-Sale | 0 | 0 | 0 | 0 | 0 | 0 | 0 | 0 | 0 | 0 | 0 | 0 | 0 | 0 | 0 | 0 | 0 | 0 | 0 | 0 | 0 | 0 | 0 | 0 | 0 | 0 | 0 | 0 | 0 | 0 | 0 | 0 | 0 | 0 | 0
Gen.190MW.CT.1 | CT | 0 | 0 | 0 | 0 | 0 | 0 | 0 | 8.61 | 10.43 | 10.52 | 11.91 | 11.94 | 12.39 | 12.61 | 11.16 | 10.93 | 11.87 | 12.5 | 13.07 | 14.12 | 14.57 | 15.26 | 11.83 | 11.3 | 12.19 | 12.71 | 13.38 | 13.83 | 14.52 | 14.33 | 15.27 | 15.95 | 16.32 | 16.5 | 17.01
Gen.190MW.CT.10 | CT | 0 | 0 | 0 | 0 | 0 | 0 | 0 | 0 | 0 | 0 | 0 | 0 | 0 | 0 | 0 | 0 | 0 | 0 | 2.99 | 4.31 | 4.35 | 5.01 | 3.58 | 3.81 | 4.16 | 4.4 | 5 | 4.96 | 5.23 | 4.95 | 5.71 | 6.02 | 6.12 | 5.89 | 6.32
Gen.190MW.CT.11 | CT | 0 | 0 | 0 | 0 | 0 | 0 | 0 | 0 | 0 | 0 | 0 | 0 | 0 | 0 | 0 | 0 | 0 | 0 | 2.46 | 3.35 | 3.58 | 4.1 | 3.07 | 3.26 | 3.42 | 3.73 | 4.21 | 4.31 | 4.48 | 4.38 | 4.84 | 5.06 | 5.23 | 5.11 | 5.61
Gen.190MW.CT.12 | CT | 0 | 0 | 0 | 0 | 0 | 0 | 0 | 0 | 0 | 0 | 0 | 0 | 0 | 0 | 0 | 0 | 0 | 0 | 1.87 | 2.68 | 2.85 | 3.32 | 2.41 | 2.8 | 2.93 | 3.24 | 3.62 | 3.6 | 3.71 | 3.75 | 4.16 | 4.37 | 4.49 | 4.28 | 4.65
Gen.190MW.CT.13 | CT | 0 | 0 | 0 | 0 | 0 | 0 | 0 | 0 | 0 | 0 | 0 | 0 | 0 | 0 | 0 | 0 | 0 | 0 | 0 | 0 | 1.85 | 2.52 | 1.78 | 2.13 | 2.47 | 2.57 | 3.19 | 3.1 | 3.25 | 3.12 | 3.41 | 3.88 | 3.88 | 3.65 | 3.99
Gen.190MW.CT.14 | CT | 0 | 0 | 0 | 0 | 0 | 0 | 0 | 0 | 0 | 0 | 0 | 0 | 0 | 0 | 0 | 0 | 0 | 0 | 0 | 0 | 0 | 0 | 0 | 0 | 1.8 | 2.02 | 2.37 | 2.52 | 2.66 | 2.63 | 3.1 | 3.29 | 3.21 | 3.14 | 3.46
Gen.190MW.CT.15 | CT | 0 | 0 | 0 | 0 | 0 | 0 | 0 | 0 | 0 | 0 | 0 | 0 | 0 | 0 | 0 | 0 | 0 | 0 | 0 | 0 | 0 | 0 | 0 | 0 | 1.32 | 1.68 | 2.08 | 2.05 | 2.26 | 2.15 | 2.35 | 2.6 | 2.68 | 2.49 | 2.9
Gen.190MW.CT.16 | CT | 0 | 0 | 0 | 0 | 0 | 0 | 0 | 0 | 0 | 0 | 0 | 0 | 0 | 0 | 0 | 0 | 0 | 0 | 0 | 0 | 0 | 0 | 0 | 0 | 0 | 1.15 | 1.45 | 1.61 | 1.77 | 1.72 | 2 | 2.2 | 2.11 | 2.13 | 2.22
Gen.190MW.CT.17 | CT | 0 | 0 | 0 | 0 | 0 | 0 | 0 | 0 | 0 | 0 | 0 | 0 | 0 | 0 | 0 | 0 | 0 | 0 | 0 | 0 | 0 | 0 | 0 | 0 | 0 | 0 | 0 | 0 | 0 | 0 | 0 | 0 | 0 | 0 | 0
Gen.190MW.CT.18 | CT | 0 | 0 | 0 | 0 | 0 | 0 | 0 | 0 | 0 | 0 | 0 | 0 | 0 | 0 | 0 | 0 | 0 | 0 | 0 | 0 | 0 | 0 | 0 | 0 | 0 | 0 | 0 | 0 | 0 | 0 | 0 | 0 | 0 | 0 | 0
Gen.190MW.CT.19 | CT | 0 | 0 | 0 | 0 | 0 | 0 | 0 | 0 | 0 | 0 | 0 | 0 | 0 | 0 | 0 | 0 | 0 | 0 | 0 | 0 | 0 | 0 | 0 | 0 | 0 | 0 | 0 | 0 | 0 | 0 | 0 | 0 | 0 | 0 | 0
Gen.190MW.CT.2 | CT | 0 | 0 | 0 | 0 | 0 | 0 | 0 | 7.49 | 9 | 9.29 | 10.43 | 10.65 | 10.84 | 11.3 | 9.61 | 9.79 | 10.44 | 11.17 | 11.61 | 12.7 | 12.91 | 13.98 | 10.55 | 10.35 | 11.15 | 11.53 | 12.53 | 12.39 | 12.76 | 12.73 | 13.63 | 14.62 | 14.86 | 14.78 | 15.34
Gen.190MW.CT.20 | CT | 0 | 0 | 0 | 0 | 0 | 0 | 0 | 0 | 0 | 0 | 0 | 0 | 0 | 0 | 0 | 0 | 0 | 0 | 0 | 0 | 0 | 0 | 0 | 0 | 0 | 0 | 0 | 0 | 0 | 0 | 0 | 0 | 0 | 0 | 0
Gen.190MW.CT.21 | CT | 0 | 0 | 0 | 0 | 0 | 0 | 0 | 0 | 0 | 0 | 0 | 0 | 0 | 0 | 0 | 0 | 0 | 0 | 0 | 0 | 0 | 0 | 0 | 0 | 0 | 0 | 0 | 0 | 0 | 0 | 0 | 0 | 0 | 0 | 0
Gen.190MW.CT.3 | CT | 0 | 0 | 0 | 0 | 0 | 0 | 0 | 0 | 6.79 | 7.96 | 9.35 | 9.34 | 9.68 | 10.03 | 8.4 | 8.58 | 8.99 | 9.75 | 10.27 | 11.41 | 11.2 | 12.42 | 9.22 | 9.41 | 9.86 | 10.33 | 10.83 | 11.02 | 11.82 | 11.46 | 12.3 | 13.13 | 13.27 | 13.54 | 13.88
Gen.190MW.CT.4 | CT | 0 | 0 | 0 | 0 | 0 | 0 | 0 | 0 | 0 | 0 | 7.17 | 8.03 | 8.5 | 8.78 | 7.3 | 7.72 | 8.04 | 8.69 | 9.06 | 10.14 | 10.37 | 10.96 | 8.29 | 8.37 | 8.79 | 9.33 | 9.85 | 10.02 | 10.5 | 10.5 | 11.14 | 11.82 | 11.86 | 12.09 | 12.58
Gen.190MW.CT.5 | CT | 0 | 0 | 0 | 0 | 0 | 0 | 0 | 0 | 0 | 0 | 0 | 0 | 6.48 | 7.58 | 6.26 | 6.43 | 6.94 | 7.61 | 7.79 | 9.03 | 9.08 | 10.13 | 7.35 | 7.44 | 7.95 | 8.22 | 8.81 | 9.06 | 9.24 | 9.4 | 9.93 | 10.68 | 10.8 | 10.96 | 11.18
Gen.190MW.CT.6 | CT | 0 | 0 | 0 | 0 | 0 | 0 | 0 | 0 | 0 | 0 | 0 | 0 | 0 | 0 | 4.44 | 5.43 | 6.21 | 6.53 | 6.87 | 8.04 | 8.07 | 8.83 | 6.61 | 6.61 | 7.14 | 7.43 | 8.01 | 8.09 | 8.54 | 8.2 | 9 | 9.61 | 9.64 | 9.64 | 10.24
Gen.190MW.CT.7 | CT | 0 | 0 | 0 | 0 | 0 | 0 | 0 | 0 | 0 | 0 | 0 | 0 | 0 | 0 | 3.86 | 4.59 | 5.13 | 5.63 | 6.02 | 6.96 | 7.09 | 7.88 | 5.73 | 6.01 | 6.17 | 6.57 | 7.25 | 7.1 | 7.62 | 7.42 | 8.13 | 8.37 | 8.61 | 8.66 | 9.14
Gen.190MW.CT.8 | CT | 0 | 0 | 0 | 0 | 0 | 0 | 0 | 0 | 0 | 0 | 0 | 0 | 0 | 0 | 3.16 | 3.46 | 4.08 | 4.7 | 4.89 | 5.92 | 6 | 6.91 | 5.01 | 5.19 | 5.4 | 5.8 | 6.28 | 6.42 | 6.44 | 6.62 | 7 | 7.71 | 7.68 | 7.53 | 7.91
Gen.190MW.CT.9 | CT | 0 | 0 | 0 | 0 | 0 | 0 | 0 | 0 | 0 | 0 | 0 | 0 | 0 | 0 | 2.38 | 2.95 | 3.47 | 3.79 | 4.18 | 5 | 5.23 | 5.92 | 4.12 | 4.61 | 4.83 | 5 | 5.67 | 5.65 | 5.88 | 5.87 | 6.42 | 6.83 | 6.88 | 6.7 | 6.94
Gen.2x1.CC.J.1 | Steam-CC | 0 | 0 | 0 | 0 | 0 | 0 | 0 | 0 | 0 | 0 | 0 | 0 | 0 | 0 | 14.26 | 17.69 | 18.04 | 18.4 | 18.77 | 19.15 | 19.53 | 19.92 | 20.3 | 20.68 | 21.11 | 21.53 | 21.94 | 22.38 | 22.85 | 23.27 | 23.77 | 24.26 | 24.73 | 25.23 | 25.74
Gen.2x1.CC.J.1.Duct | Steam-CC | 0 | 0 | 0 | 0 | 0 | 0 | 0 | 0 | 0 | 0 | 0 | 0 | 0 | 0 | 1.71 | 2.04 | 2.2 | 2.26 | 2.32 | 2.41 | 2.46 | 2.6 | 3.19 | 3.32 | 3.52 | 3.72 | 3.83 | 3.84 | 4.08 | 4.01 | 4.21 | 4.41 | 4.54 | 4.69 | 4.64
Gen.2x1.CC.J.2 | Steam-CC | 0 | 0 | 0 | 0 | 0 | 0 | 0 | 0 | 0 | 0 | 0 | 0 | 0 | 0 | 0 | 0 | 0 | 0 | 0 | 0 | 0 | 0 | 16.68 | 20.67 | 21.03 | 21.52 | 21.86 | 22.35 | 22.79 | 23.28 | 23.77 | 24.26 | 24.75 | 25.24 | 25.75
Gen.2x1.CC.J.2.Duct | Steam-CC | 0 | 0 | 0 | 0 | 0 | 0 | 0 | 0 | 0 | 0 | 0 | 0 | 0 | 0 | 0 | 0 | 0 | 0 | 0 | 0 | 0 | 0 | 2.4 | 2.84 | 3.04 | 3.09 | 3.24 | 3.33 | 3.47 | 3.43 | 3.63 | 3.76 | 3.82 | 3.9 | 3.99
Gen.2x1.CC.J.3 | Steam-CC | 0 | 0 | 0 | 0 | 0 | 0 | 0 | 0 | 0 | 0 | 0 | 0 | 0 | 0 | 0 | 0 | 0 | 0 | 0 | 0 | 0 | 0 | 0 | 0 | 0 | 0 | 0 | 0 | 0 | 0 | 0 | 0 | 0 | 0 | 0
Gen.2x1.CC.J.3.Duct | Steam-CC | 0 | 0 | 0 | 0 | 0 | 0 | 0 | 0 | 0 | 0 | 0 | 0 | 0 | 0 | 0 | 0 | 0 | 0 | 0 | 0 | 0 | 0 | 0 | 0 | 0 | 0 | 0 | 0 | 0 | 0 | 0 | 0 | 0 | 0 | 0
Gen.2x1.CC.J.4 | Steam-CC | 0 | 0 | 0 | 0 | 0 | 0 | 0 | 0 | 0 | 0 | 0 | 0 | 0 | 0 | 0 | 0 | 0 | 0 | 0 | 0 | 0 | 0 | 0 | 0 | 0 | 0 | 0 | 0 | 0 | 0 | 0 | 0 | 0 | 0 | 0
Gen.2x1.CC.J.4.Duct | Steam-CC | 0 | 0 | 0 | 0 | 0 | 0 | 0 | 0 | 0 | 0 | 0 | 0 | 0 | 0 | 0 | 0 | 0 | 0 | 0 | 0 | 0 | 0 | 0 | 0 | 0 | 0 | 0 | 0 | 0 | 0 | 0 | 0 | 0 | 0 | 0
Gen.2x1.CC.J.5 | Steam-CC | 0 | 0 | 0 | 0 | 0 | 0 | 0 | 0 | 0 | 0 | 0 | 0 | 0 | 0 | 0 | 0 | 0 | 0 | 0 | 0 | 0 | 0 | 0 | 0 | 0 | 0 | 0 | 0 | 0 | 0 | 0 | 0 | 0 | 0 | 0
Gen.2x1.CC.J.5.Duct | Steam-CC | 0 | 0 | 0 | 0 | 0 | 0 | 0 | 0 | 0 | 0 | 0 | 0 | 0 | 0 | 0 | 0 | 0 | 0 | 0 | 0 | 0 | 0 | 0 | 0 | 0 | 0 | 0 | 0 | 0 | 0 | 0 | 0 | 0 | 0 | 0
Gen.2x1.CC.J.6 | Steam-CC | 0 | 0 | 0 | 0 | 0 | 0 | 0 | 0 | 0 | 0 | 0 | 0 | 0 | 0 | 0 | 0 | 0 | 0 | 0 | 0 | 0 | 0 | 0 | 0 | 0 | 0 | 0 | 0 | 0 | 0 | 0 | 0 | 0 | 0 | 0
Gen.2x1.CC.J.6.Duct | Steam-CC | 0 | 0 | 0 | 0 | 0 | 0 | 0 | 0 | 0 | 0 | 0 | 0 | 0 | 0 | 0 | 0 | 0 | 0 | 0 | 0 | 0 | 0 | 0 | 0 | 0 | 0 | 0 | 0 | 0 | 0 | 0 | 0 | 0 | 0 | 0
Gen.2x1.CC.J.7 | Steam-CC | 0 | 0 | 0 | 0 | 0 | 0 | 0 | 0 | 0 | 0 | 0 | 0 | 0 | 0 | 0 | 0 | 0 | 0 | 0 | 0 | 0 | 0 | 0 | 0 | 0 | 0 | 0 | 0 | 0 | 0 | 0 | 0 | 0 | 0 | 0
Gen.2x1.CC.J.7.Duct | Steam-CC | 0 | 0 | 0 | 0 | 0 | 0 | 0 | 0 | 0 | 0 | 0 | 0 | 0 | 0 | 0 | 0 | 0 | 0 | 0 | 0 | 0 | 0 | 0 | 0 | 0 | 0 | 0 | 0 | 0 | 0 | 0 | 0 | 0 | 0 | 0
HEAT | DSM | 0 | 0 | 0 | 0 | 0 | 0 | 0 | 0 | 0 | 0 | 0 | 0 | 0 | 0 | 0 | 0 | 0 | 0 | 0 | 0 | 0 | 0 | 0 | 0 | 0 | 0 | 0 | 0 | 0 | 0 | 0 | 0 | 0 | 0 | 0
Hines.CC.1 | Steam-CC | 18.42 | 26.5 | 25.53 | 25.08 | 23.63 | 22.74 | 23.24 | 25.35 | 27.11 | 26.64 | 29.5 | 29.31 | 31.05 | 31.82 | 26.12 | 27.29 | 27.87 | 29.52 | 29.75 | 31.21 | 31.92 | 31.74 | 25.36 | 24.69 | 23.67 | 25.7 | 26.04 | 27.09 | 28.17 | 27.97 | 29.57 | 29.33 | 31.3 | 31.9 | 31.37
Hines.CC.2 | Steam-CC | 26.96 | 31.27 | 32.39 | 32.15 | 29.86 | 31.85 | 34.26 | 36.34 | 38.55 | 38.83 | 39.93 | 42.54 | 43.43 | 44.49 | 37.07 | 36.45 | 38.36 | 39.67 | 40.38 | 42.67 | 42.03 | 45 | 34.89 | 34.85 | 35.96 | 36.61 | 38.45 | 39.3 | 40.15 | 40.76 | 40.57 | 43.8 | 44.53 | 45.42 | 45.99
Hines.CC.3 | Steam-CC | 7.89 | 7.2 | 7.86 | 7.25 | 7.52 | 7.4 | 7.5 | 7.97 | 8.29 | 8.51 | 8.99 | 8.82 | 9.46 | 9.69 | 8.8 | 8.91 | 9.02 | 9.47 | 9.8 | 10.23 | 10.56 | 10.5 | 8.86 | 8.6 | 8.6 | 9.08 | 9.17 | 9.56 | 9.84 | 9.89 | 10.15 | 10.1 | 10.9 | 11.02 | 11.28
Hines.CC.4 | Steam-CC | 7.42 | 5.94 | 7.39 | 7.09 | 7.16 | 7.33 | 7.25 | 7.55 | 8.11 | 8.25 | 8.49 | 8.63 | 9.14 | 9.49 | 8.24 | 8.17 | 8.73 | 9.02 | 9.18 | 9.43 | 9.51 | 10.07 | 8.24 | 8.15 | 8.56 | 8.78 | 8.81 | 8.93 | 9.46 | 9.68 | 9.41 | 9.87 | 10.59 | 10.77 | 10.63
INT.CITY.1 | CT | 1.49 | 2.38 | 1.64 | 0.86 | 6.67 | 4.62 | 9.72 | 16.18 | 12.25 | 14.07 | 16.44 | 17.35 | 17.32 | 16.74 | 2.26 | 0 | 0 | 0 | 0 | 0 | 0 | 0 | 0 | 0 | 0 | 0 | 0 | 0 | 0 | 0 | 0 | 0 | 0 | 0 | 0
INT.CITY.10 | CT | 0.54 | 0.52 | 0.4 | 0.38 | 1.67 | 1.42 | 1.73 | 2.51 | 2.51 | 2.57 | 2.92 | 3.21 | 2.8 | 3.15 | 1.49 | 1.19 | 2.04 | 2.36 | 0.26 | 0 | 0 | 0 | 0 | 0 | 0 | 0 | 0 | 0 | 0 | 0 | 0 | 0 | 0 | 0 | 0
INT.CITY.11 | CT | 0.66 | 0.72 | 0.55 | 0.24 | 2.44 | 1.93 | 3.19 | 4.08 | 3.35 | 4.54 | 4.63 | 5.07 | 4.05 | 5.06 | 2.98 | 2.99 | 5.14 | 5.63 | 4 | 5.31 | 4.15 | 5.48 | 3.53 | 5.91 | 0.41 | 0 | 0 | 0 | 0 | 0 | 0 | 0 | 0 | 0 | 0
INT.CITY.12 | CT | 0.67 | 0.68 | 0.6 | 0.56 | 2 | 1.6 | 1.96 | 2.96 | 2.71 | 2.76 | 2.98 | 3.18 | 2.82 | 3.07 | 1.63 | 1.46 | 1.86 | 2.08 | 1.07 | 1.4 | 1 | 1.25 | 1.16 | 1.4 | 0.92 | 0.1 | 0 | 0 | 0 | 0 | 0 | 0 | 0 | 0 | 0
INT.CITY.13 | CT | 0.79 | 0.77 | 0.67 | 0.63 | 2.05 | 1.38 | 2.03 | 2.99 | 2.69 | 2.76 | 3.05 | 3.02 | 2.92 | 3.04 | 1.56 | 1.5 | 1.89 | 2.05 | 1.15 | 1.45 | 1.06 | 1.39 | 1.34 | 1.62 | 1.22 | 0.13 | 0 | 0 | 0 | 0 | 0 | 0 | 0 | 0 | 0
INT.CITY.14 | CT | 0.58 | 0.59 | 0.51 | 0.45 | 1.74 | 1.38 | 1.67 | 2.62 | 2.4 | 2.5 | 2.67 | 2.84 | 2.65 | 2.75 | 1.48 | 1.21 | 1.6 | 1.83 | 0.89 | 1.12 | 0.87 | 1.11 | 0.84 | 1.16 | 0.83 | 0.07 | 0 | 0 | 0 | 0 | 0 | 0 | 0 | 0 | 0
INT.CITY.2 | CT | 0.22 | 1.02 | 0.3 | 0.15 | 1.68 | 1.04 | 2.57 | 8.4 | 6.65 | 7.59 | 8.11 | 9.44 | 9.97 | 8.73 | 1.51 | 0 | 0 | 0 | 0 | 0 | 0 | 0 | 0 | 0 | 0 | 0 | 0 | 0 | 0 | 0 | 0 | 0 | 0 | 0 | 0
INT.CITY.3 | CT | 1.2 | 2.34 | 0.86 | 0.78 | 3.89 | 3.52 | 5.67 | 12.06 | 12.72 | 12.33 | 15.32 | 17.5 | 16.87 | 16.97 | 2.25 | 0 | 0 | 0 | 0 | 0 | 0 | 0 | 0 | 0 | 0 | 0 | 0 | 0 | 0 | 0 | 0 | 0 | 0 | 0 | 0
INT.CITY.4 | CT | 2.05 | 2.69 | 1.42 | 1.06 | 6.98 | 5.45 | 8.96 | 16.29 | 15.89 | 16.61 | 17.67 | 22.16 | 19.73 | 20.82 | 2.33 | 0 | 0 | 0 | 0 | 0 | 0 | 0 | 0 | 0 | 0 | 0 | 0 | 0 | 0 | 0 | 0 | 0 | 0 | 0 | 0
INT.CITY.5 | CT | 0.36 | 1.24 | 0.5 | 0.29 | 2.15 | 1.61 | 3.38 | 8.42 | 8.62 | 9.6 | 10.22 | 10.5 | 11.07 | 10.72 | 1.83 | 0 | 0 | 0 | 0 | 0 | 0 | 0 | 0 | 0 | 0 | 0 | 0 | 0 | 0 | 0 | 0 | 0 | 0 | 0 | 0
INT.CITY.6 | CT | 3 | 3.16 | 2.03 | 1.54 | 11.17 | 7.54 | 12.86 | 20.89 | 18.79 | 20.23 | 23.72 | 26.54 | 23.9 | 25.13 | 2.57 | 0 | 0 | 0 | 0 | 0 | 0 | 0 | 0 | 0 | 0 | 0 | 0 | 0 | 0 | 0 | 0 | 0 | 0 | 0 | 0
INT.CITY.7 | CT | 0.51 | 0.37 | 0.34 | 0.32 | 1.7 | 1.26 | 1.8 | 2.66 | 2.19 | 2.49 | 2.82 | 3.27 | 3.19 | 3.12 | 1.49 | 1.19 | 1.77 | 2.17 | 0.23 | 0 | 0 | 0 | 0 | 0 | 0 | 0 | 0 | 0 | 0 | 0 | 0 | 0 | 0 | 0 | 0
INT.CITY.8 | CT | 0.67 | 0.66 | 0.54 | 0.43 | 1.95 | 1.58 | 2.18 | 3.01 | 3.03 | 3.15 | 3.3 | 3.53 | 3.84 | 3.64 | 1.88 | 1.58 | 2.23 | 2.74 | 0.3 | 0 | 0 | 0 | 0 | 0 | 0 | 0 | 0 | 0 | 0 | 0 | 0 | 0 | 0 | 0 | 0
INT.CITY.9 | CT | 0.7 | 0.61 | 0.49 | 0.43 | 2.11 | 1.42 | 2.29 | 3.47 | 3.05 | 3.2 | 3.42 | 3.77 | 3.58 | 3.69 | 1.71 | 1.63 | 2.28 | 2.82 | 0.17 | 0 | 0 | 0 | 0 | 0 | 0 | 0 | 0 | 0 | 0 | 0 | 0 | 0 | 0 | 0 | 0
INTER | DSM | 0 | 0 | 0 | 0 | 0 | 0 | 0 | 0 | 0 | 0 | 0 | 0 | 0 | 0 | 0 | 0 | 0 | 0 | 0 | 0 | 0 | 0 | 0 | 0 | 0 | 0 | 0 | 0 | 0 | 0 | 0 | 0 | 0 | 0 | 0
Lake.County | Renewable | 0 | 0 | 0 | 0 | 0 | 0 | 0 | 0 | 0 | 0 | 0 | 0 | 0 | 0 | 0 | 0 | 0 | 0 | 0 | 0 | 0 | 0 | 0 | 0 | 0 | 0 | 0 | 0 | 0 | 0 | 0 | 0 | 0 | 0 | 0
LEE.County.Res | Renewable | 0 | 0 | 0 | 0 | 0 | 0 | 0 | 0 | 0 | 0 | 0 | 0 | 0 | 0 | 0 | 0 | 0 | 0 | 0 | 0 | 0 | 0 | 0 | 0 | 0 | 0 | 0 | 0 | 0 | 0 | 0 | 0 | 0 | 0 | 0
Mulberry | Cogen | 0 | 0 | 0 | 0 | 0 | 0 | 0 | 0 | 0 | 0 | 0 | 0 | 0 | 0 | 0 | 0 | 0 | 0 | 0 | 0 | 0 | 0 | 0 | 0 | 0 | 0 | 0 | 0 | 0 | 0 | 0 | 0 | 0 | 0 | 0
NSG.Vand.CT.1 | TranFirm-Purc | 13.35 | 17.71 | 16.94 | 22.02 | 21.87 | 24.88 | 20.82 | 3.1 | 0 | 0 | 0 | 0 | 0 | 0 | 0 | 0 | 0 | 0 | 0 | 0 | 0 | 0 | 0 | 0 | 0 | 0 | 0 | 0 | 0 | 0 | 0 | 0 | 0 | 0 | 0
NSG.Vand.CT.2 | TranFirm-Purc | 11.06 | 15.56 | 14.93 | 20.32 | 19.8 | 20.69 | 20.15 | 2.72 | 0 | 0 | 0 | 0 | 0 | 0 | 0 | 0 | 0 | 0 | 0 | 0 | 0 | 0 | 0 | 0 | 0 | 0 | 0 | 0 | 0 | 0 | 0 | 0 | 0 | 0 | 0
NSG.Vand.CT.3 | TranFirm-Purc | 9.78 | 11.3 | 11.9 | 15.57 | 15.98 | 17.14 | 17.37 | 2.22 | 0 | 0 | 0 | 0 | 0 | 0 | 0 | 0 | 0 | 0 | 0 | 0 | 0 | 0 | 0 | 0 | 0 | 0 | 0 | 0 | 0 | 0 | 0 | 0 | 0 | 0 | 0
NSG.Vand.CT.4 | TranFirm-Purc | 8.38 | 9.19 | 9.9 | 12.67 | 13.01 | 14.57 | 14.85 | 1.97 | 0 | 0 | 0 | 0 | 0 | 0 | 0 | 0 | 0 | 0 | 0 | 0 | 0 | 0 | 0 | 0 | 0 | 0 | 0 | 0 | 0 | 0 | 0 | 0 | 0 | 0 | 0
Orange.Cogen | Cogen | 0 | 0 | 0 | 0 | 0 | 0 | 0 | 0 | 0 | 0 | 0 | 0 | 0 | 0 | 0 | 0 | 0 | 0 | 0 | 0 | 0 | 0 | 0 | 0 | 0 | 0 | 0 | 0 | 0 | 0 | 0 | 0 | 0 | 0 | 0
Orlando.Cogen | Cogen | 0 | 0 | 0 | 0 | 0 | 0 | 0 | 0 | 0 | 0 | 0 | 0 | 0 | 0 | 0 | 0 | 0 | 0 | 0 | 0 | 0 | 0 | 0 | 0 | 0 | 0 | 0 | 0 | 0 | 0 | 0 | 0 | 0 | 0 | 0
Osprey 1.0 | Steam-CC | 2.27 | 2.35 | 2.32 | 2.12 | 0.02 | 0 | 0 | 0 | 0 | 0 | 0 | 0 | 0 | 0 | 0 | 0 | 0 | 0 | 0 | 0 | 0 | 0 | 0 | 0 | 0 | 0 | 0 | 0 | 0 | 0 | 0 | 0 | 0 | 0 | 0
Osprey 1.1 | Steam-CC | 0.82 | 0.82 | 0.74 | 0.65 | 0.01 | 0 | 0 | 0 | 0 | 0 | 0 | 0 | 0 | 0 | 0 | 0 | 0 | 0 | 0 | 0 | 0 | 0 | 0 | 0 | 0 | 0 | 0 | 0 | 0 | 0 | 0 | 0 | 0 | 0 | 0
Osprey 1.2 | Steam-CC | 0.03 | 0.03 | 0.02 | 0.03 | 0 | 0 | 0 | 0 | 0 | 0 | 0 | 0 | 0 | 0 | 0 | 0 | 0 | 0 | 0 | 0 | 0 | 0 | 0 | 0 | 0 | 0 | 0 | 0 | 0 | 0 | 0 | 0 | 0 | 0 | 0
OspreyAcq | Steam-CC | 0 | 0 | 0 | 0 | 8.92 | 9.38 | 9.64 | 9.48 | 10.1 | 10.09 | 10.55 | 10.77 | 10.96 | 11.28 | 11.17 | 11.18 | 11.03 | 11.78 | 12.04 | 12.22 | 12.43 | 12.62 | 11.81 | 11.21 | 12.24 | 12.76 | 13.13 | 12.85 | 13.61 | 13.58 | 14.35 | 14.42 | 14.84 | 15.24 | 15.41
OspreyAcqDF | Steam-CC | 0 | 0 | 0 | 0 | 0.33 | 0.27 | 0.29 | 0.39 | 0.43 | 0.39 | 0.49 | 0.52 | 0.51 | 0.53 | 0.16 | 0.14 | 0.17 | 0.24 | 0.13 | 0.25 | 0.17 | 0.19 | 0.2 | 0.26 | 0.23 | 0.18 | 0.19 | 0.23 | 0.26 | 0.22 | 0.31 | 0.31 | 0.32 | 0.26 | 0.32
Pasco.County | Renewable | 0 | 0 | 0 | 0 | 0 | 0 | 0 | 0 | 0 | 0 | 0 | 0 | 0 | 0 | 0 | 0 | 0 | 0 | 0 | 0 | 0 | 0 | 0 | 0 | 0 | 0 | 0 | 0 | 0 | 0 | 0 | 0 | 0 | 0 | 0
Pinellas.County | Renewable | 0 | 0 | 0 | 0 | 0 | 0 | 0 | 0 | 0 | 0 | 0 | 0 | 0 | 0 | 0 | 0 | 0 | 0 | 0 | 0 | 0 | 0 | 0 | 0 | 0 | 0 | 0 | 0 | 0 | 0 | 0 | 0 | 0 | 0 | 0
PPA.SERC | TranFirm-Purc | 0 | 0 | 0 | 0 | 0 | 0 | 0 | 0 | 0 | 0 | 0 | 0 | 0 | 0 | 0 | 0 | 0 | 0 | 0 | 0 | 0 | 0 | 0 | 0 | 0 | 0 | 0 | 0 | 0 | 0 | 0 | 0 | 0 | 0 | 0
Seasonal PPA_Summer.1 | TranFirm-Purc | 0 | 0 | 0 | 0 | 0 | 0 | 0 | 0 | 0 | 0 | 0 | 0 | 0 | 0 | 0 | 0 | 0 | 0 | 0 | 0 | 0 | 0 | 0 | 0 | 0 | 0 | 0 | 0 | 0 | 0 | 0 | 0 | 0 | 0 | 0
Shady.Hills.1 | TranFirm-Purc | 5.24 | 6.57 | 6.03 | 6 | 0 | 0 | 0 | 0 | 0 | 0 | 0 | 0 | 0 | 0 | 0 | 0 | 0 | 0 | 0 | 0 | 0 | 0 | 0 | 0 | 0 | 0 | 0 | 0 | 0 | 0 | 0 | 0 | 0 | 0 | 0
Shady.Hills.2 | TranFirm-Purc | 4.7 | 4.42 | 4.62 | 4.68 | 0 | 0 | 0 | 0 | 0 | 0 | 0 | 0 | 0 | 0 | 0 | 0 | 0 | 0 | 0 | 0 | 0 | 0 | 0 | 0 | 0 | 0 | 0 | 0 | 0 | 0 | 0 | 0 | 0 | 0 | 0
Shady.Hills.3 | TranFirm-Purc | 3.85 | 3.3 | 3.16 | 3.31 | 0 | 0 | 0 | 0 | 0 | 0 | 0 | 0 | 0 | 0 | 0 | 0 | 0 | 0 | 0 | 0 | 0 | 0 | 0 | 0 | 0 | 0 | 0 | 0 | 0 | 0 | 0 | 0 | 0 | 0 | 0
Solar.3rdParty.Block.1 | Renewable | 0 | 0 | 0 | 0 | 0 | 0 | 0 | 0 | 0 | 0 | 0 | 0 | 0 | 0 | 0 | 0 | 0 | 0 | 0 | 0 | 0 | 0 | 0 | 0 | 0 | 0 | 0 | 0 | 0 | 0 | 0 | 0 | 0 | 0 | 0
Solar.3rdParty.Block.2 | Renewable | 0 | 0 | 0 | 0 | 0 | 0 | 0 | 0 | 0 | 0 | 0 | 0 | 0 | 0 | 0 | 0 | 0 | 0 | 0 | 0 | 0 | 0 | 0 | 0 | 0 | 0 | 0 | 0 | 0 | 0 | 0 | 0 | 0 | 0 | 0
Solar.3rdParty.Block.3 | Renewable | 0 | 0 | 0 | 0 | 0 | 0 | 0 | 0 | 0 | 0 | 0 | 0 | 0 | 0 | 0 | 0 | 0 | 0 | 0 | 0 | 0 | 0 | 0 | 0 | 0 | 0 | 0 | 0 | 0 | 0 | 0 | 0 | 0 | 0 | 0
Solar.3rdParty.Block.4 | Renewable | 0 | 0 | 0 | 0 | 0 | 0 | 0 | 0 | 0 | 0 | 0 | 0 | 0 | 0 | 0 | 0 | 0 | 0 | 0 | 0 | 0 | 0 | 0 | 0 | 0 | 0 | 0 | 0 | 0 | 0 | 0 | 0 | 0 | 0 | 0
Solar.DEF.Archer | Renewable | 0 | 0 | 0 | 0 | 0 | 0 | 0 | 0 | 0 | 0 | 0 | 0 | 0 | 0 | 0 | 0 | 0 | 0 | 0 | 0 | 0 | 0 | 0 | 0 | 0 | 0 | 0 | 0 | 0 | 0 | 0 | 0 | 0 | 0 | 0
Solar.DEF.Charlie.Creek | Renewable | 0 | 0 | 0 | 0 | 0 | 0 | 0 | 0 | 0 | 0 | 0 | 0 | 0 | 0 | 0 | 0 | 0 | 0 | 0 | 0 | 0 | 0 | 0 | 0 | 0 | 0 | 0 | 0 | 0 | 0 | 0 | 0 | 0 | 0 | 0
Solar.DEF.Columbia | Renewable | 0 | 0 | 0 | 0 | 0 | 0 | 0 | 0 | 0 | 0 | 0 | 0 | 0 | 0 | 0 | 0 | 0 | 0 | 0 | 0 | 0 | 0 | 0 | 0 | 0 | 0 | 0 | 0 | 0 | 0 | 0 | 0 | 0 | 0 | 0
Solar.DEF.Debary | Renewable | 0 | 0 | 0 | 0 | 0 | 0 | 0 | 0 | 0 | 0 | 0 | 0 | 0 | 0 | 0 | 0 | 0 | 0 | 0 | 0 | 0 | 0 | 0 | 0 | 0 | 0 | 0 | 0 | 0 | 0 | 0 | 0 | 0 | 0 | 0
Solar.DEF.Duette | Renewable | 0 | 0 | 0 | 0 | 0 | 0 | 0 | 0 | 0 | 0 | 0 | 0 | 0 | 0 | 0 | 0 | 0 | 0 | 0 | 0 | 0 | 0 | 0 | 0 | 0 | 0 | 0 | 0 | 0 | 0 | 0 | 0 | 0 | 0 | 0
Solar.DEF.Hamilton | Renewable | 0 | 0 | 0 | 0 | 0 | 0 | 0 | 0 | 0 | 0 | 0 | 0 | 0 | 0 | 0 | 0 | 0 | 0 | 0 | 0 | 0 | 0 | 0 | 0 | 0 | 0 | 0 | 0 | 0 | 0 | 0 | 0 | 0 | 0 | 0
Solar.DEF.Lake.Placid | Renewable | 0 | 0 | 0 | 0 | 0 | 0 | 0 | 0 | 0 | 0 | 0 | 0 | 0 | 0 | 0 | 0 | 0 | 0 | 0 | 0 | 0 | 0 | 0 | 0 | 0 | 0 | 0 | 0 | 0 | 0 | 0 | 0 | 0 | 0 | 0
Solar.DEF.NEW | Renewable | 0 | 0 | 0 | 0 | 0 | 0 | 0 | 0 | 0 | 0 | 0 | 0 | 0 | 0 | 0 | 0 | 0 | 0 | 0 | 0 | 0 | 0 | 0 | 0 | 0 | 0 | 0 | 0 | 0 | 0 | 0 | 0 | 0 | 0 | 0
Solar.DEF.NEW.2 | Renewable | 0 | 0 | 0 | 0 | 0 | 0 | 0 | 0 | 0 | 0 | 0 | 0 | 0 | 0 | 0 | 0 | 0 | 0 | 0 | 0 | 0 | 0 | 0 | 0 | 0 | 0 | 0 | 0 | 0 | 0 | 0 | 0 | 0 | 0 | 0
Solar.DEF.NEW.3 | Renewable | 0 | 0 | 0 | 0 | 0 | 0 | 0 | 0 | 0 | 0 | 0 | 0 | 0 | 0 | 0 | 0 | 0 | 0 | 0 | 0 | 0 | 0 | 0 | 0 | 0 | 0 | 0 | 0 | 0 | 0 | 0 | 0 | 0 | 0 | 0
Solar.DEF.NEW.4 | Renewable | 0 | 0 | 0 | 0 | 0 | 0 | 0 | 0 | 0 | 0 | 0 | 0 | 0 | 0 | 0 | 0 | 0 | 0 | 0 | 0 | 0 | 0 | 0 | 0 | 0 | 0 | 0 | 0 | 0 | 0 | 0 | 0 | 0 | 0 | 0
Solar.DEF.NEW.5 | Renewable | 0 | 0 | 0 | 0 | 0 | 0 | 0 | 0 | 0 | 0 | 0 | 0 | 0 | 0 | 0 | 0 | 0 | 0 | 0 | 0 | 0 | 0 | 0 | 0 | 0 | 0 | 0 | 0 | 0 | 0 | 0 | 0 | 0 | 0 | 0
Solar.DEF.Osc.Perry.Suw | Renewable | 0 | 0 | 0 | 0 | 0 | 0 | 0 | 0 | 0 | 0 | 0 | 0 | 0 | 0 | 0 | 0 | 0 | 0 | 0 | 0 | 0 | 0 | 0 | 0 | 0 | 0 | 0 | 0 | 0 | 0 | 0 | 0 | 0 | 0 | 0
Solar.DEF.Santa.Fe | Renewable | 0 | 0 | 0 | 0 | 0 | 0 | 0 | 0 | 0 | 0 | 0 | 0 | 0 | 0 | 0 | 0 | 0 | 0 | 0 | 0 | 0 | 0 | 0 | 0 | 0 | 0 | 0 | 0 | 0 | 0 | 0 | 0 | 0 | 0 | 0
Solar.DEF.St.Pete.Pier | Renewable | 0 | 0 | 0 | 0 | 0 | 0 | 0 | 0 | 0 | 0 | 0 | 0 | 0 | 0 | 0 | 0 | 0 | 0 | 0 | 0 | 0 | 0 | 0 | 0 | 0 | 0 | 0 | 0 | 0 | 0 | 0 | 0 | 0 | 0 | 0
Solar.DEF.Trenton | Renewable | 0 | 0 | 0 | 0 | 0 | 0 | 0 | 0 | 0 | 0 | 0 | 0 | 0 | 0 | 0 | 0 | 0 | 0 | 0 | 0 | 0 | 0 | 0 | 0 | 0 | 0 | 0 | 0 | 0 | 0 | 0 | 0 | 0 | 0 | 0
Solar.DEF.Twin.Rivers | Renewable | 0 | 0 | 0 | 0 | 0 | 0 | 0 | 0 | 0 | 0 | 0 | 0 | 0 | 0 | 0 | 0 | 0 | 0 | 0 | 0 | 0 | 0 | 0 | 0 | 0 | 0 | 0 | 0 | 0 | 0 | 0 | 0 | 0 | 0 | 0
Standby | DSM | 0 | 0 | 0 | 0 | 0 | 0 | 0 | 0 | 0 | 0 | 0 | 0 | 0 | 0 | 0 | 0 | 0 | 0 | 0 | 0 | 0 | 0 | 0 | 0 | 0 | 0 | 0 | 0 | 0 | 0 | 0 | 0 | 0 | 0 | 0
SUWANNEE_P.1 | CT | 0.57 | 0.65 | 0.43 | 0.42 | 1.97 | 1.44 | 1.55 | 2.38 | 2.32 | 2.64 | 3.06 | 3.51 | 3.21 | 3.51 | 0.43 | 0 | 0 | 0 | 0 | 0 | 0 | 0 | 0 | 0 | 0 | 0 | 0 | 0 | 0 | 0 | 0 | 0 | 0 | 0 | 0
SUWANNEE_P.2 | CT | 0.64 | 0.59 | 0.27 | 0.24 | 1.94 | 1.46 | 2.42 | 4.73 | 3.31 | 3.81 | 4.99 | 5.06 | 4.68 | 4.78 | 0.62 | 0 | 0 | 0 | 0 | 0 | 0 | 0 | 0 | 0 | 0 | 0 | 0 | 0 | 0 | 0 | 0 | 0 | 0 | 0 | 0
SUWANNEE_P.3 | CT | 0.76 | 0.69 | 0.61 | 0.55 | 1.66 | 1.62 | 1.65 | 2.65 | 2.88 | 2.39 | 3.31 | 3.57 | 3.81 | 3.45 | 0.35 | 0 | 0 | 0 | 0 | 0 | 0 | 0 | 0 | 0 | 0 | 0 | 0 | 0 | 0 | 0 | 0 | 0 | 0 | 0 | 0
Tigerbay.1 | Steam-CC | 11.24 | 11.94 | 11.79 | 11.75 | 9.03 | 11.28 | 12.02 | 12.52 | 12.84 | 12.22 | 2.31 | 0 | 0 | 0 | 0 | 0 | 0 | 0 | 0 | 0 | 0 | 0 | 0 | 0 | 0 | 0 | 0 | 0 | 0 | 0 | 0 | 0 | 0 | 0 | 0
U.OF.FL.1 | CT | 8.34 | 7.38 | 7.7 | 7.93 | 7.87 | 8.1 | 8.63 | 8.74 | 0 | 0 | 0 | 0 | 0 | 0 | 0 | 0 | 0 | 0 | 0 | 0 | 0 | 0 | 0 | 0 | 0 | 0 | 0 | 0 | 0 | 0 | 0 | 0 | 0 | 0 | 0
Voltage.Red | DSM | 0 | 0 | 0 | 0 | 0 | 0 | 0 | 0 | 0 | 0 | 0 | 0 | 0 | 0 | 0 | 0 | 0 | 0 | 0 | 0 | 0 | 0 | 0 | 0 | 0 | 0 | 0 | 0 | 0 | 0 | 0 | 0 | 0 | 0 | 0
WaterHtr_PP | DSM | 0 | 0 | 0 | 0 | 0 | 0 | 0 | 0 | 0 | 0 | 0 | 0 | 0 | 0 | 0 | 0 | 0 | 0 | 0 | 0 | 0 | 0 | 0 | 0 | 0 | 0 | 0 | 0 | 0 | 0 | 0 | 0 | 0 | 0 | 0
Total |  | 411.15 | 433.24 | 412.23 | 414.16 | 467.77 | 459.08 | 490.18 | 502.32 | 491.18 | 509.06 | 536.97 | 557.86 | 560.29 | 577.03 | 346.5 | 316.64 | 330.89 | 344.43 | 348.55 | 367.05 | 376.37 | 395.9 | 338.66 | 342.83 | 350.49 | 361.92 | 378.38 | 384.67 | 393.84 | 399.52 | 416.86 | 431.54 | 442.43 | 448.08 | 458.94
Group Totals
Station Group | Group Type | 2020 | 2021 | 2022 | 2023 | 2024 | 2025 | 2026 | 2027 | 2028 | 2029 | 2030 | 2031 | 2032 | 2033 | 2034 | 2035 | 2036 | 2037 | 2038 | 2039 | 2040 | 2041 | 2042 | 2043 | 2044 | 2045 | 2046 | 2047 | 2048 | 2049 | 2050 | 2051 | 2052 | 2053 | 2054
Cogen | Total | 0 | 0 | 0 | 0 | 0 | 0 | 0 | 0 | 0 | 0 | 0 | 0 | 0 | 0 | 0 | 0 | 0 | 0 | 0 | 0 | 0 | 0 | 0 | 0 | 0 | 0 | 0 | 0 | 0 | 0 | 0 | 0 | 0 | 0 | 0
CT | Total | 40.09 | 40.53 | 29.65 | 24.13 | 106.8 | 79.94 | 104.32 | 163.44 | 149.93 | 161.67 | 187.52 | 206.73 | 206.46 | 211.63 | 92.64 | 78.6 | 84.72 | 92.05 | 89.15 | 102.94 | 104.23 | 116.47 | 86.42 | 91.38 | 92.96 | 96.01 | 104.53 | 105.73 | 110.68 | 109.23 | 118.39 | 126.14 | 127.64 | 127.09 | 133.37
DSM | Total | 0 | 0 | 0 | 0 | 0 | 0 | 0 | 0 | 0 | 0 | 0 | 0 | 0 | 0 | 0 | 0 | 0 | 0 | 0 | 0 | 0 | 0 | 0 | 0 | 0 | 0 | 0 | 0 | 0 | 0 | 0 | 0 | 0 | 0 | 0
Renewable | Total | 0 | 0 | 0 | 0 | 0 | 0 | 0 | 0 | 0 | 0 | 0 | 0 | 0 | 0 | 0 | 0 | 0 | 0 | 0 | 0 | 0 | 0 | 0 | 0 | 0 | 0 | 0 | 0 | 0 | 0 | 0 | 0 | 0 | 0 | 0
Steam-CC | Total | 170.54 | 183.1 | 184.66 | 178.58 | 181.16 | 182.98 | 190.39 | 199.2 | 204.92 | 209.39 | 209.18 | 211.62 | 216.42 | 222.29 | 217.57 | 221.73 | 228.52 | 233.13 | 241.28 | 245.69 | 253.75 | 259.34 | 249.06 | 251.45 | 257.53 | 265.91 | 273.85 | 278.94 | 283.16 | 290.29 | 298.47 | 305.4 | 314.79 | 320.99 | 325.57
Steam-Coal | Total | 132.58 | 129.19 | 119.13 | 115.85 | 96.89 | 101.85 | 100.78 | 104.83 | 108.15 | 109.83 | 108.83 | 98.57 | 92.68 | 95.27 | 15.34 | 0 | 0 | 0 | 0 | 0 | 0 | 0 | 0 | 0 | 0 | 0 | 0 | 0 | 0 | 0 | 0 | 0 | 0 | 0 | 0
Steam-Gas | Total | 11.58 | 12.37 | 11.31 | 11.03 | 12.26 | 17.03 | 21.5 | 24.84 | 28.18 | 28.17 | 31.44 | 40.94 | 44.73 | 47.84 | 20.95 | 16.31 | 17.65 | 19.25 | 18.12 | 18.42 | 18.39 | 20.09 | 3.18 | 0 | 0 | 0 | 0 | 0 | 0 | 0 | 0 | 0 | 0 | 0 | 0
Storage | Total | 0 | 0 | 0 | 0 | 0 | 0 | 0 | 0 | 0 | 0 | 0 | 0 | 0 | 0 | 0 | 0 | 0 | 0 | 0 | 0 | 0 | 0 | 0 | 0 | 0 | 0 | 0 | 0 | 0 | 0 | 0 | 0 | 0 | 0 | 0
TranEcon-Purc | Total | 0 | 0 | 0 | 0 | 0 | 0 | 0 | 0 | 0 | 0 | 0 | 0 | 0 | 0 | 0 | 0 | 0 | 0 | 0 | 0 | 0 | 0 | 0 | 0 | 0 | 0 | 0 | 0 | 0 | 0 | 0 | 0 | 0 | 0 | 0
TranEcon-Sale | Total | 0 | 0 | 0 | 0 | 0 | 0 | 0 | 0 | 0 | 0 | 0 | 0 | 0 | 0 | 0 | 0 | 0 | 0 | 0 | 0 | 0 | 0 | 0 | 0 | 0 | 0 | 0 | 0 | 0 | 0 | 0 | 0 | 0 | 0 | 0
TranFirm-Purc | Total | 56.36 | 68.05 | 67.48 | 84.57 | 70.66 | 77.28 | 73.19 | 10.01 | 0 | 0 | 0 | 0 | 0 | 0 | 0 | 0 | 0 | 0 | 0 | 0 | 0 | 0 | 0 | 0 | 0 | 0 | 0 | 0 | 0 | 0 | 0 | 0 | 0 | 0 | 0

## Reagent Cost
Reagent Cost ($000)
\\s00233\grpdata\PEF Resource Planning\2020\2020-03 Clean Energy Connection\Prosym\05052020\CEC_0MW_LF.mdb
Station | Unit Type | 2020 | 2021 | 2022 | 2023 | 2024 | 2025 | 2026 | 2027 | 2028 | 2029 | 2030 | 2031 | 2032 | 2033 | 2034 | 2035 | 2036 | 2037 | 2038 | 2039 | 2040 | 2041 | 2042 | 2043 | 2044 | 2045 | 2046 | 2047 | 2048 | 2049 | 2050 | 2051 | 2052 | 2053 | 2054
AC | DSM | 0 | 0 | 0 | 0 | 0 | 0 | 0 | 0 | 0 | 0 | 0 | 0 | 0 | 0 | 0 | 0 | 0 | 0 | 0 | 0 | 0 | 0 | 0 | 0 | 0 | 0 | 0 | 0 | 0 | 0 | 0 | 0 | 0 | 0 | 0
Anclote.1 | Steam-Gas | 0 | 0 | 0 | 0 | 0 | 0 | 0 | 0 | 0 | 0 | 0 | 0 | 0 | 0 | 0 | 0 | 0 | 0 | 0 | 0 | 0 | 0 | 0 | 0 | 0 | 0 | 0 | 0 | 0 | 0 | 0 | 0 | 0 | 0 | 0
Anclote.2 | Steam-Gas | 0 | 0 | 0 | 0 | 0 | 0 | 0 | 0 | 0 | 0 | 0 | 0 | 0 | 0 | 0 | 0 | 0 | 0 | 0 | 0 | 0 | 0 | 0 | 0 | 0 | 0 | 0 | 0 | 0 | 0 | 0 | 0 | 0 | 0 | 0
As.Avail | Cogen | 0 | 0 | 0 | 0 | 0 | 0 | 0 | 0 | 0 | 0 | 0 | 0 | 0 | 0 | 0 | 0 | 0 | 0 | 0 | 0 | 0 | 0 | 0 | 0 | 0 | 0 | 0 | 0 | 0 | 0 | 0 | 0 | 0 | 0 | 0
As.Avail.PCS | Renewable | 0 | 0 | 0 | 0 | 0 | 0 | 0 | 0 | 0 | 0 | 0 | 0 | 0 | 0 | 0 | 0 | 0 | 0 | 0 | 0 | 0 | 0 | 0 | 0 | 0 | 0 | 0 | 0 | 0 | 0 | 0 | 0 | 0 | 0 | 0
AVON.PK_P.1 | CT | 0 | 0 | 0 | 0 | 0 | 0 | 0 | 0 | 0 | 0 | 0 | 0 | 0 | 0 | 0 | 0 | 0 | 0 | 0 | 0 | 0 | 0 | 0 | 0 | 0 | 0 | 0 | 0 | 0 | 0 | 0 | 0 | 0 | 0 | 0
AVON.PK_P.2 | CT | 0 | 0 | 0 | 0 | 0 | 0 | 0 | 0 | 0 | 0 | 0 | 0 | 0 | 0 | 0 | 0 | 0 | 0 | 0 | 0 | 0 | 0 | 0 | 0 | 0 | 0 | 0 | 0 | 0 | 0 | 0 | 0 | 0 | 0 | 0
Bartow CC.1.0 | Steam-CC | 176.84 | 174.44 | 177.05 | 173.6 | 165.07 | 162.92 | 164.05 | 166.66 | 156.03 | 169.24 | 174.6 | 176.91 | 167.94 | 170.8 | 160.34 | 147.68 | 148.88 | 140.54 | 152.12 | 145.22 | 155.54 | 151.43 | 137.19 | 122.65 | 123.94 | 128.84 | 129.31 | 128.3 | 122.47 | 128.63 | 130.87 | 132.35 | 128.67 | 127.93 | 130.85
Bartow CC.1.PAG | Steam-CC | 0.53 | 0.76 | 0.43 | 0.63 | 0.84 | 1.42 | 1.53 | 1.67 | 1.62 | 1.69 | 1.99 | 1.94 | 1.63 | 1.68 | 0.53 | 0.33 | 0.34 | 0.35 | 0.31 | 0.34 | 0.33 | 0.47 | 0.56 | 0.52 | 0.49 | 0.54 | 0.63 | 0.63 | 0.61 | 0.65 | 0.64 | 0.79 | 0.75 | 0.71 | 0.75
BARTOW_P.1 | CT | 0 | 0 | 0 | 0 | 0 | 0 | 0 | 0 | 0 | 0 | 0 | 0 | 0 | 0 | 0 | 0 | 0 | 0 | 0 | 0 | 0 | 0 | 0 | 0 | 0 | 0 | 0 | 0 | 0 | 0 | 0 | 0 | 0 | 0 | 0
BARTOW_P.2 | CT | 0 | 0 | 0 | 0 | 0 | 0 | 0 | 0 | 0 | 0 | 0 | 0 | 0 | 0 | 0 | 0 | 0 | 0 | 0 | 0 | 0 | 0 | 0 | 0 | 0 | 0 | 0 | 0 | 0 | 0 | 0 | 0 | 0 | 0 | 0
BARTOW_P.3 | CT | 0 | 0 | 0 | 0 | 0 | 0 | 0 | 0 | 0 | 0 | 0 | 0 | 0 | 0 | 0 | 0 | 0 | 0 | 0 | 0 | 0 | 0 | 0 | 0 | 0 | 0 | 0 | 0 | 0 | 0 | 0 | 0 | 0 | 0 | 0
BARTOW_P.4 | CT | 0 | 0 | 0 | 0 | 0 | 0 | 0 | 0 | 0 | 0 | 0 | 0 | 0 | 0 | 0 | 0 | 0 | 0 | 0 | 0 | 0 | 0 | 0 | 0 | 0 | 0 | 0 | 0 | 0 | 0 | 0 | 0 | 0 | 0 | 0
Battery Cape San Blas | Storage | 0 | 0 | 0 | 0 | 0 | 0 | 0 | 0 | 0 | 0 | 0 | 0 | 0 | 0 | 0 | 0 | 0 | 0 | 0 | 0 | 0 | 0 | 0 | 0 | 0 | 0 | 0 | 0 | 0 | 0 | 0 | 0 | 0 | 0 | 0
Battery Jennings | Storage | 0 | 0 | 0 | 0 | 0 | 0 | 0 | 0 | 0 | 0 | 0 | 0 | 0 | 0 | 0 | 0 | 0 | 0 | 0 | 0 | 0 | 0 | 0 | 0 | 0 | 0 | 0 | 0 | 0 | 0 | 0 | 0 | 0 | 0 | 0
Battery Micanopy | Storage | 0 | 0 | 0 | 0 | 0 | 0 | 0 | 0 | 0 | 0 | 0 | 0 | 0 | 0 | 0 | 0 | 0 | 0 | 0 | 0 | 0 | 0 | 0 | 0 | 0 | 0 | 0 | 0 | 0 | 0 | 0 | 0 | 0 | 0 | 0
Battery Trenton | Storage | 0 | 0 | 0 | 0 | 0 | 0 | 0 | 0 | 0 | 0 | 0 | 0 | 0 | 0 | 0 | 0 | 0 | 0 | 0 | 0 | 0 | 0 | 0 | 0 | 0 | 0 | 0 | 0 | 0 | 0 | 0 | 0 | 0 | 0 | 0
BAYBORO_P.1 | CT | 0 | 0 | 0 | 0 | 0 | 0 | 0 | 0 | 0 | 0 | 0 | 0 | 0 | 0 | 0 | 0 | 0 | 0 | 0 | 0 | 0 | 0 | 0 | 0 | 0 | 0 | 0 | 0 | 0 | 0 | 0 | 0 | 0 | 0 | 0
BAYBORO_P.2 | CT | 0 | 0 | 0 | 0 | 0 | 0 | 0 | 0 | 0 | 0 | 0 | 0 | 0 | 0 | 0 | 0 | 0 | 0 | 0 | 0 | 0 | 0 | 0 | 0 | 0 | 0 | 0 | 0 | 0 | 0 | 0 | 0 | 0 | 0 | 0
BAYBORO_P.3 | CT | 0 | 0 | 0 | 0 | 0 | 0 | 0 | 0 | 0 | 0 | 0 | 0 | 0 | 0 | 0 | 0 | 0 | 0 | 0 | 0 | 0 | 0 | 0 | 0 | 0 | 0 | 0 | 0 | 0 | 0 | 0 | 0 | 0 | 0 | 0
BAYBORO_P.4 | CT | 0 | 0 | 0 | 0 | 0 | 0 | 0 | 0 | 0 | 0 | 0 | 0 | 0 | 0 | 0 | 0 | 0 | 0 | 0 | 0 | 0 | 0 | 0 | 0 | 0 | 0 | 0 | 0 | 0 | 0 | 0 | 0 | 0 | 0 | 0
Citrus.CC.1 | Steam-CC | 230.41 | 236.62 | 233.18 | 238.76 | 261.17 | 232.72 | 239.99 | 239.99 | 226.91 | 239.98 | 239.94 | 232.69 | 240.7 | 239.91 | 239.53 | 224.68 | 226.58 | 220.38 | 225.55 | 213.16 | 225.91 | 220.42 | 204.39 | 197.7 | 200.45 | 193.73 | 201.97 | 200.38 | 193.52 | 200.66 | 203.28 | 198.65 | 205.17 | 205.64 | 210.77
Citrus.CC.1.Duct | Steam-CC | 12.89 | 13.71 | 12.49 | 13.54 | 14 | 12.46 | 12.67 | 12.05 | 12.02 | 12.36 | 12.73 | 13.51 | 13.2 | 13.07 | 11.52 | 11.43 | 11.81 | 11.62 | 11.87 | 12.09 | 12.13 | 12.1 | 9.69 | 10.35 | 10.84 | 9.92 | 11.05 | 10.84 | 10.58 | 10.54 | 11.46 | 11 | 11.63 | 11.24 | 11.64
Citrus.CC.2 | Steam-CC | 251.07 | 243.01 | 206.59 | 235.59 | 235.65 | 231.76 | 238.21 | 237.83 | 225.69 | 238.59 | 238.16 | 231.03 | 238.69 | 238.35 | 238.85 | 225.96 | 227.54 | 220.53 | 226.29 | 215.12 | 239.61 | 233.95 | 225.86 | 211.53 | 213.49 | 208.04 | 214.58 | 212.74 | 202.57 | 212.57 | 213.7 | 211.26 | 216.85 | 217.46 | 217.82
Citrus.CC.2.Duct | Steam-CC | 12.89 | 13.09 | 12.58 | 12.79 | 11.81 | 11.6 | 11.74 | 11.4 | 12.09 | 11.34 | 11.62 | 12.65 | 12.13 | 12.25 | 10.51 | 10.24 | 10.19 | 10.33 | 10.15 | 10.43 | 10.44 | 10.55 | 7.86 | 8.12 | 8.21 | 7.66 | 8.47 | 7.99 | 7.68 | 7.62 | 8.49 | 8.3 | 8.3 | 8.48 | 8.59
Crystal.4 | Steam-Coal | 1810.47 | 2057.35 | 1645.54 | 1447.84 | 1864.97 | 1750.52 | 1592.75 | 1762.43 | 1781.63 | 1803.55 | 1649.88 | 1810.06 | 1545.87 | 1643.86 | 476.41 | 0 | 0 | 0 | 0 | 0 | 0 | 0 | 0 | 0 | 0 | 0 | 0 | 0 | 0 | 0 | 0 | 0 | 0 | 0 | 0
Crystal.5 | Steam-Coal | 1697.01 | 1637.79 | 2026.82 | 1788.71 | 1225.04 | 1523.68 | 1637.28 | 1556.44 | 1930.33 | 1679.22 | 1851.19 | 1674.86 | 1597.5 | 1442.41 | 422.82 | 0 | 0 | 0 | 0 | 0 | 0 | 0 | 0 | 0 | 0 | 0 | 0 | 0 | 0 | 0 | 0 | 0 | 0 | 0 | 0
Dade.County | Renewable | 0 | 0 | 0 | 0 | 0 | 0 | 0 | 0 | 0 | 0 | 0 | 0 | 0 | 0 | 0 | 0 | 0 | 0 | 0 | 0 | 0 | 0 | 0 | 0 | 0 | 0 | 0 | 0 | 0 | 0 | 0 | 0 | 0 | 0 | 0
DEBARY.10 | CT | 0 | 0 | 0 | 0 | 0 | 0 | 0 | 0 | 0 | 0 | 0 | 0 | 0 | 0 | 0 | 0 | 0 | 0 | 0 | 0 | 0 | 0 | 0 | 0 | 0 | 0 | 0 | 0 | 0 | 0 | 0 | 0 | 0 | 0 | 0
DEBARY.2 | CT | 0 | 0 | 0 | 0 | 0 | 0 | 0 | 0 | 0 | 0 | 0 | 0 | 0 | 0 | 0 | 0 | 0 | 0 | 0 | 0 | 0 | 0 | 0 | 0 | 0 | 0 | 0 | 0 | 0 | 0 | 0 | 0 | 0 | 0 | 0
DEBARY.3 | CT | 0 | 0 | 0 | 0 | 0 | 0 | 0 | 0 | 0 | 0 | 0 | 0 | 0 | 0 | 0 | 0 | 0 | 0 | 0 | 0 | 0 | 0 | 0 | 0 | 0 | 0 | 0 | 0 | 0 | 0 | 0 | 0 | 0 | 0 | 0
DEBARY.4 | CT | 0 | 0 | 0 | 0 | 0 | 0 | 0 | 0 | 0 | 0 | 0 | 0 | 0 | 0 | 0 | 0 | 0 | 0 | 0 | 0 | 0 | 0 | 0 | 0 | 0 | 0 | 0 | 0 | 0 | 0 | 0 | 0 | 0 | 0 | 0
DEBARY.5 | CT | 0 | 0 | 0 | 0 | 0 | 0 | 0 | 0 | 0 | 0 | 0 | 0 | 0 | 0 | 0 | 0 | 0 | 0 | 0 | 0 | 0 | 0 | 0 | 0 | 0 | 0 | 0 | 0 | 0 | 0 | 0 | 0 | 0 | 0 | 0
DEBARY.6 | CT | 0 | 0 | 0 | 0 | 0 | 0 | 0 | 0 | 0 | 0 | 0 | 0 | 0 | 0 | 0 | 0 | 0 | 0 | 0 | 0 | 0 | 0 | 0 | 0 | 0 | 0 | 0 | 0 | 0 | 0 | 0 | 0 | 0 | 0 | 0
DEBARY.7 | CT | 0 | 0 | 0 | 0 | 0 | 0 | 0 | 0 | 0 | 0 | 0 | 0 | 0 | 0 | 0 | 0 | 0 | 0 | 0 | 0 | 0 | 0 | 0 | 0 | 0 | 0 | 0 | 0 | 0 | 0 | 0 | 0 | 0 | 0 | 0
DEBARY.8 | CT | 0 | 0 | 0 | 0 | 0 | 0 | 0 | 0 | 0 | 0 | 0 | 0 | 0 | 0 | 0 | 0 | 0 | 0 | 0 | 0 | 0 | 0 | 0 | 0 | 0 | 0 | 0 | 0 | 0 | 0 | 0 | 0 | 0 | 0 | 0
DEBARY.9 | CT | 0 | 0 | 0 | 0 | 0 | 0 | 0 | 0 | 0 | 0 | 0 | 0 | 0 | 0 | 0 | 0 | 0 | 0 | 0 | 0 | 0 | 0 | 0 | 0 | 0 | 0 | 0 | 0 | 0 | 0 | 0 | 0 | 0 | 0 | 0
EconPurch | TranEcon-Purc | 0 | 0 | 0 | 0 | 0 | 0 | 0 | 0 | 0 | 0 | 0 | 0 | 0 | 0 | 0 | 0 | 0 | 0 | 0 | 0 | 0 | 0 | 0 | 0 | 0 | 0 | 0 | 0 | 0 | 0 | 0 | 0 | 0 | 0 | 0
EconSale | TranEcon-Sale | 0 | 0 | 0 | 0 | 0 | 0 | 0 | 0 | 0 | 0 | 0 | 0 | 0 | 0 | 0 | 0 | 0 | 0 | 0 | 0 | 0 | 0 | 0 | 0 | 0 | 0 | 0 | 0 | 0 | 0 | 0 | 0 | 0 | 0 | 0
Gen.190MW.CT.1 | CT | 0 | 0 | 0 | 0 | 0 | 0 | 0 | 0 | 0 | 0 | 0 | 0 | 0 | 0 | 0 | 0 | 0 | 0 | 0 | 0 | 0 | 0 | 0 | 0 | 0 | 0 | 0 | 0 | 0 | 0 | 0 | 0 | 0 | 0 | 0
Gen.190MW.CT.10 | CT | 0 | 0 | 0 | 0 | 0 | 0 | 0 | 0 | 0 | 0 | 0 | 0 | 0 | 0 | 0 | 0 | 0 | 0 | 0 | 0 | 0 | 0 | 0 | 0 | 0 | 0 | 0 | 0 | 0 | 0 | 0 | 0 | 0 | 0 | 0
Gen.190MW.CT.11 | CT | 0 | 0 | 0 | 0 | 0 | 0 | 0 | 0 | 0 | 0 | 0 | 0 | 0 | 0 | 0 | 0 | 0 | 0 | 0 | 0 | 0 | 0 | 0 | 0 | 0 | 0 | 0 | 0 | 0 | 0 | 0 | 0 | 0 | 0 | 0
Gen.190MW.CT.12 | CT | 0 | 0 | 0 | 0 | 0 | 0 | 0 | 0 | 0 | 0 | 0 | 0 | 0 | 0 | 0 | 0 | 0 | 0 | 0 | 0 | 0 | 0 | 0 | 0 | 0 | 0 | 0 | 0 | 0 | 0 | 0 | 0 | 0 | 0 | 0
Gen.190MW.CT.13 | CT | 0 | 0 | 0 | 0 | 0 | 0 | 0 | 0 | 0 | 0 | 0 | 0 | 0 | 0 | 0 | 0 | 0 | 0 | 0 | 0 | 0 | 0 | 0 | 0 | 0 | 0 | 0 | 0 | 0 | 0 | 0 | 0 | 0 | 0 | 0
Gen.190MW.CT.14 | CT | 0 | 0 | 0 | 0 | 0 | 0 | 0 | 0 | 0 | 0 | 0 | 0 | 0 | 0 | 0 | 0 | 0 | 0 | 0 | 0 | 0 | 0 | 0 | 0 | 0 | 0 | 0 | 0 | 0 | 0 | 0 | 0 | 0 | 0 | 0
Gen.190MW.CT.15 | CT | 0 | 0 | 0 | 0 | 0 | 0 | 0 | 0 | 0 | 0 | 0 | 0 | 0 | 0 | 0 | 0 | 0 | 0 | 0 | 0 | 0 | 0 | 0 | 0 | 0 | 0 | 0 | 0 | 0 | 0 | 0 | 0 | 0 | 0 | 0
Gen.190MW.CT.16 | CT | 0 | 0 | 0 | 0 | 0 | 0 | 0 | 0 | 0 | 0 | 0 | 0 | 0 | 0 | 0 | 0 | 0 | 0 | 0 | 0 | 0 | 0 | 0 | 0 | 0 | 0 | 0 | 0 | 0 | 0 | 0 | 0 | 0 | 0 | 0
Gen.190MW.CT.17 | CT | 0 | 0 | 0 | 0 | 0 | 0 | 0 | 0 | 0 | 0 | 0 | 0 | 0 | 0 | 0 | 0 | 0 | 0 | 0 | 0 | 0 | 0 | 0 | 0 | 0 | 0 | 0 | 0 | 0 | 0 | 0 | 0 | 0 | 0 | 0
Gen.190MW.CT.18 | CT | 0 | 0 | 0 | 0 | 0 | 0 | 0 | 0 | 0 | 0 | 0 | 0 | 0 | 0 | 0 | 0 | 0 | 0 | 0 | 0 | 0 | 0 | 0 | 0 | 0 | 0 | 0 | 0 | 0 | 0 | 0 | 0 | 0 | 0 | 0
Gen.190MW.CT.19 | CT | 0 | 0 | 0 | 0 | 0 | 0 | 0 | 0 | 0 | 0 | 0 | 0 | 0 | 0 | 0 | 0 | 0 | 0 | 0 | 0 | 0 | 0 | 0 | 0 | 0 | 0 | 0 | 0 | 0 | 0 | 0 | 0 | 0 | 0 | 0
Gen.190MW.CT.2 | CT | 0 | 0 | 0 | 0 | 0 | 0 | 0 | 0 | 0 | 0 | 0 | 0 | 0 | 0 | 0 | 0 | 0 | 0 | 0 | 0 | 0 | 0 | 0 | 0 | 0 | 0 | 0 | 0 | 0 | 0 | 0 | 0 | 0 | 0 | 0
Gen.190MW.CT.20 | CT | 0 | 0 | 0 | 0 | 0 | 0 | 0 | 0 | 0 | 0 | 0 | 0 | 0 | 0 | 0 | 0 | 0 | 0 | 0 | 0 | 0 | 0 | 0 | 0 | 0 | 0 | 0 | 0 | 0 | 0 | 0 | 0 | 0 | 0 | 0
Gen.190MW.CT.21 | CT | 0 | 0 | 0 | 0 | 0 | 0 | 0 | 0 | 0 | 0 | 0 | 0 | 0 | 0 | 0 | 0 | 0 | 0 | 0 | 0 | 0 | 0 | 0 | 0 | 0 | 0 | 0 | 0 | 0 | 0 | 0 | 0 | 0 | 0 | 0
Gen.190MW.CT.3 | CT | 0 | 0 | 0 | 0 | 0 | 0 | 0 | 0 | 0 | 0 | 0 | 0 | 0 | 0 | 0 | 0 | 0 | 0 | 0 | 0 | 0 | 0 | 0 | 0 | 0 | 0 | 0 | 0 | 0 | 0 | 0 | 0 | 0 | 0 | 0
Gen.190MW.CT.4 | CT | 0 | 0 | 0 | 0 | 0 | 0 | 0 | 0 | 0 | 0 | 0 | 0 | 0 | 0 | 0 | 0 | 0 | 0 | 0 | 0 | 0 | 0 | 0 | 0 | 0 | 0 | 0 | 0 | 0 | 0 | 0 | 0 | 0 | 0 | 0
Gen.190MW.CT.5 | CT | 0 | 0 | 0 | 0 | 0 | 0 | 0 | 0 | 0 | 0 | 0 | 0 | 0 | 0 | 0 | 0 | 0 | 0 | 0 | 0 | 0 | 0 | 0 | 0 | 0 | 0 | 0 | 0 | 0 | 0 | 0 | 0 | 0 | 0 | 0
Gen.190MW.CT.6 | CT | 0 | 0 | 0 | 0 | 0 | 0 | 0 | 0 | 0 | 0 | 0 | 0 | 0 | 0 | 0 | 0 | 0 | 0 | 0 | 0 | 0 | 0 | 0 | 0 | 0 | 0 | 0 | 0 | 0 | 0 | 0 | 0 | 0 | 0 | 0
Gen.190MW.CT.7 | CT | 0 | 0 | 0 | 0 | 0 | 0 | 0 | 0 | 0 | 0 | 0 | 0 | 0 | 0 | 0 | 0 | 0 | 0 | 0 | 0 | 0 | 0 | 0 | 0 | 0 | 0 | 0 | 0 | 0 | 0 | 0 | 0 | 0 | 0 | 0
Gen.190MW.CT.8 | CT | 0 | 0 | 0 | 0 | 0 | 0 | 0 | 0 | 0 | 0 | 0 | 0 | 0 | 0 | 0 | 0 | 0 | 0 | 0 | 0 | 0 | 0 | 0 | 0 | 0 | 0 | 0 | 0 | 0 | 0 | 0 | 0 | 0 | 0 | 0
Gen.190MW.CT.9 | CT | 0 | 0 | 0 | 0 | 0 | 0 | 0 | 0 | 0 | 0 | 0 | 0 | 0 | 0 | 0 | 0 | 0 | 0 | 0 | 0 | 0 | 0 | 0 | 0 | 0 | 0 | 0 | 0 | 0 | 0 | 0 | 0 | 0 | 0 | 0
Gen.2x1.CC.J.1 | Steam-CC | 0 | 0 | 0 | 0 | 0 | 0 | 0 | 0 | 0 | 0 | 0 | 0 | 0 | 0 | 152.36 | 260.63 | 261.67 | 261 | 260.04 | 260.86 | 261.48 | 260.39 | 258.77 | 251.82 | 252.33 | 251.66 | 250.76 | 249.74 | 251.47 | 250.59 | 252.46 | 253.94 | 255.42 | 254.4 | 254.47
Gen.2x1.CC.J.1.Duct | Steam-CC | 0 | 0 | 0 | 0 | 0 | 0 | 0 | 0 | 0 | 0 | 0 | 0 | 0 | 0 | 15.34 | 19.86 | 20.97 | 21.63 | 21.28 | 23.79 | 22.79 | 23.54 | 28.13 | 30.75 | 31.27 | 31.57 | 32.7 | 32.66 | 34.33 | 32.52 | 33.74 | 34.45 | 32.84 | 33.57 | 33.34
Gen.2x1.CC.J.2 | Steam-CC | 0 | 0 | 0 | 0 | 0 | 0 | 0 | 0 | 0 | 0 | 0 | 0 | 0 | 0 | 0 | 0 | 0 | 0 | 0 | 0 | 0 | 0 | 152.14 | 259.35 | 260.09 | 259.41 | 258.73 | 259.43 | 259.83 | 259.32 | 260.21 | 260.48 | 261.59 | 260.58 | 260.43
Gen.2x1.CC.J.2.Duct | Steam-CC | 0 | 0 | 0 | 0 | 0 | 0 | 0 | 0 | 0 | 0 | 0 | 0 | 0 | 0 | 0 | 0 | 0 | 0 | 0 | 0 | 0 | 0 | 18.31 | 23.98 | 26.08 | 24.99 | 26.57 | 26.36 | 27.48 | 25.96 | 28.07 | 30.09 | 27.78 | 27.89 | 27.64
Gen.2x1.CC.J.3 | Steam-CC | 0 | 0 | 0 | 0 | 0 | 0 | 0 | 0 | 0 | 0 | 0 | 0 | 0 | 0 | 0 | 0 | 0 | 0 | 0 | 0 | 0 | 0 | 0 | 0 | 0 | 0 | 0 | 0 | 0 | 0 | 0 | 0 | 0 | 0 | 0
Gen.2x1.CC.J.3.Duct | Steam-CC | 0 | 0 | 0 | 0 | 0 | 0 | 0 | 0 | 0 | 0 | 0 | 0 | 0 | 0 | 0 | 0 | 0 | 0 | 0 | 0 | 0 | 0 | 0 | 0 | 0 | 0 | 0 | 0 | 0 | 0 | 0 | 0 | 0 | 0 | 0
Gen.2x1.CC.J.4 | Steam-CC | 0 | 0 | 0 | 0 | 0 | 0 | 0 | 0 | 0 | 0 | 0 | 0 | 0 | 0 | 0 | 0 | 0 | 0 | 0 | 0 | 0 | 0 | 0 | 0 | 0 | 0 | 0 | 0 | 0 | 0 | 0 | 0 | 0 | 0 | 0
Gen.2x1.CC.J.4.Duct | Steam-CC | 0 | 0 | 0 | 0 | 0 | 0 | 0 | 0 | 0 | 0 | 0 | 0 | 0 | 0 | 0 | 0 | 0 | 0 | 0 | 0 | 0 | 0 | 0 | 0 | 0 | 0 | 0 | 0 | 0 | 0 | 0 | 0 | 0 | 0 | 0
Gen.2x1.CC.J.5 | Steam-CC | 0 | 0 | 0 | 0 | 0 | 0 | 0 | 0 | 0 | 0 | 0 | 0 | 0 | 0 | 0 | 0 | 0 | 0 | 0 | 0 | 0 | 0 | 0 | 0 | 0 | 0 | 0 | 0 | 0 | 0 | 0 | 0 | 0 | 0 | 0
Gen.2x1.CC.J.5.Duct | Steam-CC | 0 | 0 | 0 | 0 | 0 | 0 | 0 | 0 | 0 | 0 | 0 | 0 | 0 | 0 | 0 | 0 | 0 | 0 | 0 | 0 | 0 | 0 | 0 | 0 | 0 | 0 | 0 | 0 | 0 | 0 | 0 | 0 | 0 | 0 | 0
Gen.2x1.CC.J.6 | Steam-CC | 0 | 0 | 0 | 0 | 0 | 0 | 0 | 0 | 0 | 0 | 0 | 0 | 0 | 0 | 0 | 0 | 0 | 0 | 0 | 0 | 0 | 0 | 0 | 0 | 0 | 0 | 0 | 0 | 0 | 0 | 0 | 0 | 0 | 0 | 0
Gen.2x1.CC.J.6.Duct | Steam-CC | 0 | 0 | 0 | 0 | 0 | 0 | 0 | 0 | 0 | 0 | 0 | 0 | 0 | 0 | 0 | 0 | 0 | 0 | 0 | 0 | 0 | 0 | 0 | 0 | 0 | 0 | 0 | 0 | 0 | 0 | 0 | 0 | 0 | 0 | 0
Gen.2x1.CC.J.7 | Steam-CC | 0 | 0 | 0 | 0 | 0 | 0 | 0 | 0 | 0 | 0 | 0 | 0 | 0 | 0 | 0 | 0 | 0 | 0 | 0 | 0 | 0 | 0 | 0 | 0 | 0 | 0 | 0 | 0 | 0 | 0 | 0 | 0 | 0 | 0 | 0
Gen.2x1.CC.J.7.Duct | Steam-CC | 0 | 0 | 0 | 0 | 0 | 0 | 0 | 0 | 0 | 0 | 0 | 0 | 0 | 0 | 0 | 0 | 0 | 0 | 0 | 0 | 0 | 0 | 0 | 0 | 0 | 0 | 0 | 0 | 0 | 0 | 0 | 0 | 0 | 0 | 0
HEAT | DSM | 0 | 0 | 0 | 0 | 0 | 0 | 0 | 0 | 0 | 0 | 0 | 0 | 0 | 0 | 0 | 0 | 0 | 0 | 0 | 0 | 0 | 0 | 0 | 0 | 0 | 0 | 0 | 0 | 0 | 0 | 0 | 0 | 0 | 0 | 0
Hines.CC.1 | Steam-CC | 68.19 | 78.81 | 84.56 | 75.79 | 78.59 | 66.88 | 65.5 | 72.67 | 76.35 | 73.3 | 77.77 | 74.16 | 79.31 | 80.19 | 63.1 | 62.49 | 62.27 | 66.52 | 64.91 | 68.17 | 66.63 | 65.3 | 59.9 | 52.13 | 45.94 | 52 | 50.62 | 55.1 | 57.51 | 54.13 | 57.1 | 54.07 | 57.42 | 57.84 | 52.22
Hines.CC.2 | Steam-CC | 119.2 | 131.11 | 137.76 | 134.66 | 122.89 | 120.24 | 130.06 | 134.13 | 141.52 | 137.68 | 131.72 | 149.28 | 145.01 | 146.91 | 125.96 | 110.74 | 117.52 | 119.09 | 117.08 | 124.25 | 114.32 | 125.44 | 99.3 | 91.43 | 93.3 | 92.77 | 97.38 | 96.86 | 97.5 | 96.76 | 90.07 | 102.62 | 98.53 | 98 | 97.05
Hines.CC.3 | Steam-CC | 140.36 | 147 | 143.38 | 145.22 | 150.58 | 137.18 | 134.92 | 143.98 | 149.06 | 149.23 | 155.53 | 143.95 | 156.36 | 158.65 | 141.75 | 129.9 | 128.29 | 135.79 | 134.98 | 142.17 | 140.92 | 134.8 | 121.01 | 108.05 | 103.48 | 109.59 | 106.93 | 110.82 | 113.62 | 110.23 | 108.87 | 102.23 | 113.85 | 111.2 | 114.08
Hines.CC.4 | Steam-CC | 69.36 | 58.42 | 66.5 | 61.31 | 59.56 | 66.24 | 61.09 | 61.6 | 67.86 | 66.35 | 62.62 | 63.46 | 68.78 | 69.99 | 58.94 | 54.24 | 57.89 | 59.44 | 59.38 | 59.61 | 56.32 | 60.73 | 49.65 | 43.97 | 48.47 | 48.83 | 46.56 | 46.44 | 50.7 | 49.69 | 45.41 | 46.4 | 50.88 | 51.05 | 47.64
INT.CITY.1 | CT | 0 | 0 | 0 | 0 | 0 | 0 | 0 | 0 | 0 | 0 | 0 | 0 | 0 | 0 | 0 | 0 | 0 | 0 | 0 | 0 | 0 | 0 | 0 | 0 | 0 | 0 | 0 | 0 | 0 | 0 | 0 | 0 | 0 | 0 | 0
INT.CITY.10 | CT | 0 | 0 | 0 | 0 | 0 | 0 | 0 | 0 | 0 | 0 | 0 | 0 | 0 | 0 | 0 | 0 | 0 | 0 | 0 | 0 | 0 | 0 | 0 | 0 | 0 | 0 | 0 | 0 | 0 | 0 | 0 | 0 | 0 | 0 | 0
INT.CITY.11 | CT | 0 | 0 | 0 | 0 | 0 | 0 | 0 | 0 | 0 | 0 | 0 | 0 | 0 | 0 | 0 | 0 | 0 | 0 | 0 | 0 | 0 | 0 | 0 | 0 | 0 | 0 | 0 | 0 | 0 | 0 | 0 | 0 | 0 | 0 | 0
INT.CITY.12 | CT | 0 | 0 | 0 | 0 | 0 | 0 | 0 | 0 | 0 | 0 | 0 | 0 | 0 | 0 | 0 | 0 | 0 | 0 | 0 | 0 | 0 | 0 | 0 | 0 | 0 | 0 | 0 | 0 | 0 | 0 | 0 | 0 | 0 | 0 | 0
INT.CITY.13 | CT | 0 | 0 | 0 | 0 | 0 | 0 | 0 | 0 | 0 | 0 | 0 | 0 | 0 | 0 | 0 | 0 | 0 | 0 | 0 | 0 | 0 | 0 | 0 | 0 | 0 | 0 | 0 | 0 | 0 | 0 | 0 | 0 | 0 | 0 | 0
INT.CITY.14 | CT | 0 | 0 | 0 | 0 | 0 | 0 | 0 | 0 | 0 | 0 | 0 | 0 | 0 | 0 | 0 | 0 | 0 | 0 | 0 | 0 | 0 | 0 | 0 | 0 | 0 | 0 | 0 | 0 | 0 | 0 | 0 | 0 | 0 | 0 | 0
INT.CITY.2 | CT | 0 | 0 | 0 | 0 | 0 | 0 | 0 | 0 | 0 | 0 | 0 | 0 | 0 | 0 | 0 | 0 | 0 | 0 | 0 | 0 | 0 | 0 | 0 | 0 | 0 | 0 | 0 | 0 | 0 | 0 | 0 | 0 | 0 | 0 | 0
INT.CITY.3 | CT | 0 | 0 | 0 | 0 | 0 | 0 | 0 | 0 | 0 | 0 | 0 | 0 | 0 | 0 | 0 | 0 | 0 | 0 | 0 | 0 | 0 | 0 | 0 | 0 | 0 | 0 | 0 | 0 | 0 | 0 | 0 | 0 | 0 | 0 | 0
INT.CITY.4 | CT | 0 | 0 | 0 | 0 | 0 | 0 | 0 | 0 | 0 | 0 | 0 | 0 | 0 | 0 | 0 | 0 | 0 | 0 | 0 | 0 | 0 | 0 | 0 | 0 | 0 | 0 | 0 | 0 | 0 | 0 | 0 | 0 | 0 | 0 | 0
INT.CITY.5 | CT | 0 | 0 | 0 | 0 | 0 | 0 | 0 | 0 | 0 | 0 | 0 | 0 | 0 | 0 | 0 | 0 | 0 | 0 | 0 | 0 | 0 | 0 | 0 | 0 | 0 | 0 | 0 | 0 | 0 | 0 | 0 | 0 | 0 | 0 | 0
INT.CITY.6 | CT | 0 | 0 | 0 | 0 | 0 | 0 | 0 | 0 | 0 | 0 | 0 | 0 | 0 | 0 | 0 | 0 | 0 | 0 | 0 | 0 | 0 | 0 | 0 | 0 | 0 | 0 | 0 | 0 | 0 | 0 | 0 | 0 | 0 | 0 | 0
INT.CITY.7 | CT | 0 | 0 | 0 | 0 | 0 | 0 | 0 | 0 | 0 | 0 | 0 | 0 | 0 | 0 | 0 | 0 | 0 | 0 | 0 | 0 | 0 | 0 | 0 | 0 | 0 | 0 | 0 | 0 | 0 | 0 | 0 | 0 | 0 | 0 | 0
INT.CITY.8 | CT | 0 | 0 | 0 | 0 | 0 | 0 | 0 | 0 | 0 | 0 | 0 | 0 | 0 | 0 | 0 | 0 | 0 | 0 | 0 | 0 | 0 | 0 | 0 | 0 | 0 | 0 | 0 | 0 | 0 | 0 | 0 | 0 | 0 | 0 | 0
INT.CITY.9 | CT | 0 | 0 | 0 | 0 | 0 | 0 | 0 | 0 | 0 | 0 | 0 | 0 | 0 | 0 | 0 | 0 | 0 | 0 | 0 | 0 | 0 | 0 | 0 | 0 | 0 | 0 | 0 | 0 | 0 | 0 | 0 | 0 | 0 | 0 | 0
INTER | DSM | 0 | 0 | 0 | 0 | 0 | 0 | 0 | 0 | 0 | 0 | 0 | 0 | 0 | 0 | 0 | 0 | 0 | 0 | 0 | 0 | 0 | 0 | 0 | 0 | 0 | 0 | 0 | 0 | 0 | 0 | 0 | 0 | 0 | 0 | 0
Lake.County | Renewable | 0 | 0 | 0 | 0 | 0 | 0 | 0 | 0 | 0 | 0 | 0 | 0 | 0 | 0 | 0 | 0 | 0 | 0 | 0 | 0 | 0 | 0 | 0 | 0 | 0 | 0 | 0 | 0 | 0 | 0 | 0 | 0 | 0 | 0 | 0
LEE.County.Res | Renewable | 0 | 0 | 0 | 0 | 0 | 0 | 0 | 0 | 0 | 0 | 0 | 0 | 0 | 0 | 0 | 0 | 0 | 0 | 0 | 0 | 0 | 0 | 0 | 0 | 0 | 0 | 0 | 0 | 0 | 0 | 0 | 0 | 0 | 0 | 0
Mulberry | Cogen | 0 | 0 | 0 | 0 | 0 | 0 | 0 | 0 | 0 | 0 | 0 | 0 | 0 | 0 | 0 | 0 | 0 | 0 | 0 | 0 | 0 | 0 | 0 | 0 | 0 | 0 | 0 | 0 | 0 | 0 | 0 | 0 | 0 | 0 | 0
NSG.Vand.CT.1 | TranFirm-Purc | 0 | 0 | 0 | 0 | 0 | 0 | 0 | 0 | 0 | 0 | 0 | 0 | 0 | 0 | 0 | 0 | 0 | 0 | 0 | 0 | 0 | 0 | 0 | 0 | 0 | 0 | 0 | 0 | 0 | 0 | 0 | 0 | 0 | 0 | 0
NSG.Vand.CT.2 | TranFirm-Purc | 0 | 0 | 0 | 0 | 0 | 0 | 0 | 0 | 0 | 0 | 0 | 0 | 0 | 0 | 0 | 0 | 0 | 0 | 0 | 0 | 0 | 0 | 0 | 0 | 0 | 0 | 0 | 0 | 0 | 0 | 0 | 0 | 0 | 0 | 0
NSG.Vand.CT.3 | TranFirm-Purc | 0 | 0 | 0 | 0 | 0 | 0 | 0 | 0 | 0 | 0 | 0 | 0 | 0 | 0 | 0 | 0 | 0 | 0 | 0 | 0 | 0 | 0 | 0 | 0 | 0 | 0 | 0 | 0 | 0 | 0 | 0 | 0 | 0 | 0 | 0
NSG.Vand.CT.4 | TranFirm-Purc | 0 | 0 | 0 | 0 | 0 | 0 | 0 | 0 | 0 | 0 | 0 | 0 | 0 | 0 | 0 | 0 | 0 | 0 | 0 | 0 | 0 | 0 | 0 | 0 | 0 | 0 | 0 | 0 | 0 | 0 | 0 | 0 | 0 | 0 | 0
Orange.Cogen | Cogen | 0 | 0 | 0 | 0 | 0 | 0 | 0 | 0 | 0 | 0 | 0 | 0 | 0 | 0 | 0 | 0 | 0 | 0 | 0 | 0 | 0 | 0 | 0 | 0 | 0 | 0 | 0 | 0 | 0 | 0 | 0 | 0 | 0 | 0 | 0
Orlando.Cogen | Cogen | 0 | 0 | 0 | 0 | 0 | 0 | 0 | 0 | 0 | 0 | 0 | 0 | 0 | 0 | 0 | 0 | 0 | 0 | 0 | 0 | 0 | 0 | 0 | 0 | 0 | 0 | 0 | 0 | 0 | 0 | 0 | 0 | 0 | 0 | 0
Osprey 1.0 | Steam-CC | 32.14 | 30.51 | 33.84 | 28.93 | 8.33 | 0 | 0 | 0 | 0 | 0 | 0 | 0 | 0 | 0 | 0 | 0 | 0 | 0 | 0 | 0 | 0 | 0 | 0 | 0 | 0 | 0 | 0 | 0 | 0 | 0 | 0 | 0 | 0 | 0 | 0
Osprey 1.1 | Steam-CC | 13.73 | 11.47 | 13.24 | 9.59 | 6.06 | 0 | 0 | 0 | 0 | 0 | 0 | 0 | 0 | 0 | 0 | 0 | 0 | 0 | 0 | 0 | 0 | 0 | 0 | 0 | 0 | 0 | 0 | 0 | 0 | 0 | 0 | 0 | 0 | 0 | 0
Osprey 1.2 | Steam-CC | 0.34 | 0.42 | 0.33 | 0.31 | 0.04 | 0 | 0 | 0 | 0 | 0 | 0 | 0 | 0 | 0 | 0 | 0 | 0 | 0 | 0 | 0 | 0 | 0 | 0 | 0 | 0 | 0 | 0 | 0 | 0 | 0 | 0 | 0 | 0 | 0 | 0
OspreyAcq | Steam-CC | 0 | 0 | 0 | 0 | 128.45 | 184.19 | 186.02 | 171.86 | 189.75 | 179.83 | 191.37 | 191.3 | 190.13 | 193.17 | 182.29 | 164.98 | 154.3 | 168.83 | 165.62 | 166.67 | 164.24 | 165.69 | 151.86 | 126.24 | 139.14 | 141.16 | 143.33 | 130.93 | 138.88 | 130.05 | 137.55 | 137.43 | 136.47 | 137.19 | 138.09
OspreyAcqDF | Steam-CC | 0 | 0 | 0 | 0 | 4.02 | 3.42 | 3.5 | 4.51 | 5.23 | 4.62 | 5.53 | 5.95 | 5.52 | 5.6 | 1.78 | 1.41 | 1.64 | 2.35 | 1.27 | 2.31 | 1.51 | 1.72 | 1.81 | 2.57 | 2.34 | 1.77 | 1.86 | 2.06 | 2.26 | 1.78 | 2.45 | 2.45 | 2.49 | 2.1 | 2.41
Pasco.County | Renewable | 0 | 0 | 0 | 0 | 0 | 0 | 0 | 0 | 0 | 0 | 0 | 0 | 0 | 0 | 0 | 0 | 0 | 0 | 0 | 0 | 0 | 0 | 0 | 0 | 0 | 0 | 0 | 0 | 0 | 0 | 0 | 0 | 0 | 0 | 0
Pinellas.County | Renewable | 0 | 0 | 0 | 0 | 0 | 0 | 0 | 0 | 0 | 0 | 0 | 0 | 0 | 0 | 0 | 0 | 0 | 0 | 0 | 0 | 0 | 0 | 0 | 0 | 0 | 0 | 0 | 0 | 0 | 0 | 0 | 0 | 0 | 0 | 0
PPA.SERC | TranFirm-Purc | 0 | 0 | 0 | 0 | 0 | 0 | 0 | 0 | 0 | 0 | 0 | 0 | 0 | 0 | 0 | 0 | 0 | 0 | 0 | 0 | 0 | 0 | 0 | 0 | 0 | 0 | 0 | 0 | 0 | 0 | 0 | 0 | 0 | 0 | 0
Seasonal PPA_Summer.1 | TranFirm-Purc | 0 | 0 | 0 | 0 | 0 | 0 | 0 | 0 | 0 | 0 | 0 | 0 | 0 | 0 | 0 | 0 | 0 | 0 | 0 | 0 | 0 | 0 | 0 | 0 | 0 | 0 | 0 | 0 | 0 | 0 | 0 | 0 | 0 | 0 | 0
Shady.Hills.1 | TranFirm-Purc | 0 | 0 | 0 | 0 | 0 | 0 | 0 | 0 | 0 | 0 | 0 | 0 | 0 | 0 | 0 | 0 | 0 | 0 | 0 | 0 | 0 | 0 | 0 | 0 | 0 | 0 | 0 | 0 | 0 | 0 | 0 | 0 | 0 | 0 | 0
Shady.Hills.2 | TranFirm-Purc | 0 | 0 | 0 | 0 | 0 | 0 | 0 | 0 | 0 | 0 | 0 | 0 | 0 | 0 | 0 | 0 | 0 | 0 | 0 | 0 | 0 | 0 | 0 | 0 | 0 | 0 | 0 | 0 | 0 | 0 | 0 | 0 | 0 | 0 | 0
Shady.Hills.3 | TranFirm-Purc | 0 | 0 | 0 | 0 | 0 | 0 | 0 | 0 | 0 | 0 | 0 | 0 | 0 | 0 | 0 | 0 | 0 | 0 | 0 | 0 | 0 | 0 | 0 | 0 | 0 | 0 | 0 | 0 | 0 | 0 | 0 | 0 | 0 | 0 | 0
Solar.3rdParty.Block.1 | Renewable | 0 | 0 | 0 | 0 | 0 | 0 | 0 | 0 | 0 | 0 | 0 | 0 | 0 | 0 | 0 | 0 | 0 | 0 | 0 | 0 | 0 | 0 | 0 | 0 | 0 | 0 | 0 | 0 | 0 | 0 | 0 | 0 | 0 | 0 | 0
Solar.3rdParty.Block.2 | Renewable | 0 | 0 | 0 | 0 | 0 | 0 | 0 | 0 | 0 | 0 | 0 | 0 | 0 | 0 | 0 | 0 | 0 | 0 | 0 | 0 | 0 | 0 | 0 | 0 | 0 | 0 | 0 | 0 | 0 | 0 | 0 | 0 | 0 | 0 | 0
Solar.3rdParty.Block.3 | Renewable | 0 | 0 | 0 | 0 | 0 | 0 | 0 | 0 | 0 | 0 | 0 | 0 | 0 | 0 | 0 | 0 | 0 | 0 | 0 | 0 | 0 | 0 | 0 | 0 | 0 | 0 | 0 | 0 | 0 | 0 | 0 | 0 | 0 | 0 | 0
Solar.3rdParty.Block.4 | Renewable | 0 | 0 | 0 | 0 | 0 | 0 | 0 | 0 | 0 | 0 | 0 | 0 | 0 | 0 | 0 | 0 | 0 | 0 | 0 | 0 | 0 | 0 | 0 | 0 | 0 | 0 | 0 | 0 | 0 | 0 | 0 | 0 | 0 | 0 | 0
Solar.DEF.Archer | Renewable | 0 | 0 | 0 | 0 | 0 | 0 | 0 | 0 | 0 | 0 | 0 | 0 | 0 | 0 | 0 | 0 | 0 | 0 | 0 | 0 | 0 | 0 | 0 | 0 | 0 | 0 | 0 | 0 | 0 | 0 | 0 | 0 | 0 | 0 | 0
Solar.DEF.Charlie.Creek | Renewable | 0 | 0 | 0 | 0 | 0 | 0 | 0 | 0 | 0 | 0 | 0 | 0 | 0 | 0 | 0 | 0 | 0 | 0 | 0 | 0 | 0 | 0 | 0 | 0 | 0 | 0 | 0 | 0 | 0 | 0 | 0 | 0 | 0 | 0 | 0
Solar.DEF.Columbia | Renewable | 0 | 0 | 0 | 0 | 0 | 0 | 0 | 0 | 0 | 0 | 0 | 0 | 0 | 0 | 0 | 0 | 0 | 0 | 0 | 0 | 0 | 0 | 0 | 0 | 0 | 0 | 0 | 0 | 0 | 0 | 0 | 0 | 0 | 0 | 0
Solar.DEF.Debary | Renewable | 0 | 0 | 0 | 0 | 0 | 0 | 0 | 0 | 0 | 0 | 0 | 0 | 0 | 0 | 0 | 0 | 0 | 0 | 0 | 0 | 0 | 0 | 0 | 0 | 0 | 0 | 0 | 0 | 0 | 0 | 0 | 0 | 0 | 0 | 0
Solar.DEF.Duette | Renewable | 0 | 0 | 0 | 0 | 0 | 0 | 0 | 0 | 0 | 0 | 0 | 0 | 0 | 0 | 0 | 0 | 0 | 0 | 0 | 0 | 0 | 0 | 0 | 0 | 0 | 0 | 0 | 0 | 0 | 0 | 0 | 0 | 0 | 0 | 0
Solar.DEF.Hamilton | Renewable | 0 | 0 | 0 | 0 | 0 | 0 | 0 | 0 | 0 | 0 | 0 | 0 | 0 | 0 | 0 | 0 | 0 | 0 | 0 | 0 | 0 | 0 | 0 | 0 | 0 | 0 | 0 | 0 | 0 | 0 | 0 | 0 | 0 | 0 | 0
Solar.DEF.Lake.Placid | Renewable | 0 | 0 | 0 | 0 | 0 | 0 | 0 | 0 | 0 | 0 | 0 | 0 | 0 | 0 | 0 | 0 | 0 | 0 | 0 | 0 | 0 | 0 | 0 | 0 | 0 | 0 | 0 | 0 | 0 | 0 | 0 | 0 | 0 | 0 | 0
Solar.DEF.NEW | Renewable | 0 | 0 | 0 | 0 | 0 | 0 | 0 | 0 | 0 | 0 | 0 | 0 | 0 | 0 | 0 | 0 | 0 | 0 | 0 | 0 | 0 | 0 | 0 | 0 | 0 | 0 | 0 | 0 | 0 | 0 | 0 | 0 | 0 | 0 | 0
Solar.DEF.NEW.2 | Renewable | 0 | 0 | 0 | 0 | 0 | 0 | 0 | 0 | 0 | 0 | 0 | 0 | 0 | 0 | 0 | 0 | 0 | 0 | 0 | 0 | 0 | 0 | 0 | 0 | 0 | 0 | 0 | 0 | 0 | 0 | 0 | 0 | 0 | 0 | 0
Solar.DEF.NEW.3 | Renewable | 0 | 0 | 0 | 0 | 0 | 0 | 0 | 0 | 0 | 0 | 0 | 0 | 0 | 0 | 0 | 0 | 0 | 0 | 0 | 0 | 0 | 0 | 0 | 0 | 0 | 0 | 0 | 0 | 0 | 0 | 0 | 0 | 0 | 0 | 0
Solar.DEF.NEW.4 | Renewable | 0 | 0 | 0 | 0 | 0 | 0 | 0 | 0 | 0 | 0 | 0 | 0 | 0 | 0 | 0 | 0 | 0 | 0 | 0 | 0 | 0 | 0 | 0 | 0 | 0 | 0 | 0 | 0 | 0 | 0 | 0 | 0 | 0 | 0 | 0
Solar.DEF.NEW.5 | Renewable | 0 | 0 | 0 | 0 | 0 | 0 | 0 | 0 | 0 | 0 | 0 | 0 | 0 | 0 | 0 | 0 | 0 | 0 | 0 | 0 | 0 | 0 | 0 | 0 | 0 | 0 | 0 | 0 | 0 | 0 | 0 | 0 | 0 | 0 | 0
Solar.DEF.Osc.Perry.Suw | Renewable | 0 | 0 | 0 | 0 | 0 | 0 | 0 | 0 | 0 | 0 | 0 | 0 | 0 | 0 | 0 | 0 | 0 | 0 | 0 | 0 | 0 | 0 | 0 | 0 | 0 | 0 | 0 | 0 | 0 | 0 | 0 | 0 | 0 | 0 | 0
Solar.DEF.Santa.Fe | Renewable | 0 | 0 | 0 | 0 | 0 | 0 | 0 | 0 | 0 | 0 | 0 | 0 | 0 | 0 | 0 | 0 | 0 | 0 | 0 | 0 | 0 | 0 | 0 | 0 | 0 | 0 | 0 | 0 | 0 | 0 | 0 | 0 | 0 | 0 | 0
Solar.DEF.St.Pete.Pier | Renewable | 0 | 0 | 0 | 0 | 0 | 0 | 0 | 0 | 0 | 0 | 0 | 0 | 0 | 0 | 0 | 0 | 0 | 0 | 0 | 0 | 0 | 0 | 0 | 0 | 0 | 0 | 0 | 0 | 0 | 0 | 0 | 0 | 0 | 0 | 0
Solar.DEF.Trenton | Renewable | 0 | 0 | 0 | 0 | 0 | 0 | 0 | 0 | 0 | 0 | 0 | 0 | 0 | 0 | 0 | 0 | 0 | 0 | 0 | 0 | 0 | 0 | 0 | 0 | 0 | 0 | 0 | 0 | 0 | 0 | 0 | 0 | 0 | 0 | 0
Solar.DEF.Twin.Rivers | Renewable | 0 | 0 | 0 | 0 | 0 | 0 | 0 | 0 | 0 | 0 | 0 | 0 | 0 | 0 | 0 | 0 | 0 | 0 | 0 | 0 | 0 | 0 | 0 | 0 | 0 | 0 | 0 | 0 | 0 | 0 | 0 | 0 | 0 | 0 | 0
Standby | DSM | 0 | 0 | 0 | 0 | 0 | 0 | 0 | 0 | 0 | 0 | 0 | 0 | 0 | 0 | 0 | 0 | 0 | 0 | 0 | 0 | 0 | 0 | 0 | 0 | 0 | 0 | 0 | 0 | 0 | 0 | 0 | 0 | 0 | 0 | 0
SUWANNEE_P.1 | CT | 0 | 0 | 0 | 0 | 0 | 0 | 0 | 0 | 0 | 0 | 0 | 0 | 0 | 0 | 0 | 0 | 0 | 0 | 0 | 0 | 0 | 0 | 0 | 0 | 0 | 0 | 0 | 0 | 0 | 0 | 0 | 0 | 0 | 0 | 0
SUWANNEE_P.2 | CT | 0 | 0 | 0 | 0 | 0 | 0 | 0 | 0 | 0 | 0 | 0 | 0 | 0 | 0 | 0 | 0 | 0 | 0 | 0 | 0 | 0 | 0 | 0 | 0 | 0 | 0 | 0 | 0 | 0 | 0 | 0 | 0 | 0 | 0 | 0
SUWANNEE_P.3 | CT | 0 | 0 | 0 | 0 | 0 | 0 | 0 | 0 | 0 | 0 | 0 | 0 | 0 | 0 | 0 | 0 | 0 | 0 | 0 | 0 | 0 | 0 | 0 | 0 | 0 | 0 | 0 | 0 | 0 | 0 | 0 | 0 | 0 | 0 | 0
Tigerbay.1 | Steam-CC | 0 | 0 | 0 | 0 | 0 | 0 | 0 | 0 | 0 | 0 | 0 | 0 | 0 | 0 | 0 | 0 | 0 | 0 | 0 | 0 | 0 | 0 | 0 | 0 | 0 | 0 | 0 | 0 | 0 | 0 | 0 | 0 | 0 | 0 | 0
U.OF.FL.1 | CT | 0 | 0 | 0 | 0 | 0 | 0 | 0 | 0 | 0 | 0 | 0 | 0 | 0 | 0 | 0 | 0 | 0 | 0 | 0 | 0 | 0 | 0 | 0 | 0 | 0 | 0 | 0 | 0 | 0 | 0 | 0 | 0 | 0 | 0 | 0
Voltage.Red | DSM | 0 | 0 | 0 | 0 | 0 | 0 | 0 | 0 | 0 | 0 | 0 | 0 | 0 | 0 | 0 | 0 | 0 | 0 | 0 | 0 | 0 | 0 | 0 | 0 | 0 | 0 | 0 | 0 | 0 | 0 | 0 | 0 | 0 | 0 | 0
WaterHtr_PP | DSM | 0 | 0 | 0 | 0 | 0 | 0 | 0 | 0 | 0 | 0 | 0 | 0 | 0 | 0 | 0 | 0 | 0 | 0 | 0 | 0 | 0 | 0 | 0 | 0 | 0 | 0 | 0 | 0 | 0 | 0 | 0 | 0 | 0 | 0 | 0
Total |  | 4635.43 | 4834.51 | 4794.29 | 4367.27 | 4337.07 | 4505.23 | 4479.31 | 4577.22 | 4976.09 | 4766.98 | 4804.65 | 4781.75 | 4462.77 | 4416.84 | 2302.03 | 1424.57 | 1429.89 | 1438.4 | 1450.85 | 1444.19 | 1472.17 | 1466.53 | 1526.43 | 1541.16 | 1559.86 | 1562.48 | 1581.45 | 1571.28 | 1571.01 | 1571.7 | 1584.37 | 1586.51 | 1608.64 | 1605.28 | 1607.79
Group Totals
Station Group | Group Type | 2020 | 2021 | 2022 | 2023 | 2024 | 2025 | 2026 | 2027 | 2028 | 2029 | 2030 | 2031 | 2032 | 2033 | 2034 | 2035 | 2036 | 2037 | 2038 | 2039 | 2040 | 2041 | 2042 | 2043 | 2044 | 2045 | 2046 | 2047 | 2048 | 2049 | 2050 | 2051 | 2052 | 2053 | 2054
Cogen | Total | 0 | 0 | 0 | 0 | 0 | 0 | 0 | 0 | 0 | 0 | 0 | 0 | 0 | 0 | 0 | 0 | 0 | 0 | 0 | 0 | 0 | 0 | 0 | 0 | 0 | 0 | 0 | 0 | 0 | 0 | 0 | 0 | 0 | 0 | 0
CT | Total | 0 | 0 | 0 | 0 | 0 | 0 | 0 | 0 | 0 | 0 | 0 | 0 | 0 | 0 | 0 | 0 | 0 | 0 | 0 | 0 | 0 | 0 | 0 | 0 | 0 | 0 | 0 | 0 | 0 | 0 | 0 | 0 | 0 | 0 | 0
DSM | Total | 0 | 0 | 0 | 0 | 0 | 0 | 0 | 0 | 0 | 0 | 0 | 0 | 0 | 0 | 0 | 0 | 0 | 0 | 0 | 0 | 0 | 0 | 0 | 0 | 0 | 0 | 0 | 0 | 0 | 0 | 0 | 0 | 0 | 0 | 0
Renewable | Total | 0 | 0 | 0 | 0 | 0 | 0 | 0 | 0 | 0 | 0 | 0 | 0 | 0 | 0 | 0 | 0 | 0 | 0 | 0 | 0 | 0 | 0 | 0 | 0 | 0 | 0 | 0 | 0 | 0 | 0 | 0 | 0 | 0 | 0 | 0
Steam-CC | Total | 1127.95 | 1139.37 | 1121.93 | 1130.72 | 1247.06 | 1231.03 | 1249.28 | 1258.35 | 1264.13 | 1284.21 | 1303.58 | 1296.83 | 1319.4 | 1330.57 | 1402.8 | 1424.57 | 1429.89 | 1438.4 | 1450.85 | 1444.19 | 1472.17 | 1466.53 | 1526.43 | 1541.16 | 1559.86 | 1562.48 | 1581.45 | 1571.28 | 1571.01 | 1571.7 | 1584.37 | 1586.51 | 1608.64 | 1605.28 | 1607.79
Steam-Coal | Total | 3507.48 | 3695.14 | 3672.36 | 3236.55 | 3090.01 | 3274.2 | 3230.03 | 3318.87 | 3711.96 | 3482.77 | 3501.07 | 3484.92 | 3143.37 | 3086.27 | 899.23 | 0 | 0 | 0 | 0 | 0 | 0 | 0 | 0 | 0 | 0 | 0 | 0 | 0 | 0 | 0 | 0 | 0 | 0 | 0 | 0
Steam-Gas | Total | 0 | 0 | 0 | 0 | 0 | 0 | 0 | 0 | 0 | 0 | 0 | 0 | 0 | 0 | 0 | 0 | 0 | 0 | 0 | 0 | 0 | 0 | 0 | 0 | 0 | 0 | 0 | 0 | 0 | 0 | 0 | 0 | 0 | 0 | 0
Storage | Total | 0 | 0 | 0 | 0 | 0 | 0 | 0 | 0 | 0 | 0 | 0 | 0 | 0 | 0 | 0 | 0 | 0 | 0 | 0 | 0 | 0 | 0 | 0 | 0 | 0 | 0 | 0 | 0 | 0 | 0 | 0 | 0 | 0 | 0 | 0
TranEcon-Purc | Total | 0 | 0 | 0 | 0 | 0 | 0 | 0 | 0 | 0 | 0 | 0 | 0 | 0 | 0 | 0 | 0 | 0 | 0 | 0 | 0 | 0 | 0 | 0 | 0 | 0 | 0 | 0 | 0 | 0 | 0 | 0 | 0 | 0 | 0 | 0
TranEcon-Sale | Total | 0 | 0 | 0 | 0 | 0 | 0 | 0 | 0 | 0 | 0 | 0 | 0 | 0 | 0 | 0 | 0 | 0 | 0 | 0 | 0 | 0 | 0 | 0 | 0 | 0 | 0 | 0 | 0 | 0 | 0 | 0 | 0 | 0 | 0 | 0
TranFirm-Purc | Total | 0 | 0 | 0 | 0 | 0 | 0 | 0 | 0 | 0 | 0 | 0 | 0 | 0 | 0 | 0 | 0 | 0 | 0 | 0 | 0 | 0 | 0 | 0 | 0 | 0 | 0 | 0 | 0 | 0 | 0 | 0 | 0 | 0 | 0 | 0

## SO2
SO2 (000 Tons)
\\s00233\grpdata\PEF Resource Planning\2020\2020-03 Clean Energy Connection\Prosym\05052020\CEC_0MW_LF.mdb
Station | Unit Type | 2020 | 2021 | 2022 | 2023 | 2024 | 2025 | 2026 | 2027 | 2028 | 2029 | 2030 | 2031 | 2032 | 2033 | 2034 | 2035 | 2036 | 2037 | 2038 | 2039 | 2040 | 2041 | 2042 | 2043 | 2044 | 2045 | 2046 | 2047 | 2048 | 2049 | 2050 | 2051 | 2052 | 2053 | 2054
AC | DSM | 0 | 0 | 0 | 0 | 0 | 0 | 0 | 0 | 0 | 0 | 0 | 0 | 0 | 0 | 0 | 0 | 0 | 0 | 0 | 0 | 0 | 0 | 0 | 0 | 0 | 0 | 0 | 0 | 0 | 0 | 0 | 0 | 0 | 0 | 0
Anclote.1 | Steam-Gas | 0 | 0 | 0 | 0 | 0 | 0 | 0 | 0 | 0 | 0 | 0 | 0 | 0 | 0 | 0 | 0 | 0 | 0 | 0 | 0 | 0 | 0 | 0 | 0 | 0 | 0 | 0 | 0 | 0 | 0 | 0 | 0 | 0 | 0 | 0
Anclote.2 | Steam-Gas | 0 | 0 | 0 | 0 | 0 | 0 | 0 | 0 | 0 | 0 | 0 | 0 | 0 | 0 | 0 | 0 | 0 | 0 | 0 | 0 | 0 | 0 | 0 | 0 | 0 | 0 | 0 | 0 | 0 | 0 | 0 | 0 | 0 | 0 | 0
As.Avail | Cogen | 0 | 0 | 0 | 0 | 0 | 0 | 0 | 0 | 0 | 0 | 0 | 0 | 0 | 0 | 0 | 0 | 0 | 0 | 0 | 0 | 0 | 0 | 0 | 0 | 0 | 0 | 0 | 0 | 0 | 0 | 0 | 0 | 0 | 0 | 0
As.Avail.PCS | Renewable | 0 | 0 | 0 | 0 | 0 | 0 | 0 | 0 | 0 | 0 | 0 | 0 | 0 | 0 | 0 | 0 | 0 | 0 | 0 | 0 | 0 | 0 | 0 | 0 | 0 | 0 | 0 | 0 | 0 | 0 | 0 | 0 | 0 | 0 | 0
AVON.PK_P.1 | CT | 0 | 0 | 0 | 0 | 0 | 0 | 0 | 0 | 0 | 0 | 0 | 0 | 0 | 0 | 0 | 0 | 0 | 0 | 0 | 0 | 0 | 0 | 0 | 0 | 0 | 0 | 0 | 0 | 0 | 0 | 0 | 0 | 0 | 0 | 0
AVON.PK_P.2 | CT | 0 | 0 | 0 | 0 | 0 | 0 | 0 | 0 | 0 | 0 | 0 | 0 | 0 | 0 | 0 | 0 | 0 | 0 | 0 | 0 | 0 | 0 | 0 | 0 | 0 | 0 | 0 | 0 | 0 | 0 | 0 | 0 | 0 | 0 | 0
Bartow CC.1.0 | Steam-CC | 0.01 | 0.01 | 0.01 | 0.01 | 0.01 | 0.01 | 0.01 | 0.01 | 0.01 | 0.01 | 0.01 | 0.01 | 0.01 | 0.01 | 0.01 | 0.01 | 0.01 | 0.01 | 0.01 | 0.01 | 0.01 | 0.01 | 0.01 | 0.01 | 0.01 | 0.01 | 0.01 | 0.01 | 0.01 | 0.01 | 0.01 | 0.01 | 0.01 | 0.01 | 0.01
Bartow CC.1.PAG | Steam-CC | 0 | 0 | 0 | 0 | 0 | 0 | 0 | 0 | 0 | 0 | 0 | 0 | 0 | 0 | 0 | 0 | 0 | 0 | 0 | 0 | 0 | 0 | 0 | 0 | 0 | 0 | 0 | 0 | 0 | 0 | 0 | 0 | 0 | 0 | 0
BARTOW_P.1 | CT | 0 | 0 | 0 | 0 | 0 | 0 | 0.01 | 0 | 0 | 0 | 0 | 0 | 0 | 0 | 0 | 0 | 0 | 0 | 0 | 0 | 0 | 0 | 0 | 0 | 0 | 0 | 0 | 0 | 0 | 0 | 0 | 0 | 0 | 0 | 0
BARTOW_P.2 | CT | 0 | 0 | 0 | 0 | 0 | 0 | 0 | 0 | 0 | 0 | 0 | 0 | 0 | 0 | 0 | 0 | 0 | 0 | 0 | 0 | 0 | 0 | 0 | 0 | 0 | 0 | 0 | 0 | 0 | 0 | 0 | 0 | 0 | 0 | 0
BARTOW_P.3 | CT | 0 | 0 | 0 | 0 | 0 | 0 | 0.01 | 0 | 0 | 0 | 0 | 0 | 0 | 0 | 0 | 0 | 0 | 0 | 0 | 0 | 0 | 0 | 0 | 0 | 0 | 0 | 0 | 0 | 0 | 0 | 0 | 0 | 0 | 0 | 0
BARTOW_P.4 | CT | 0 | 0 | 0 | 0 | 0 | 0 | 0 | 0 | 0 | 0 | 0 | 0 | 0 | 0 | 0 | 0 | 0 | 0 | 0 | 0 | 0 | 0 | 0 | 0 | 0 | 0 | 0 | 0 | 0 | 0 | 0 | 0 | 0 | 0 | 0
Battery Cape San Blas | Storage | 0 | 0 | 0 | 0 | 0 | 0 | 0 | 0 | 0 | 0 | 0 | 0 | 0 | 0 | 0 | 0 | 0 | 0 | 0 | 0 | 0 | 0 | 0 | 0 | 0 | 0 | 0 | 0 | 0 | 0 | 0 | 0 | 0 | 0 | 0
Battery Jennings | Storage | 0 | 0 | 0 | 0 | 0 | 0 | 0 | 0 | 0 | 0 | 0 | 0 | 0 | 0 | 0 | 0 | 0 | 0 | 0 | 0 | 0 | 0 | 0 | 0 | 0 | 0 | 0 | 0 | 0 | 0 | 0 | 0 | 0 | 0 | 0
Battery Micanopy | Storage | 0 | 0 | 0 | 0 | 0 | 0 | 0 | 0 | 0 | 0 | 0 | 0 | 0 | 0 | 0 | 0 | 0 | 0 | 0 | 0 | 0 | 0 | 0 | 0 | 0 | 0 | 0 | 0 | 0 | 0 | 0 | 0 | 0 | 0 | 0
Battery Trenton | Storage | 0 | 0 | 0 | 0 | 0 | 0 | 0 | 0 | 0 | 0 | 0 | 0 | 0 | 0 | 0 | 0 | 0 | 0 | 0 | 0 | 0 | 0 | 0 | 0 | 0 | 0 | 0 | 0 | 0 | 0 | 0 | 0 | 0 | 0 | 0
BAYBORO_P.1 | CT | 0.01 | 0.01 | 0.01 | 0 | 0.02 | 0.02 | 0 | 0 | 0 | 0 | 0 | 0 | 0 | 0 | 0 | 0 | 0 | 0 | 0 | 0 | 0 | 0 | 0 | 0 | 0 | 0 | 0 | 0 | 0 | 0 | 0 | 0 | 0 | 0 | 0
BAYBORO_P.2 | CT | 0 | 0 | 0 | 0 | 0 | 0 | 0 | 0 | 0 | 0 | 0 | 0 | 0 | 0 | 0 | 0 | 0 | 0 | 0 | 0 | 0 | 0 | 0 | 0 | 0 | 0 | 0 | 0 | 0 | 0 | 0 | 0 | 0 | 0 | 0
BAYBORO_P.3 | CT | 0 | 0.01 | 0 | 0 | 0.02 | 0.02 | 0 | 0 | 0 | 0 | 0 | 0 | 0 | 0 | 0 | 0 | 0 | 0 | 0 | 0 | 0 | 0 | 0 | 0 | 0 | 0 | 0 | 0 | 0 | 0 | 0 | 0 | 0 | 0 | 0
BAYBORO_P.4 | CT | 0.01 | 0 | 0 | 0 | 0.02 | 0.01 | 0 | 0 | 0 | 0 | 0 | 0 | 0 | 0 | 0 | 0 | 0 | 0 | 0 | 0 | 0 | 0 | 0 | 0 | 0 | 0 | 0 | 0 | 0 | 0 | 0 | 0 | 0 | 0 | 0
Citrus.CC.1 | Steam-CC | 0.01 | 0.01 | 0.01 | 0.01 | 0.01 | 0.01 | 0.01 | 0.01 | 0.01 | 0.01 | 0.01 | 0.01 | 0.01 | 0.01 | 0.01 | 0.01 | 0.01 | 0.01 | 0.01 | 0.01 | 0.01 | 0.01 | 0.01 | 0.01 | 0.01 | 0.01 | 0.01 | 0.01 | 0.01 | 0.01 | 0.01 | 0.01 | 0.01 | 0.01 | 0.01
Citrus.CC.1.Duct | Steam-CC | 0 | 0 | 0 | 0 | 0 | 0 | 0 | 0 | 0 | 0 | 0 | 0 | 0 | 0 | 0 | 0 | 0 | 0 | 0 | 0 | 0 | 0 | 0 | 0 | 0 | 0 | 0 | 0 | 0 | 0 | 0 | 0 | 0 | 0 | 0
Citrus.CC.2 | Steam-CC | 0.01 | 0.01 | 0.01 | 0.01 | 0.01 | 0.01 | 0.01 | 0.01 | 0.01 | 0.01 | 0.01 | 0.01 | 0.01 | 0.01 | 0.01 | 0.01 | 0.01 | 0.01 | 0.01 | 0.01 | 0.01 | 0.01 | 0.01 | 0.01 | 0.01 | 0.01 | 0.01 | 0.01 | 0.01 | 0.01 | 0.01 | 0.01 | 0.01 | 0.01 | 0.01
Citrus.CC.2.Duct | Steam-CC | 0 | 0 | 0 | 0 | 0 | 0 | 0 | 0 | 0 | 0 | 0 | 0 | 0 | 0 | 0 | 0 | 0 | 0 | 0 | 0 | 0 | 0 | 0 | 0 | 0 | 0 | 0 | 0 | 0 | 0 | 0 | 0 | 0 | 0 | 0
Crystal.4 | Steam-Coal | 1.58 | 1.73 | 1.35 | 1.14 | 1.43 | 1.31 | 1.15 | 1.23 | 1.2 | 1.19 | 1.05 | 1.11 | 0.92 | 0.94 | 0.27 | 0 | 0 | 0 | 0 | 0 | 0 | 0 | 0 | 0 | 0 | 0 | 0 | 0 | 0 | 0 | 0 | 0 | 0 | 0 | 0
Crystal.5 | Steam-Coal | 1.61 | 1.51 | 1.79 | 1.54 | 1.02 | 1.22 | 1.28 | 1.17 | 1.4 | 1.18 | 1.26 | 1.09 | 1.01 | 0.88 | 0.26 | 0 | 0 | 0 | 0 | 0 | 0 | 0 | 0 | 0 | 0 | 0 | 0 | 0 | 0 | 0 | 0 | 0 | 0 | 0 | 0
Dade.County | Renewable | 0 | 0 | 0 | 0 | 0 | 0 | 0 | 0 | 0 | 0 | 0 | 0 | 0 | 0 | 0 | 0 | 0 | 0 | 0 | 0 | 0 | 0 | 0 | 0 | 0 | 0 | 0 | 0 | 0 | 0 | 0 | 0 | 0 | 0 | 0
DEBARY.10 | CT | 0.01 | 0.01 | 0.01 | 0 | 0.02 | 0.01 | 0.02 | 0.04 | 0.03 | 0.04 | 0.04 | 0.04 | 0.04 | 0.04 | 0.02 | 0.02 | 0 | 0 | 0 | 0 | 0 | 0 | 0 | 0 | 0 | 0 | 0 | 0 | 0 | 0 | 0 | 0 | 0 | 0 | 0
DEBARY.2 | CT | 0 | 0 | 0 | 0 | 0.01 | 0 | 0.01 | 0 | 0 | 0 | 0 | 0 | 0 | 0 | 0 | 0 | 0 | 0 | 0 | 0 | 0 | 0 | 0 | 0 | 0 | 0 | 0 | 0 | 0 | 0 | 0 | 0 | 0 | 0 | 0
DEBARY.3 | CT | 0 | 0 | 0 | 0 | 0.01 | 0.01 | 0.01 | 0 | 0 | 0 | 0 | 0 | 0 | 0 | 0 | 0 | 0 | 0 | 0 | 0 | 0 | 0 | 0 | 0 | 0 | 0 | 0 | 0 | 0 | 0 | 0 | 0 | 0 | 0 | 0
DEBARY.4 | CT | 0 | 0 | 0 | 0 | 0.01 | 0.01 | 0.01 | 0 | 0 | 0 | 0 | 0 | 0 | 0 | 0 | 0 | 0 | 0 | 0 | 0 | 0 | 0 | 0 | 0 | 0 | 0 | 0 | 0 | 0 | 0 | 0 | 0 | 0 | 0 | 0
DEBARY.5 | CT | 0 | 0 | 0 | 0 | 0.01 | 0 | 0.01 | 0 | 0 | 0 | 0 | 0 | 0 | 0 | 0 | 0 | 0 | 0 | 0 | 0 | 0 | 0 | 0 | 0 | 0 | 0 | 0 | 0 | 0 | 0 | 0 | 0 | 0 | 0 | 0
DEBARY.6 | CT | 0 | 0 | 0 | 0 | 0.01 | 0.01 | 0.01 | 0 | 0 | 0 | 0 | 0 | 0 | 0 | 0 | 0 | 0 | 0 | 0 | 0 | 0 | 0 | 0 | 0 | 0 | 0 | 0 | 0 | 0 | 0 | 0 | 0 | 0 | 0 | 0
DEBARY.7 | CT | 0 | 0 | 0 | 0 | 0 | 0 | 0 | 0 | 0 | 0 | 0 | 0 | 0 | 0 | 0 | 0 | 0 | 0 | 0 | 0 | 0 | 0 | 0 | 0 | 0 | 0 | 0 | 0 | 0 | 0 | 0 | 0 | 0 | 0 | 0
DEBARY.8 | CT | 0 | 0 | 0 | 0 | 0 | 0 | 0 | 0 | 0 | 0 | 0 | 0 | 0 | 0 | 0 | 0 | 0 | 0 | 0 | 0 | 0 | 0 | 0 | 0 | 0 | 0 | 0 | 0 | 0 | 0 | 0 | 0 | 0 | 0 | 0
DEBARY.9 | CT | 0 | 0 | 0 | 0 | 0 | 0 | 0 | 0 | 0 | 0 | 0 | 0 | 0 | 0 | 0 | 0 | 0 | 0 | 0 | 0 | 0 | 0 | 0 | 0 | 0 | 0 | 0 | 0 | 0 | 0 | 0 | 0 | 0 | 0 | 0
EconPurch | TranEcon-Purc | 0 | 0 | 0 | 0 | 0 | 0 | 0 | 0 | 0 | 0 | 0 | 0 | 0 | 0 | 0 | 0 | 0 | 0 | 0 | 0 | 0 | 0 | 0 | 0 | 0 | 0 | 0 | 0 | 0 | 0 | 0 | 0 | 0 | 0 | 0
EconSale | TranEcon-Sale | 0 | 0 | 0 | 0 | 0 | 0 | 0 | 0 | 0 | 0 | 0 | 0 | 0 | 0 | 0 | 0 | 0 | 0 | 0 | 0 | 0 | 0 | 0 | 0 | 0 | 0 | 0 | 0 | 0 | 0 | 0 | 0 | 0 | 0 | 0
Gen.190MW.CT.1 | CT | 0 | 0 | 0 | 0 | 0 | 0 | 0 | 0 | 0 | 0 | 0 | 0 | 0 | 0 | 0 | 0 | 0 | 0 | 0 | 0 | 0 | 0 | 0 | 0 | 0 | 0 | 0 | 0 | 0 | 0 | 0 | 0 | 0 | 0 | 0
Gen.190MW.CT.10 | CT | 0 | 0 | 0 | 0 | 0 | 0 | 0 | 0 | 0 | 0 | 0 | 0 | 0 | 0 | 0 | 0 | 0 | 0 | 0 | 0 | 0 | 0 | 0 | 0 | 0 | 0 | 0 | 0 | 0 | 0 | 0 | 0 | 0 | 0 | 0
Gen.190MW.CT.11 | CT | 0 | 0 | 0 | 0 | 0 | 0 | 0 | 0 | 0 | 0 | 0 | 0 | 0 | 0 | 0 | 0 | 0 | 0 | 0 | 0 | 0 | 0 | 0 | 0 | 0 | 0 | 0 | 0 | 0 | 0 | 0 | 0 | 0 | 0 | 0
Gen.190MW.CT.12 | CT | 0 | 0 | 0 | 0 | 0 | 0 | 0 | 0 | 0 | 0 | 0 | 0 | 0 | 0 | 0 | 0 | 0 | 0 | 0 | 0 | 0 | 0 | 0 | 0 | 0 | 0 | 0 | 0 | 0 | 0 | 0 | 0 | 0 | 0 | 0
Gen.190MW.CT.13 | CT | 0 | 0 | 0 | 0 | 0 | 0 | 0 | 0 | 0 | 0 | 0 | 0 | 0 | 0 | 0 | 0 | 0 | 0 | 0 | 0 | 0 | 0 | 0 | 0 | 0 | 0 | 0 | 0 | 0 | 0 | 0 | 0 | 0 | 0 | 0
Gen.190MW.CT.14 | CT | 0 | 0 | 0 | 0 | 0 | 0 | 0 | 0 | 0 | 0 | 0 | 0 | 0 | 0 | 0 | 0 | 0 | 0 | 0 | 0 | 0 | 0 | 0 | 0 | 0 | 0 | 0 | 0 | 0 | 0 | 0 | 0 | 0 | 0 | 0
Gen.190MW.CT.15 | CT | 0 | 0 | 0 | 0 | 0 | 0 | 0 | 0 | 0 | 0 | 0 | 0 | 0 | 0 | 0 | 0 | 0 | 0 | 0 | 0 | 0 | 0 | 0 | 0 | 0 | 0 | 0 | 0 | 0 | 0 | 0 | 0 | 0 | 0 | 0
Gen.190MW.CT.16 | CT | 0 | 0 | 0 | 0 | 0 | 0 | 0 | 0 | 0 | 0 | 0 | 0 | 0 | 0 | 0 | 0 | 0 | 0 | 0 | 0 | 0 | 0 | 0 | 0 | 0 | 0 | 0 | 0 | 0 | 0 | 0 | 0 | 0 | 0 | 0
Gen.190MW.CT.17 | CT | 0 | 0 | 0 | 0 | 0 | 0 | 0 | 0 | 0 | 0 | 0 | 0 | 0 | 0 | 0 | 0 | 0 | 0 | 0 | 0 | 0 | 0 | 0 | 0 | 0 | 0 | 0 | 0 | 0 | 0 | 0 | 0 | 0 | 0 | 0
Gen.190MW.CT.18 | CT | 0 | 0 | 0 | 0 | 0 | 0 | 0 | 0 | 0 | 0 | 0 | 0 | 0 | 0 | 0 | 0 | 0 | 0 | 0 | 0 | 0 | 0 | 0 | 0 | 0 | 0 | 0 | 0 | 0 | 0 | 0 | 0 | 0 | 0 | 0
Gen.190MW.CT.19 | CT | 0 | 0 | 0 | 0 | 0 | 0 | 0 | 0 | 0 | 0 | 0 | 0 | 0 | 0 | 0 | 0 | 0 | 0 | 0 | 0 | 0 | 0 | 0 | 0 | 0 | 0 | 0 | 0 | 0 | 0 | 0 | 0 | 0 | 0 | 0
Gen.190MW.CT.2 | CT | 0 | 0 | 0 | 0 | 0 | 0 | 0 | 0 | 0 | 0 | 0 | 0 | 0 | 0 | 0 | 0 | 0 | 0 | 0 | 0 | 0 | 0 | 0 | 0 | 0 | 0 | 0 | 0 | 0 | 0 | 0 | 0 | 0 | 0 | 0
Gen.190MW.CT.20 | CT | 0 | 0 | 0 | 0 | 0 | 0 | 0 | 0 | 0 | 0 | 0 | 0 | 0 | 0 | 0 | 0 | 0 | 0 | 0 | 0 | 0 | 0 | 0 | 0 | 0 | 0 | 0 | 0 | 0 | 0 | 0 | 0 | 0 | 0 | 0
Gen.190MW.CT.21 | CT | 0 | 0 | 0 | 0 | 0 | 0 | 0 | 0 | 0 | 0 | 0 | 0 | 0 | 0 | 0 | 0 | 0 | 0 | 0 | 0 | 0 | 0 | 0 | 0 | 0 | 0 | 0 | 0 | 0 | 0 | 0 | 0 | 0 | 0 | 0
Gen.190MW.CT.3 | CT | 0 | 0 | 0 | 0 | 0 | 0 | 0 | 0 | 0 | 0 | 0 | 0 | 0 | 0 | 0 | 0 | 0 | 0 | 0 | 0 | 0 | 0 | 0 | 0 | 0 | 0 | 0 | 0 | 0 | 0 | 0 | 0 | 0 | 0 | 0
Gen.190MW.CT.4 | CT | 0 | 0 | 0 | 0 | 0 | 0 | 0 | 0 | 0 | 0 | 0 | 0 | 0 | 0 | 0 | 0 | 0 | 0 | 0 | 0 | 0 | 0 | 0 | 0 | 0 | 0 | 0 | 0 | 0 | 0 | 0 | 0 | 0 | 0 | 0
Gen.190MW.CT.5 | CT | 0 | 0 | 0 | 0 | 0 | 0 | 0 | 0 | 0 | 0 | 0 | 0 | 0 | 0 | 0 | 0 | 0 | 0 | 0 | 0 | 0 | 0 | 0 | 0 | 0 | 0 | 0 | 0 | 0 | 0 | 0 | 0 | 0 | 0 | 0
Gen.190MW.CT.6 | CT | 0 | 0 | 0 | 0 | 0 | 0 | 0 | 0 | 0 | 0 | 0 | 0 | 0 | 0 | 0 | 0 | 0 | 0 | 0 | 0 | 0 | 0 | 0 | 0 | 0 | 0 | 0 | 0 | 0 | 0 | 0 | 0 | 0 | 0 | 0
Gen.190MW.CT.7 | CT | 0 | 0 | 0 | 0 | 0 | 0 | 0 | 0 | 0 | 0 | 0 | 0 | 0 | 0 | 0 | 0 | 0 | 0 | 0 | 0 | 0 | 0 | 0 | 0 | 0 | 0 | 0 | 0 | 0 | 0 | 0 | 0 | 0 | 0 | 0
Gen.190MW.CT.8 | CT | 0 | 0 | 0 | 0 | 0 | 0 | 0 | 0 | 0 | 0 | 0 | 0 | 0 | 0 | 0 | 0 | 0 | 0 | 0 | 0 | 0 | 0 | 0 | 0 | 0 | 0 | 0 | 0 | 0 | 0 | 0 | 0 | 0 | 0 | 0
Gen.190MW.CT.9 | CT | 0 | 0 | 0 | 0 | 0 | 0 | 0 | 0 | 0 | 0 | 0 | 0 | 0 | 0 | 0 | 0 | 0 | 0 | 0 | 0 | 0 | 0 | 0 | 0 | 0 | 0 | 0 | 0 | 0 | 0 | 0 | 0 | 0 | 0 | 0
Gen.2x1.CC.J.1 | Steam-CC | 0 | 0 | 0 | 0 | 0 | 0 | 0 | 0 | 0 | 0 | 0 | 0 | 0 | 0 | 0.01 | 0.02 | 0.02 | 0.02 | 0.02 | 0.02 | 0.02 | 0.02 | 0.02 | 0.02 | 0.02 | 0.02 | 0.02 | 0.02 | 0.02 | 0.02 | 0.02 | 0.02 | 0.02 | 0.02 | 0.02
Gen.2x1.CC.J.1.Duct | Steam-CC | 0 | 0 | 0 | 0 | 0 | 0 | 0 | 0 | 0 | 0 | 0 | 0 | 0 | 0 | 0 | 0 | 0 | 0 | 0 | 0 | 0 | 0 | 0 | 0 | 0 | 0 | 0 | 0 | 0 | 0 | 0 | 0 | 0 | 0 | 0
Gen.2x1.CC.J.2 | Steam-CC | 0 | 0 | 0 | 0 | 0 | 0 | 0 | 0 | 0 | 0 | 0 | 0 | 0 | 0 | 0 | 0 | 0 | 0 | 0 | 0 | 0 | 0 | 0.01 | 0.02 | 0.02 | 0.02 | 0.02 | 0.02 | 0.02 | 0.02 | 0.02 | 0.02 | 0.02 | 0.02 | 0.02
Gen.2x1.CC.J.2.Duct | Steam-CC | 0 | 0 | 0 | 0 | 0 | 0 | 0 | 0 | 0 | 0 | 0 | 0 | 0 | 0 | 0 | 0 | 0 | 0 | 0 | 0 | 0 | 0 | 0 | 0 | 0 | 0 | 0 | 0 | 0 | 0 | 0 | 0 | 0 | 0 | 0
Gen.2x1.CC.J.3 | Steam-CC | 0 | 0 | 0 | 0 | 0 | 0 | 0 | 0 | 0 | 0 | 0 | 0 | 0 | 0 | 0 | 0 | 0 | 0 | 0 | 0 | 0 | 0 | 0 | 0 | 0 | 0 | 0 | 0 | 0 | 0 | 0 | 0 | 0 | 0 | 0
Gen.2x1.CC.J.3.Duct | Steam-CC | 0 | 0 | 0 | 0 | 0 | 0 | 0 | 0 | 0 | 0 | 0 | 0 | 0 | 0 | 0 | 0 | 0 | 0 | 0 | 0 | 0 | 0 | 0 | 0 | 0 | 0 | 0 | 0 | 0 | 0 | 0 | 0 | 0 | 0 | 0
Gen.2x1.CC.J.4 | Steam-CC | 0 | 0 | 0 | 0 | 0 | 0 | 0 | 0 | 0 | 0 | 0 | 0 | 0 | 0 | 0 | 0 | 0 | 0 | 0 | 0 | 0 | 0 | 0 | 0 | 0 | 0 | 0 | 0 | 0 | 0 | 0 | 0 | 0 | 0 | 0
Gen.2x1.CC.J.4.Duct | Steam-CC | 0 | 0 | 0 | 0 | 0 | 0 | 0 | 0 | 0 | 0 | 0 | 0 | 0 | 0 | 0 | 0 | 0 | 0 | 0 | 0 | 0 | 0 | 0 | 0 | 0 | 0 | 0 | 0 | 0 | 0 | 0 | 0 | 0 | 0 | 0
Gen.2x1.CC.J.5 | Steam-CC | 0 | 0 | 0 | 0 | 0 | 0 | 0 | 0 | 0 | 0 | 0 | 0 | 0 | 0 | 0 | 0 | 0 | 0 | 0 | 0 | 0 | 0 | 0 | 0 | 0 | 0 | 0 | 0 | 0 | 0 | 0 | 0 | 0 | 0 | 0
Gen.2x1.CC.J.5.Duct | Steam-CC | 0 | 0 | 0 | 0 | 0 | 0 | 0 | 0 | 0 | 0 | 0 | 0 | 0 | 0 | 0 | 0 | 0 | 0 | 0 | 0 | 0 | 0 | 0 | 0 | 0 | 0 | 0 | 0 | 0 | 0 | 0 | 0 | 0 | 0 | 0
Gen.2x1.CC.J.6 | Steam-CC | 0 | 0 | 0 | 0 | 0 | 0 | 0 | 0 | 0 | 0 | 0 | 0 | 0 | 0 | 0 | 0 | 0 | 0 | 0 | 0 | 0 | 0 | 0 | 0 | 0 | 0 | 0 | 0 | 0 | 0 | 0 | 0 | 0 | 0 | 0
Gen.2x1.CC.J.6.Duct | Steam-CC | 0 | 0 | 0 | 0 | 0 | 0 | 0 | 0 | 0 | 0 | 0 | 0 | 0 | 0 | 0 | 0 | 0 | 0 | 0 | 0 | 0 | 0 | 0 | 0 | 0 | 0 | 0 | 0 | 0 | 0 | 0 | 0 | 0 | 0 | 0
Gen.2x1.CC.J.7 | Steam-CC | 0 | 0 | 0 | 0 | 0 | 0 | 0 | 0 | 0 | 0 | 0 | 0 | 0 | 0 | 0 | 0 | 0 | 0 | 0 | 0 | 0 | 0 | 0 | 0 | 0 | 0 | 0 | 0 | 0 | 0 | 0 | 0 | 0 | 0 | 0
Gen.2x1.CC.J.7.Duct | Steam-CC | 0 | 0 | 0 | 0 | 0 | 0 | 0 | 0 | 0 | 0 | 0 | 0 | 0 | 0 | 0 | 0 | 0 | 0 | 0 | 0 | 0 | 0 | 0 | 0 | 0 | 0 | 0 | 0 | 0 | 0 | 0 | 0 | 0 | 0 | 0
HEAT | DSM | 0 | 0 | 0 | 0 | 0 | 0 | 0 | 0 | 0 | 0 | 0 | 0 | 0 | 0 | 0 | 0 | 0 | 0 | 0 | 0 | 0 | 0 | 0 | 0 | 0 | 0 | 0 | 0 | 0 | 0 | 0 | 0 | 0 | 0 | 0
Hines.CC.1 | Steam-CC | 0.01 | 0.01 | 0.01 | 0.01 | 0.01 | 0.01 | 0 | 0.01 | 0.01 | 0.01 | 0.01 | 0.01 | 0.01 | 0.01 | 0 | 0 | 0 | 0 | 0 | 0.01 | 0 | 0 | 0 | 0 | 0 | 0 | 0 | 0 | 0 | 0 | 0 | 0 | 0 | 0 | 0
Hines.CC.2 | Steam-CC | 0 | 0.01 | 0.01 | 0.01 | 0 | 0 | 0.01 | 0.01 | 0.01 | 0.01 | 0.01 | 0.01 | 0.01 | 0.01 | 0.01 | 0 | 0 | 0 | 0 | 0 | 0 | 0.01 | 0 | 0 | 0 | 0 | 0 | 0 | 0 | 0 | 0 | 0 | 0 | 0 | 0
Hines.CC.3 | Steam-CC | 0.01 | 0.01 | 0.01 | 0.01 | 0.01 | 0.01 | 0.01 | 0.01 | 0.01 | 0.01 | 0.01 | 0.01 | 0.01 | 0.01 | 0.01 | 0.01 | 0 | 0.01 | 0.01 | 0.01 | 0.01 | 0.01 | 0 | 0 | 0 | 0 | 0 | 0 | 0 | 0 | 0 | 0 | 0 | 0 | 0
Hines.CC.4 | Steam-CC | 0.01 | 0.01 | 0.01 | 0.01 | 0.01 | 0.01 | 0.01 | 0.01 | 0.01 | 0.01 | 0.01 | 0.01 | 0.01 | 0.01 | 0.01 | 0.01 | 0.01 | 0.01 | 0.01 | 0.01 | 0.01 | 0.01 | 0.01 | 0 | 0.01 | 0.01 | 0.01 | 0.01 | 0.01 | 0.01 | 0.01 | 0.01 | 0.01 | 0.01 | 0.01
INT.CITY.1 | CT | 0 | 0 | 0 | 0 | 0 | 0 | 0 | 0 | 0 | 0 | 0 | 0 | 0 | 0 | 0 | 0 | 0 | 0 | 0 | 0 | 0 | 0 | 0 | 0 | 0 | 0 | 0 | 0 | 0 | 0 | 0 | 0 | 0 | 0 | 0
INT.CITY.10 | CT | 0 | 0 | 0 | 0 | 0 | 0 | 0 | 0 | 0 | 0 | 0 | 0 | 0 | 0 | 0 | 0 | 0 | 0 | 0 | 0 | 0 | 0 | 0 | 0 | 0 | 0 | 0 | 0 | 0 | 0 | 0 | 0 | 0 | 0 | 0
INT.CITY.11 | CT | 0 | 0 | 0 | 0 | 0 | 0 | 0 | 0 | 0 | 0 | 0 | 0 | 0 | 0 | 0 | 0 | 0 | 0 | 0 | 0 | 0 | 0 | 0 | 0 | 0 | 0 | 0 | 0 | 0 | 0 | 0 | 0 | 0 | 0 | 0
INT.CITY.12 | CT | 0 | 0 | 0 | 0 | 0 | 0 | 0 | 0 | 0 | 0 | 0 | 0 | 0 | 0 | 0 | 0 | 0 | 0 | 0 | 0 | 0 | 0 | 0 | 0 | 0 | 0 | 0 | 0 | 0 | 0 | 0 | 0 | 0 | 0 | 0
INT.CITY.13 | CT | 0 | 0 | 0 | 0 | 0 | 0 | 0 | 0 | 0 | 0 | 0 | 0 | 0 | 0 | 0 | 0 | 0 | 0 | 0 | 0 | 0 | 0 | 0 | 0 | 0 | 0 | 0 | 0 | 0 | 0 | 0 | 0 | 0 | 0 | 0
INT.CITY.14 | CT | 0 | 0 | 0 | 0 | 0 | 0 | 0 | 0 | 0 | 0 | 0 | 0 | 0 | 0 | 0 | 0 | 0 | 0 | 0 | 0 | 0 | 0 | 0 | 0 | 0 | 0 | 0 | 0 | 0 | 0 | 0 | 0 | 0 | 0 | 0
INT.CITY.2 | CT | 0 | 0 | 0 | 0 | 0 | 0 | 0 | 0 | 0 | 0 | 0 | 0 | 0 | 0 | 0 | 0 | 0 | 0 | 0 | 0 | 0 | 0 | 0 | 0 | 0 | 0 | 0 | 0 | 0 | 0 | 0 | 0 | 0 | 0 | 0
INT.CITY.3 | CT | 0 | 0 | 0 | 0 | 0 | 0 | 0 | 0 | 0 | 0 | 0 | 0 | 0 | 0 | 0 | 0 | 0 | 0 | 0 | 0 | 0 | 0 | 0 | 0 | 0 | 0 | 0 | 0 | 0 | 0 | 0 | 0 | 0 | 0 | 0
INT.CITY.4 | CT | 0 | 0 | 0 | 0 | 0 | 0 | 0 | 0 | 0 | 0 | 0 | 0 | 0 | 0 | 0 | 0 | 0 | 0 | 0 | 0 | 0 | 0 | 0 | 0 | 0 | 0 | 0 | 0 | 0 | 0 | 0 | 0 | 0 | 0 | 0
INT.CITY.5 | CT | 0 | 0 | 0 | 0 | 0 | 0 | 0 | 0 | 0 | 0 | 0 | 0 | 0 | 0 | 0 | 0 | 0 | 0 | 0 | 0 | 0 | 0 | 0 | 0 | 0 | 0 | 0 | 0 | 0 | 0 | 0 | 0 | 0 | 0 | 0
INT.CITY.6 | CT | 0 | 0 | 0 | 0 | 0 | 0 | 0 | 0 | 0 | 0 | 0 | 0 | 0 | 0 | 0 | 0 | 0 | 0 | 0 | 0 | 0 | 0 | 0 | 0 | 0 | 0 | 0 | 0 | 0 | 0 | 0 | 0 | 0 | 0 | 0
INT.CITY.7 | CT | 0 | 0 | 0 | 0 | 0 | 0 | 0 | 0 | 0 | 0 | 0 | 0 | 0 | 0 | 0 | 0 | 0 | 0 | 0 | 0 | 0 | 0 | 0 | 0 | 0 | 0 | 0 | 0 | 0 | 0 | 0 | 0 | 0 | 0 | 0
INT.CITY.8 | CT | 0 | 0 | 0 | 0 | 0 | 0 | 0 | 0 | 0 | 0 | 0 | 0 | 0 | 0 | 0 | 0 | 0 | 0 | 0 | 0 | 0 | 0 | 0 | 0 | 0 | 0 | 0 | 0 | 0 | 0 | 0 | 0 | 0 | 0 | 0
INT.CITY.9 | CT | 0 | 0 | 0 | 0 | 0 | 0 | 0 | 0 | 0 | 0 | 0 | 0 | 0 | 0 | 0 | 0 | 0 | 0 | 0 | 0 | 0 | 0 | 0 | 0 | 0 | 0 | 0 | 0 | 0 | 0 | 0 | 0 | 0 | 0 | 0
INTER | DSM | 0 | 0 | 0 | 0 | 0 | 0 | 0 | 0 | 0 | 0 | 0 | 0 | 0 | 0 | 0 | 0 | 0 | 0 | 0 | 0 | 0 | 0 | 0 | 0 | 0 | 0 | 0 | 0 | 0 | 0 | 0 | 0 | 0 | 0 | 0
Lake.County | Renewable | 0 | 0 | 0 | 0 | 0 | 0 | 0 | 0 | 0 | 0 | 0 | 0 | 0 | 0 | 0 | 0 | 0 | 0 | 0 | 0 | 0 | 0 | 0 | 0 | 0 | 0 | 0 | 0 | 0 | 0 | 0 | 0 | 0 | 0 | 0
LEE.County.Res | Renewable | 0 | 0 | 0 | 0 | 0 | 0 | 0 | 0 | 0 | 0 | 0 | 0 | 0 | 0 | 0 | 0 | 0 | 0 | 0 | 0 | 0 | 0 | 0 | 0 | 0 | 0 | 0 | 0 | 0 | 0 | 0 | 0 | 0 | 0 | 0
Mulberry | Cogen | 0 | 0 | 0 | 0 | 0 | 0 | 0 | 0 | 0 | 0 | 0 | 0 | 0 | 0 | 0 | 0 | 0 | 0 | 0 | 0 | 0 | 0 | 0 | 0 | 0 | 0 | 0 | 0 | 0 | 0 | 0 | 0 | 0 | 0 | 0
NSG.Vand.CT.1 | TranFirm-Purc | 0 | 0 | 0 | 0 | 0 | 0 | 0 | 0 | 0 | 0 | 0 | 0 | 0 | 0 | 0 | 0 | 0 | 0 | 0 | 0 | 0 | 0 | 0 | 0 | 0 | 0 | 0 | 0 | 0 | 0 | 0 | 0 | 0 | 0 | 0
NSG.Vand.CT.2 | TranFirm-Purc | 0 | 0 | 0 | 0 | 0 | 0 | 0 | 0 | 0 | 0 | 0 | 0 | 0 | 0 | 0 | 0 | 0 | 0 | 0 | 0 | 0 | 0 | 0 | 0 | 0 | 0 | 0 | 0 | 0 | 0 | 0 | 0 | 0 | 0 | 0
NSG.Vand.CT.3 | TranFirm-Purc | 0 | 0 | 0 | 0 | 0 | 0 | 0 | 0 | 0 | 0 | 0 | 0 | 0 | 0 | 0 | 0 | 0 | 0 | 0 | 0 | 0 | 0 | 0 | 0 | 0 | 0 | 0 | 0 | 0 | 0 | 0 | 0 | 0 | 0 | 0
NSG.Vand.CT.4 | TranFirm-Purc | 0 | 0 | 0 | 0 | 0 | 0 | 0 | 0 | 0 | 0 | 0 | 0 | 0 | 0 | 0 | 0 | 0 | 0 | 0 | 0 | 0 | 0 | 0 | 0 | 0 | 0 | 0 | 0 | 0 | 0 | 0 | 0 | 0 | 0 | 0
Orange.Cogen | Cogen | 0 | 0 | 0 | 0 | 0 | 0 | 0 | 0 | 0 | 0 | 0 | 0 | 0 | 0 | 0 | 0 | 0 | 0 | 0 | 0 | 0 | 0 | 0 | 0 | 0 | 0 | 0 | 0 | 0 | 0 | 0 | 0 | 0 | 0 | 0
Orlando.Cogen | Cogen | 0 | 0 | 0 | 0 | 0 | 0 | 0 | 0 | 0 | 0 | 0 | 0 | 0 | 0 | 0 | 0 | 0 | 0 | 0 | 0 | 0 | 0 | 0 | 0 | 0 | 0 | 0 | 0 | 0 | 0 | 0 | 0 | 0 | 0 | 0
Osprey 1.0 | Steam-CC | 0 | 0 | 0 | 0 | 0 | 0 | 0 | 0 | 0 | 0 | 0 | 0 | 0 | 0 | 0 | 0 | 0 | 0 | 0 | 0 | 0 | 0 | 0 | 0 | 0 | 0 | 0 | 0 | 0 | 0 | 0 | 0 | 0 | 0 | 0
Osprey 1.1 | Steam-CC | 0 | 0 | 0 | 0 | 0 | 0 | 0 | 0 | 0 | 0 | 0 | 0 | 0 | 0 | 0 | 0 | 0 | 0 | 0 | 0 | 0 | 0 | 0 | 0 | 0 | 0 | 0 | 0 | 0 | 0 | 0 | 0 | 0 | 0 | 0
Osprey 1.2 | Steam-CC | 0 | 0 | 0 | 0 | 0 | 0 | 0 | 0 | 0 | 0 | 0 | 0 | 0 | 0 | 0 | 0 | 0 | 0 | 0 | 0 | 0 | 0 | 0 | 0 | 0 | 0 | 0 | 0 | 0 | 0 | 0 | 0 | 0 | 0 | 0
OspreyAcq | Steam-CC | 0 | 0 | 0 | 0 | 0 | 0.01 | 0.01 | 0.01 | 0.01 | 0.01 | 0.01 | 0.01 | 0.01 | 0.01 | 0.01 | 0.01 | 0.01 | 0.01 | 0.01 | 0.01 | 0.01 | 0.01 | 0.01 | 0 | 0.01 | 0.01 | 0.01 | 0.01 | 0.01 | 0.01 | 0.01 | 0.01 | 0.01 | 0.01 | 0.01
OspreyAcqDF | Steam-CC | 0 | 0 | 0 | 0 | 0 | 0 | 0 | 0 | 0 | 0 | 0 | 0 | 0 | 0 | 0 | 0 | 0 | 0 | 0 | 0 | 0 | 0 | 0 | 0 | 0 | 0 | 0 | 0 | 0 | 0 | 0 | 0 | 0 | 0 | 0
Pasco.County | Renewable | 0 | 0 | 0 | 0 | 0 | 0 | 0 | 0 | 0 | 0 | 0 | 0 | 0 | 0 | 0 | 0 | 0 | 0 | 0 | 0 | 0 | 0 | 0 | 0 | 0 | 0 | 0 | 0 | 0 | 0 | 0 | 0 | 0 | 0 | 0
Pinellas.County | Renewable | 0 | 0 | 0 | 0 | 0 | 0 | 0 | 0 | 0 | 0 | 0 | 0 | 0 | 0 | 0 | 0 | 0 | 0 | 0 | 0 | 0 | 0 | 0 | 0 | 0 | 0 | 0 | 0 | 0 | 0 | 0 | 0 | 0 | 0 | 0
PPA.SERC | TranFirm-Purc | 0 | 0 | 0 | 0 | 0 | 0 | 0 | 0 | 0 | 0 | 0 | 0 | 0 | 0 | 0 | 0 | 0 | 0 | 0 | 0 | 0 | 0 | 0 | 0 | 0 | 0 | 0 | 0 | 0 | 0 | 0 | 0 | 0 | 0 | 0
Seasonal PPA_Summer.1 | TranFirm-Purc | 0 | 0 | 0 | 0 | 0 | 0 | 0 | 0 | 0 | 0 | 0 | 0 | 0 | 0 | 0 | 0 | 0 | 0 | 0 | 0 | 0 | 0 | 0 | 0 | 0 | 0 | 0 | 0 | 0 | 0 | 0 | 0 | 0 | 0 | 0
Shady.Hills.1 | TranFirm-Purc | 0 | 0 | 0 | 0 | 0 | 0 | 0 | 0 | 0 | 0 | 0 | 0 | 0 | 0 | 0 | 0 | 0 | 0 | 0 | 0 | 0 | 0 | 0 | 0 | 0 | 0 | 0 | 0 | 0 | 0 | 0 | 0 | 0 | 0 | 0
Shady.Hills.2 | TranFirm-Purc | 0 | 0 | 0 | 0 | 0 | 0 | 0 | 0 | 0 | 0 | 0 | 0 | 0 | 0 | 0 | 0 | 0 | 0 | 0 | 0 | 0 | 0 | 0 | 0 | 0 | 0 | 0 | 0 | 0 | 0 | 0 | 0 | 0 | 0 | 0
Shady.Hills.3 | TranFirm-Purc | 0 | 0 | 0 | 0 | 0 | 0 | 0 | 0 | 0 | 0 | 0 | 0 | 0 | 0 | 0 | 0 | 0 | 0 | 0 | 0 | 0 | 0 | 0 | 0 | 0 | 0 | 0 | 0 | 0 | 0 | 0 | 0 | 0 | 0 | 0
Solar.3rdParty.Block.1 | Renewable | 0 | 0 | 0 | 0 | 0 | 0 | 0 | 0 | 0 | 0 | 0 | 0 | 0 | 0 | 0 | 0 | 0 | 0 | 0 | 0 | 0 | 0 | 0 | 0 | 0 | 0 | 0 | 0 | 0 | 0 | 0 | 0 | 0 | 0 | 0
Solar.3rdParty.Block.2 | Renewable | 0 | 0 | 0 | 0 | 0 | 0 | 0 | 0 | 0 | 0 | 0 | 0 | 0 | 0 | 0 | 0 | 0 | 0 | 0 | 0 | 0 | 0 | 0 | 0 | 0 | 0 | 0 | 0 | 0 | 0 | 0 | 0 | 0 | 0 | 0
Solar.3rdParty.Block.3 | Renewable | 0 | 0 | 0 | 0 | 0 | 0 | 0 | 0 | 0 | 0 | 0 | 0 | 0 | 0 | 0 | 0 | 0 | 0 | 0 | 0 | 0 | 0 | 0 | 0 | 0 | 0 | 0 | 0 | 0 | 0 | 0 | 0 | 0 | 0 | 0
Solar.3rdParty.Block.4 | Renewable | 0 | 0 | 0 | 0 | 0 | 0 | 0 | 0 | 0 | 0 | 0 | 0 | 0 | 0 | 0 | 0 | 0 | 0 | 0 | 0 | 0 | 0 | 0 | 0 | 0 | 0 | 0 | 0 | 0 | 0 | 0 | 0 | 0 | 0 | 0
Solar.DEF.Archer | Renewable | 0 | 0 | 0 | 0 | 0 | 0 | 0 | 0 | 0 | 0 | 0 | 0 | 0 | 0 | 0 | 0 | 0 | 0 | 0 | 0 | 0 | 0 | 0 | 0 | 0 | 0 | 0 | 0 | 0 | 0 | 0 | 0 | 0 | 0 | 0
Solar.DEF.Charlie.Creek | Renewable | 0 | 0 | 0 | 0 | 0 | 0 | 0 | 0 | 0 | 0 | 0 | 0 | 0 | 0 | 0 | 0 | 0 | 0 | 0 | 0 | 0 | 0 | 0 | 0 | 0 | 0 | 0 | 0 | 0 | 0 | 0 | 0 | 0 | 0 | 0
Solar.DEF.Columbia | Renewable | 0 | 0 | 0 | 0 | 0 | 0 | 0 | 0 | 0 | 0 | 0 | 0 | 0 | 0 | 0 | 0 | 0 | 0 | 0 | 0 | 0 | 0 | 0 | 0 | 0 | 0 | 0 | 0 | 0 | 0 | 0 | 0 | 0 | 0 | 0
Solar.DEF.Debary | Renewable | 0 | 0 | 0 | 0 | 0 | 0 | 0 | 0 | 0 | 0 | 0 | 0 | 0 | 0 | 0 | 0 | 0 | 0 | 0 | 0 | 0 | 0 | 0 | 0 | 0 | 0 | 0 | 0 | 0 | 0 | 0 | 0 | 0 | 0 | 0
Solar.DEF.Duette | Renewable | 0 | 0 | 0 | 0 | 0 | 0 | 0 | 0 | 0 | 0 | 0 | 0 | 0 | 0 | 0 | 0 | 0 | 0 | 0 | 0 | 0 | 0 | 0 | 0 | 0 | 0 | 0 | 0 | 0 | 0 | 0 | 0 | 0 | 0 | 0
Solar.DEF.Hamilton | Renewable | 0 | 0 | 0 | 0 | 0 | 0 | 0 | 0 | 0 | 0 | 0 | 0 | 0 | 0 | 0 | 0 | 0 | 0 | 0 | 0 | 0 | 0 | 0 | 0 | 0 | 0 | 0 | 0 | 0 | 0 | 0 | 0 | 0 | 0 | 0
Solar.DEF.Lake.Placid | Renewable | 0 | 0 | 0 | 0 | 0 | 0 | 0 | 0 | 0 | 0 | 0 | 0 | 0 | 0 | 0 | 0 | 0 | 0 | 0 | 0 | 0 | 0 | 0 | 0 | 0 | 0 | 0 | 0 | 0 | 0 | 0 | 0 | 0 | 0 | 0
Solar.DEF.NEW | Renewable | 0 | 0 | 0 | 0 | 0 | 0 | 0 | 0 | 0 | 0 | 0 | 0 | 0 | 0 | 0 | 0 | 0 | 0 | 0 | 0 | 0 | 0 | 0 | 0 | 0 | 0 | 0 | 0 | 0 | 0 | 0 | 0 | 0 | 0 | 0
Solar.DEF.NEW.2 | Renewable | 0 | 0 | 0 | 0 | 0 | 0 | 0 | 0 | 0 | 0 | 0 | 0 | 0 | 0 | 0 | 0 | 0 | 0 | 0 | 0 | 0 | 0 | 0 | 0 | 0 | 0 | 0 | 0 | 0 | 0 | 0 | 0 | 0 | 0 | 0
Solar.DEF.NEW.3 | Renewable | 0 | 0 | 0 | 0 | 0 | 0 | 0 | 0 | 0 | 0 | 0 | 0 | 0 | 0 | 0 | 0 | 0 | 0 | 0 | 0 | 0 | 0 | 0 | 0 | 0 | 0 | 0 | 0 | 0 | 0 | 0 | 0 | 0 | 0 | 0
Solar.DEF.NEW.4 | Renewable | 0 | 0 | 0 | 0 | 0 | 0 | 0 | 0 | 0 | 0 | 0 | 0 | 0 | 0 | 0 | 0 | 0 | 0 | 0 | 0 | 0 | 0 | 0 | 0 | 0 | 0 | 0 | 0 | 0 | 0 | 0 | 0 | 0 | 0 | 0
Solar.DEF.NEW.5 | Renewable | 0 | 0 | 0 | 0 | 0 | 0 | 0 | 0 | 0 | 0 | 0 | 0 | 0 | 0 | 0 | 0 | 0 | 0 | 0 | 0 | 0 | 0 | 0 | 0 | 0 | 0 | 0 | 0 | 0 | 0 | 0 | 0 | 0 | 0 | 0
Solar.DEF.Osc.Perry.Suw | Renewable | 0 | 0 | 0 | 0 | 0 | 0 | 0 | 0 | 0 | 0 | 0 | 0 | 0 | 0 | 0 | 0 | 0 | 0 | 0 | 0 | 0 | 0 | 0 | 0 | 0 | 0 | 0 | 0 | 0 | 0 | 0 | 0 | 0 | 0 | 0
Solar.DEF.Santa.Fe | Renewable | 0 | 0 | 0 | 0 | 0 | 0 | 0 | 0 | 0 | 0 | 0 | 0 | 0 | 0 | 0 | 0 | 0 | 0 | 0 | 0 | 0 | 0 | 0 | 0 | 0 | 0 | 0 | 0 | 0 | 0 | 0 | 0 | 0 | 0 | 0
Solar.DEF.St.Pete.Pier | Renewable | 0 | 0 | 0 | 0 | 0 | 0 | 0 | 0 | 0 | 0 | 0 | 0 | 0 | 0 | 0 | 0 | 0 | 0 | 0 | 0 | 0 | 0 | 0 | 0 | 0 | 0 | 0 | 0 | 0 | 0 | 0 | 0 | 0 | 0 | 0
Solar.DEF.Trenton | Renewable | 0 | 0 | 0 | 0 | 0 | 0 | 0 | 0 | 0 | 0 | 0 | 0 | 0 | 0 | 0 | 0 | 0 | 0 | 0 | 0 | 0 | 0 | 0 | 0 | 0 | 0 | 0 | 0 | 0 | 0 | 0 | 0 | 0 | 0 | 0
Solar.DEF.Twin.Rivers | Renewable | 0 | 0 | 0 | 0 | 0 | 0 | 0 | 0 | 0 | 0 | 0 | 0 | 0 | 0 | 0 | 0 | 0 | 0 | 0 | 0 | 0 | 0 | 0 | 0 | 0 | 0 | 0 | 0 | 0 | 0 | 0 | 0 | 0 | 0 | 0
Standby | DSM | 0 | 0 | 0 | 0 | 0 | 0 | 0 | 0 | 0 | 0 | 0 | 0 | 0 | 0 | 0 | 0 | 0 | 0 | 0 | 0 | 0 | 0 | 0 | 0 | 0 | 0 | 0 | 0 | 0 | 0 | 0 | 0 | 0 | 0 | 0
SUWANNEE_P.1 | CT | 0 | 0 | 0 | 0 | 0 | 0 | 0 | 0 | 0 | 0 | 0 | 0 | 0 | 0 | 0 | 0 | 0 | 0 | 0 | 0 | 0 | 0 | 0 | 0 | 0 | 0 | 0 | 0 | 0 | 0 | 0 | 0 | 0 | 0 | 0
SUWANNEE_P.2 | CT | 0 | 0 | 0 | 0 | 0 | 0 | 0 | 0 | 0 | 0 | 0 | 0 | 0 | 0 | 0 | 0 | 0 | 0 | 0 | 0 | 0 | 0 | 0 | 0 | 0 | 0 | 0 | 0 | 0 | 0 | 0 | 0 | 0 | 0 | 0
SUWANNEE_P.3 | CT | 0 | 0 | 0 | 0 | 0 | 0 | 0 | 0 | 0 | 0 | 0 | 0 | 0 | 0 | 0 | 0 | 0 | 0 | 0 | 0 | 0 | 0 | 0 | 0 | 0 | 0 | 0 | 0 | 0 | 0 | 0 | 0 | 0 | 0 | 0
Tigerbay.1 | Steam-CC | 0 | 0 | 0 | 0 | 0 | 0 | 0 | 0 | 0 | 0 | 0 | 0 | 0 | 0 | 0 | 0 | 0 | 0 | 0 | 0 | 0 | 0 | 0 | 0 | 0 | 0 | 0 | 0 | 0 | 0 | 0 | 0 | 0 | 0 | 0
U.OF.FL.1 | CT | 0 | 0 | 0 | 0 | 0 | 0 | 0 | 0 | 0 | 0 | 0 | 0 | 0 | 0 | 0 | 0 | 0 | 0 | 0 | 0 | 0 | 0 | 0 | 0 | 0 | 0 | 0 | 0 | 0 | 0 | 0 | 0 | 0 | 0 | 0
Voltage.Red | DSM | 0 | 0 | 0 | 0 | 0 | 0 | 0 | 0 | 0 | 0 | 0 | 0 | 0 | 0 | 0 | 0 | 0 | 0 | 0 | 0 | 0 | 0 | 0 | 0 | 0 | 0 | 0 | 0 | 0 | 0 | 0 | 0 | 0 | 0 | 0
WaterHtr_PP | DSM | 0 | 0 | 0 | 0 | 0 | 0 | 0 | 0 | 0 | 0 | 0 | 0 | 0 | 0 | 0 | 0 | 0 | 0 | 0 | 0 | 0 | 0 | 0 | 0 | 0 | 0 | 0 | 0 | 0 | 0 | 0 | 0 | 0 | 0 | 0
Total |  | 3.28 | 3.34 | 3.23 | 2.75 | 2.64 | 2.69 | 2.59 | 2.52 | 2.71 | 2.49 | 2.43 | 2.32 | 2.05 | 1.94 | 0.63 | 0.1 | 0.07 | 0.08 | 0.08 | 0.09 | 0.08 | 0.09 | 0.08 | 0.07 | 0.09 | 0.09 | 0.09 | 0.09 | 0.09 | 0.09 | 0.09 | 0.09 | 0.09 | 0.09 | 0.09
Group Totals
Station Group | Group Type | 2020 | 2021 | 2022 | 2023 | 2024 | 2025 | 2026 | 2027 | 2028 | 2029 | 2030 | 2031 | 2032 | 2033 | 2034 | 2035 | 2036 | 2037 | 2038 | 2039 | 2040 | 2041 | 2042 | 2043 | 2044 | 2045 | 2046 | 2047 | 2048 | 2049 | 2050 | 2051 | 2052 | 2053 | 2054
Cogen | Total | 0 | 0 | 0 | 0 | 0 | 0 | 0 | 0 | 0 | 0 | 0 | 0 | 0 | 0 | 0 | 0 | 0 | 0 | 0 | 0 | 0 | 0 | 0 | 0 | 0 | 0 | 0 | 0 | 0 | 0 | 0 | 0 | 0 | 0 | 0
CT | Total | 0.03 | 0.03 | 0.02 | 0 | 0.13 | 0.09 | 0.09 | 0.04 | 0.03 | 0.04 | 0.04 | 0.04 | 0.04 | 0.04 | 0.02 | 0.02 | 0 | 0 | 0 | 0 | 0 | 0 | 0 | 0 | 0 | 0 | 0 | 0 | 0 | 0 | 0 | 0 | 0 | 0 | 0
DSM | Total | 0 | 0 | 0 | 0 | 0 | 0 | 0 | 0 | 0 | 0 | 0 | 0 | 0 | 0 | 0 | 0 | 0 | 0 | 0 | 0 | 0 | 0 | 0 | 0 | 0 | 0 | 0 | 0 | 0 | 0 | 0 | 0 | 0 | 0 | 0
Renewable | Total | 0 | 0 | 0 | 0 | 0 | 0 | 0 | 0 | 0 | 0 | 0 | 0 | 0 | 0 | 0 | 0 | 0 | 0 | 0 | 0 | 0 | 0 | 0 | 0 | 0 | 0 | 0 | 0 | 0 | 0 | 0 | 0 | 0 | 0 | 0
Steam-CC | Total | 0.06 | 0.07 | 0.07 | 0.07 | 0.06 | 0.07 | 0.07 | 0.08 | 0.08 | 0.08 | 0.08 | 0.08 | 0.08 | 0.08 | 0.08 | 0.08 | 0.07 | 0.08 | 0.08 | 0.09 | 0.08 | 0.09 | 0.08 | 0.07 | 0.09 | 0.09 | 0.09 | 0.09 | 0.09 | 0.09 | 0.09 | 0.09 | 0.09 | 0.09 | 0.09
Steam-Coal | Total | 3.19 | 3.24 | 3.14 | 2.68 | 2.45 | 2.53 | 2.43 | 2.4 | 2.6 | 2.37 | 2.31 | 2.2 | 1.93 | 1.82 | 0.53 | 0 | 0 | 0 | 0 | 0 | 0 | 0 | 0 | 0 | 0 | 0 | 0 | 0 | 0 | 0 | 0 | 0 | 0 | 0 | 0
Steam-Gas | Total | 0 | 0 | 0 | 0 | 0 | 0 | 0 | 0 | 0 | 0 | 0 | 0 | 0 | 0 | 0 | 0 | 0 | 0 | 0 | 0 | 0 | 0 | 0 | 0 | 0 | 0 | 0 | 0 | 0 | 0 | 0 | 0 | 0 | 0 | 0
Storage | Total | 0 | 0 | 0 | 0 | 0 | 0 | 0 | 0 | 0 | 0 | 0 | 0 | 0 | 0 | 0 | 0 | 0 | 0 | 0 | 0 | 0 | 0 | 0 | 0 | 0 | 0 | 0 | 0 | 0 | 0 | 0 | 0 | 0 | 0 | 0
TranEcon-Purc | Total | 0 | 0 | 0 | 0 | 0 | 0 | 0 | 0 | 0 | 0 | 0 | 0 | 0 | 0 | 0 | 0 | 0 | 0 | 0 | 0 | 0 | 0 | 0 | 0 | 0 | 0 | 0 | 0 | 0 | 0 | 0 | 0 | 0 | 0 | 0
TranEcon-Sale | Total | 0 | 0 | 0 | 0 | 0 | 0 | 0 | 0 | 0 | 0 | 0 | 0 | 0 | 0 | 0 | 0 | 0 | 0 | 0 | 0 | 0 | 0 | 0 | 0 | 0 | 0 | 0 | 0 | 0 | 0 | 0 | 0 | 0 | 0 | 0
TranFirm-Purc | Total | 0 | 0 | 0 | 0 | 0 | 0 | 0 | 0 | 0 | 0 | 0 | 0 | 0 | 0 | 0 | 0 | 0 | 0 | 0 | 0 | 0 | 0 | 0 | 0 | 0 | 0 | 0 | 0 | 0 | 0 | 0 | 0 | 0 | 0 | 0

## SO2 Allow
SO2 Allowance Cost ($/Ton)
\\s00233\grpdata\PEF Resource Planning\2020\2020-03 Clean Energy Connection\Prosym\05052020\CEC_0MW_LF.mdb
Station | Unit Type | 2020 | 2021 | 2022 | 2023 | 2024 | 2025 | 2026 | 2027 | 2028 | 2029 | 2030 | 2031 | 2032 | 2033 | 2034 | 2035 | 2036 | 2037 | 2038 | 2039 | 2040 | 2041 | 2042 | 2043 | 2044 | 2045 | 2046 | 2047 | 2048 | 2049 | 2050 | 2051 | 2052 | 2053 | 2054
AC | DSM | 0 | 0 | 0 | 0 | 0 | 0 | 0 | 0 | 0 | 0 | 0 | 0 | 0 | 0 | 0 | 0 | 0 | 0 | 0 | 0 | 0 | 0 | 0 | 0 | 0 | 0 | 0 | 0 | 0 | 0 | 0 | 0 | 0 | 0 | 0
Anclote.1 | Steam-Gas | 0 | 0 | 0 | 0 | 0 | 0 | 0 | 0 | 0 | 0 | 0 | 0 | 0 | 0 | 0 | 0 | 0 | 0 | 0 | 0 | 0 | 0 | 0 | 0 | 0 | 0 | 0 | 0 | 0 | 0 | 0 | 0 | 0 | 0 | 0
Anclote.2 | Steam-Gas | 0 | 0 | 0 | 0 | 0 | 0 | 0 | 0 | 0 | 0 | 0 | 0 | 0 | 0 | 0 | 0 | 0 | 0 | 0 | 0 | 0 | 0 | 0 | 0 | 0 | 0 | 0 | 0 | 0 | 0 | 0 | 0 | 0 | 0 | 0
As.Avail | Cogen | 0 | 0 | 0 | 0 | 0 | 0 | 0 | 0 | 0 | 0 | 0 | 0 | 0 | 0 | 0 | 0 | 0 | 0 | 0 | 0 | 0 | 0 | 0 | 0 | 0 | 0 | 0 | 0 | 0 | 0 | 0 | 0 | 0 | 0 | 0
As.Avail.PCS | Renewable | 0 | 0 | 0 | 0 | 0 | 0 | 0 | 0 | 0 | 0 | 0 | 0 | 0 | 0 | 0 | 0 | 0 | 0 | 0 | 0 | 0 | 0 | 0 | 0 | 0 | 0 | 0 | 0 | 0 | 0 | 0 | 0 | 0 | 0 | 0
AVON.PK_P.1 | CT | 0 | 0 | 0 | 0 | 0 | 0 | 0 | 0 | 0 | 0 | 0 | 0 | 0 | 0 | 0 | 0 | 0 | 0 | 0 | 0 | 0 | 0 | 0 | 0 | 0 | 0 | 0 | 0 | 0 | 0 | 0 | 0 | 0 | 0 | 0
AVON.PK_P.2 | CT | 0 | 0 | 0 | 0 | 0 | 0 | 0 | 0 | 0 | 0 | 0 | 0 | 0 | 0 | 0 | 0 | 0 | 0 | 0 | 0 | 0 | 0 | 0 | 0 | 0 | 0 | 0 | 0 | 0 | 0 | 0 | 0 | 0 | 0 | 0
Bartow CC.1.0 | Steam-CC | 5 | 5 | 5 | 5 | 5 | 5 | 5 | 5 | 5 | 5 | 5 | 5 | 5 | 5 | 5 | 5 | 5 | 5 | 5 | 5 | 6 | 6 | 5 | 5 | 5 | 5 | 5 | 5 | 5 | 6 | 6 | 6 | 6 | 6 | 6
Bartow CC.1.PAG | Steam-CC | 0 | 0 | 0 | 0 | 0 | 0 | 0 | 0 | 0 | 0 | 0 | 0 | 0 | 0 | 0 | 0 | 0 | 0 | 0 | 0 | 0 | 0 | 0 | 0 | 0 | 0 | 0 | 0 | 0 | 0 | 0 | 0 | 0 | 0 | 0
BARTOW_P.1 | CT | 0 | 0 | 0 | 0 | 0 | 0 | 2 | 0 | 0 | 0 | 0 | 0 | 0 | 0 | 0 | 0 | 0 | 0 | 0 | 0 | 0 | 0 | 0 | 0 | 0 | 0 | 0 | 0 | 0 | 0 | 0 | 0 | 0 | 0 | 0
BARTOW_P.2 | CT | 0 | 0 | 0 | 0 | 0 | 0 | 0 | 0 | 0 | 0 | 0 | 0 | 0 | 0 | 0 | 0 | 0 | 0 | 0 | 0 | 0 | 0 | 0 | 0 | 0 | 0 | 0 | 0 | 0 | 0 | 0 | 0 | 0 | 0 | 0
BARTOW_P.3 | CT | 0 | 0 | 0 | 0 | 0 | 0 | 2 | 0 | 0 | 0 | 0 | 0 | 0 | 0 | 0 | 0 | 0 | 0 | 0 | 0 | 0 | 0 | 0 | 0 | 0 | 0 | 0 | 0 | 0 | 0 | 0 | 0 | 0 | 0 | 0
BARTOW_P.4 | CT | 0 | 0 | 0 | 0 | 0 | 0 | 0 | 0 | 0 | 0 | 0 | 0 | 0 | 0 | 0 | 0 | 0 | 0 | 0 | 0 | 0 | 0 | 0 | 0 | 0 | 0 | 0 | 0 | 0 | 0 | 0 | 0 | 0 | 0 | 0
Battery Cape San Blas | Storage | 0 | 0 | 0 | 0 | 0 | 0 | 0 | 0 | 0 | 0 | 0 | 0 | 0 | 0 | 0 | 0 | 0 | 0 | 0 | 0 | 0 | 0 | 0 | 0 | 0 | 0 | 0 | 0 | 0 | 0 | 0 | 0 | 0 | 0 | 0
Battery Jennings | Storage | 0 | 0 | 0 | 0 | 0 | 0 | 0 | 0 | 0 | 0 | 0 | 0 | 0 | 0 | 0 | 0 | 0 | 0 | 0 | 0 | 0 | 0 | 0 | 0 | 0 | 0 | 0 | 0 | 0 | 0 | 0 | 0 | 0 | 0 | 0
Battery Micanopy | Storage | 0 | 0 | 0 | 0 | 0 | 0 | 0 | 0 | 0 | 0 | 0 | 0 | 0 | 0 | 0 | 0 | 0 | 0 | 0 | 0 | 0 | 0 | 0 | 0 | 0 | 0 | 0 | 0 | 0 | 0 | 0 | 0 | 0 | 0 | 0
Battery Trenton | Storage | 0 | 0 | 0 | 0 | 0 | 0 | 0 | 0 | 0 | 0 | 0 | 0 | 0 | 0 | 0 | 0 | 0 | 0 | 0 | 0 | 0 | 0 | 0 | 0 | 0 | 0 | 0 | 0 | 0 | 0 | 0 | 0 | 0 | 0 | 0
BAYBORO_P.1 | CT | 2 | 2 | 2 | 0 | 4 | 3 | 0 | 0 | 0 | 0 | 0 | 0 | 0 | 0 | 0 | 0 | 0 | 0 | 0 | 0 | 0 | 0 | 0 | 0 | 0 | 0 | 0 | 0 | 0 | 0 | 0 | 0 | 0 | 0 | 0
BAYBORO_P.2 | CT | 0 | 0 | 0 | 0 | 0 | 0 | 0 | 0 | 0 | 0 | 0 | 0 | 0 | 0 | 0 | 0 | 0 | 0 | 0 | 0 | 0 | 0 | 0 | 0 | 0 | 0 | 0 | 0 | 0 | 0 | 0 | 0 | 0 | 0 | 0
BAYBORO_P.3 | CT | 0 | 2 | 0 | 0 | 3.5 | 2.5 | 0 | 0 | 0 | 0 | 0 | 0 | 0 | 0 | 0 | 0 | 0 | 0 | 0 | 0 | 0 | 0 | 0 | 0 | 0 | 0 | 0 | 0 | 0 | 0 | 0 | 0 | 0 | 0 | 0
BAYBORO_P.4 | CT | 2 | 0 | 0 | 0 | 3.5 | 4 | 0 | 0 | 0 | 0 | 0 | 0 | 0 | 0 | 0 | 0 | 0 | 0 | 0 | 0 | 0 | 0 | 0 | 0 | 0 | 0 | 0 | 0 | 0 | 0 | 0 | 0 | 0 | 0 | 0
Citrus.CC.1 | Steam-CC | 4 | 4 | 4 | 4 | 5 | 4 | 4 | 4 | 4 | 4 | 4 | 4 | 4 | 5 | 5 | 4 | 5 | 4 | 5 | 5 | 5 | 5 | 5 | 5 | 5 | 5 | 5 | 5 | 5 | 5 | 5 | 5 | 6 | 6 | 6
Citrus.CC.1.Duct | Steam-CC | 0 | 0 | 0 | 0 | 0 | 0 | 0 | 0 | 0 | 0 | 0 | 0 | 0 | 0 | 0 | 0 | 0 | 0 | 0 | 0 | 0 | 0 | 0 | 0 | 0 | 0 | 0 | 0 | 0 | 0 | 0 | 0 | 0 | 0 | 0
Citrus.CC.2 | Steam-CC | 4 | 4 | 4 | 4 | 4 | 4 | 4 | 4 | 4 | 4 | 4 | 4 | 4 | 4 | 5 | 4 | 5 | 4 | 5 | 5 | 5 | 5 | 5 | 5 | 5 | 5 | 5 | 5 | 5 | 6 | 6 | 6 | 6 | 6 | 6
Citrus.CC.2.Duct | Steam-CC | 0 | 0 | 0 | 0 | 0 | 0 | 0 | 0 | 0 | 0 | 0 | 0 | 0 | 0 | 0 | 0 | 0 | 0 | 0 | 0 | 0 | 0 | 0 | 0 | 0 | 0 | 0 | 0 | 0 | 0 | 0 | 0 | 0 | 0 | 0
Crystal.4 | Steam-Coal | 3.4937 | 3.5029 | 3.4889 | 3.5175 | 3.5105 | 3.4885 | 3.4957 | 3.5122 | 3.5167 | 3.4958 | 3.5714 | 3.6396 | 3.7065 | 3.8085 | 3.8889 | 0 | 0 | 0 | 0 | 0 | 0 | 0 | 0 | 0 | 0 | 0 | 0 | 0 | 0 | 0 | 0 | 0 | 0 | 0 | 0
Crystal.5 | Steam-Coal | 3.5093 | 3.4901 | 3.5084 | 3.5065 | 3.5 | 3.5082 | 3.4922 | 3.4957 | 3.5 | 3.5 | 3.5556 | 3.6422 | 3.7129 | 3.7955 | 3.8846 | 0 | 0 | 0 | 0 | 0 | 0 | 0 | 0 | 0 | 0 | 0 | 0 | 0 | 0 | 0 | 0 | 0 | 0 | 0 | 0
Dade.County | Renewable | 0 | 0 | 0 | 0 | 0 | 0 | 0 | 0 | 0 | 0 | 0 | 0 | 0 | 0 | 0 | 0 | 0 | 0 | 0 | 0 | 0 | 0 | 0 | 0 | 0 | 0 | 0 | 0 | 0 | 0 | 0 | 0 | 0 | 0 | 0
DEBARY.10 | CT | 2 | 2 | 2 | 0 | 3 | 4 | 4 | 3.25 | 4 | 3.5 | 3.25 | 4 | 3.5 | 3.5 | 4 | 4 | 0 | 0 | 0 | 0 | 0 | 0 | 0 | 0 | 0 | 0 | 0 | 0 | 0 | 0 | 0 | 0 | 0 | 0 | 0
DEBARY.2 | CT | 0 | 0 | 0 | 0 | 2 | 0 | 2 | 0 | 0 | 0 | 0 | 0 | 0 | 0 | 0 | 0 | 0 | 0 | 0 | 0 | 0 | 0 | 0 | 0 | 0 | 0 | 0 | 0 | 0 | 0 | 0 | 0 | 0 | 0 | 0
DEBARY.3 | CT | 0 | 0 | 0 | 0 | 3 | 2 | 4 | 0 | 0 | 0 | 0 | 0 | 0 | 0 | 0 | 0 | 0 | 0 | 0 | 0 | 0 | 0 | 0 | 0 | 0 | 0 | 0 | 0 | 0 | 0 | 0 | 0 | 0 | 0 | 0
DEBARY.4 | CT | 0 | 0 | 0 | 0 | 2 | 2 | 4 | 0 | 0 | 0 | 0 | 0 | 0 | 0 | 0 | 0 | 0 | 0 | 0 | 0 | 0 | 0 | 0 | 0 | 0 | 0 | 0 | 0 | 0 | 0 | 0 | 0 | 0 | 0 | 0
DEBARY.5 | CT | 0 | 0 | 0 | 0 | 2 | 0 | 3 | 0 | 0 | 0 | 0 | 0 | 0 | 0 | 0 | 0 | 0 | 0 | 0 | 0 | 0 | 0 | 0 | 0 | 0 | 0 | 0 | 0 | 0 | 0 | 0 | 0 | 0 | 0 | 0
DEBARY.6 | CT | 0 | 0 | 0 | 0 | 3 | 2 | 4 | 0 | 0 | 0 | 0 | 0 | 0 | 0 | 0 | 0 | 0 | 0 | 0 | 0 | 0 | 0 | 0 | 0 | 0 | 0 | 0 | 0 | 0 | 0 | 0 | 0 | 0 | 0 | 0
DEBARY.7 | CT | 0 | 0 | 0 | 0 | 0 | 0 | 0 | 0 | 0 | 0 | 0 | 0 | 0 | 0 | 0 | 0 | 0 | 0 | 0 | 0 | 0 | 0 | 0 | 0 | 0 | 0 | 0 | 0 | 0 | 0 | 0 | 0 | 0 | 0 | 0
DEBARY.8 | CT | 0 | 0 | 0 | 0 | 0 | 0 | 0 | 0 | 0 | 0 | 0 | 0 | 0 | 0 | 0 | 0 | 0 | 0 | 0 | 0 | 0 | 0 | 0 | 0 | 0 | 0 | 0 | 0 | 0 | 0 | 0 | 0 | 0 | 0 | 0
DEBARY.9 | CT | 0 | 0 | 0 | 0 | 0 | 0 | 0 | 0 | 0 | 0 | 0 | 0 | 0 | 0 | 0 | 0 | 0 | 0 | 0 | 0 | 0 | 0 | 0 | 0 | 0 | 0 | 0 | 0 | 0 | 0 | 0 | 0 | 0 | 0 | 0
EconPurch | TranEcon-Purc | 0 | 0 | 0 | 0 | 0 | 0 | 0 | 0 | 0 | 0 | 0 | 0 | 0 | 0 | 0 | 0 | 0 | 0 | 0 | 0 | 0 | 0 | 0 | 0 | 0 | 0 | 0 | 0 | 0 | 0 | 0 | 0 | 0 | 0 | 0
EconSale | TranEcon-Sale | 0 | 0 | 0 | 0 | 0 | 0 | 0 | 0 | 0 | 0 | 0 | 0 | 0 | 0 | 0 | 0 | 0 | 0 | 0 | 0 | 0 | 0 | 0 | 0 | 0 | 0 | 0 | 0 | 0 | 0 | 0 | 0 | 0 | 0 | 0
Gen.190MW.CT.1 | CT | 0 | 0 | 0 | 0 | 0 | 0 | 0 | 0 | 0 | 0 | 0 | 0 | 0 | 0 | 0 | 0 | 0 | 0 | 0 | 0 | 0 | 0 | 0 | 0 | 0 | 0 | 0 | 0 | 0 | 0 | 0 | 0 | 0 | 0 | 0
Gen.190MW.CT.10 | CT | 0 | 0 | 0 | 0 | 0 | 0 | 0 | 0 | 0 | 0 | 0 | 0 | 0 | 0 | 0 | 0 | 0 | 0 | 0 | 0 | 0 | 0 | 0 | 0 | 0 | 0 | 0 | 0 | 0 | 0 | 0 | 0 | 0 | 0 | 0
Gen.190MW.CT.11 | CT | 0 | 0 | 0 | 0 | 0 | 0 | 0 | 0 | 0 | 0 | 0 | 0 | 0 | 0 | 0 | 0 | 0 | 0 | 0 | 0 | 0 | 0 | 0 | 0 | 0 | 0 | 0 | 0 | 0 | 0 | 0 | 0 | 0 | 0 | 0
Gen.190MW.CT.12 | CT | 0 | 0 | 0 | 0 | 0 | 0 | 0 | 0 | 0 | 0 | 0 | 0 | 0 | 0 | 0 | 0 | 0 | 0 | 0 | 0 | 0 | 0 | 0 | 0 | 0 | 0 | 0 | 0 | 0 | 0 | 0 | 0 | 0 | 0 | 0
Gen.190MW.CT.13 | CT | 0 | 0 | 0 | 0 | 0 | 0 | 0 | 0 | 0 | 0 | 0 | 0 | 0 | 0 | 0 | 0 | 0 | 0 | 0 | 0 | 0 | 0 | 0 | 0 | 0 | 0 | 0 | 0 | 0 | 0 | 0 | 0 | 0 | 0 | 0
Gen.190MW.CT.14 | CT | 0 | 0 | 0 | 0 | 0 | 0 | 0 | 0 | 0 | 0 | 0 | 0 | 0 | 0 | 0 | 0 | 0 | 0 | 0 | 0 | 0 | 0 | 0 | 0 | 0 | 0 | 0 | 0 | 0 | 0 | 0 | 0 | 0 | 0 | 0
Gen.190MW.CT.15 | CT | 0 | 0 | 0 | 0 | 0 | 0 | 0 | 0 | 0 | 0 | 0 | 0 | 0 | 0 | 0 | 0 | 0 | 0 | 0 | 0 | 0 | 0 | 0 | 0 | 0 | 0 | 0 | 0 | 0 | 0 | 0 | 0 | 0 | 0 | 0
Gen.190MW.CT.16 | CT | 0 | 0 | 0 | 0 | 0 | 0 | 0 | 0 | 0 | 0 | 0 | 0 | 0 | 0 | 0 | 0 | 0 | 0 | 0 | 0 | 0 | 0 | 0 | 0 | 0 | 0 | 0 | 0 | 0 | 0 | 0 | 0 | 0 | 0 | 0
Gen.190MW.CT.17 | CT | 0 | 0 | 0 | 0 | 0 | 0 | 0 | 0 | 0 | 0 | 0 | 0 | 0 | 0 | 0 | 0 | 0 | 0 | 0 | 0 | 0 | 0 | 0 | 0 | 0 | 0 | 0 | 0 | 0 | 0 | 0 | 0 | 0 | 0 | 0
Gen.190MW.CT.18 | CT | 0 | 0 | 0 | 0 | 0 | 0 | 0 | 0 | 0 | 0 | 0 | 0 | 0 | 0 | 0 | 0 | 0 | 0 | 0 | 0 | 0 | 0 | 0 | 0 | 0 | 0 | 0 | 0 | 0 | 0 | 0 | 0 | 0 | 0 | 0
Gen.190MW.CT.19 | CT | 0 | 0 | 0 | 0 | 0 | 0 | 0 | 0 | 0 | 0 | 0 | 0 | 0 | 0 | 0 | 0 | 0 | 0 | 0 | 0 | 0 | 0 | 0 | 0 | 0 | 0 | 0 | 0 | 0 | 0 | 0 | 0 | 0 | 0 | 0
Gen.190MW.CT.2 | CT | 0 | 0 | 0 | 0 | 0 | 0 | 0 | 0 | 0 | 0 | 0 | 0 | 0 | 0 | 0 | 0 | 0 | 0 | 0 | 0 | 0 | 0 | 0 | 0 | 0 | 0 | 0 | 0 | 0 | 0 | 0 | 0 | 0 | 0 | 0
Gen.190MW.CT.20 | CT | 0 | 0 | 0 | 0 | 0 | 0 | 0 | 0 | 0 | 0 | 0 | 0 | 0 | 0 | 0 | 0 | 0 | 0 | 0 | 0 | 0 | 0 | 0 | 0 | 0 | 0 | 0 | 0 | 0 | 0 | 0 | 0 | 0 | 0 | 0
Gen.190MW.CT.21 | CT | 0 | 0 | 0 | 0 | 0 | 0 | 0 | 0 | 0 | 0 | 0 | 0 | 0 | 0 | 0 | 0 | 0 | 0 | 0 | 0 | 0 | 0 | 0 | 0 | 0 | 0 | 0 | 0 | 0 | 0 | 0 | 0 | 0 | 0 | 0
Gen.190MW.CT.3 | CT | 0 | 0 | 0 | 0 | 0 | 0 | 0 | 0 | 0 | 0 | 0 | 0 | 0 | 0 | 0 | 0 | 0 | 0 | 0 | 0 | 0 | 0 | 0 | 0 | 0 | 0 | 0 | 0 | 0 | 0 | 0 | 0 | 0 | 0 | 0
Gen.190MW.CT.4 | CT | 0 | 0 | 0 | 0 | 0 | 0 | 0 | 0 | 0 | 0 | 0 | 0 | 0 | 0 | 0 | 0 | 0 | 0 | 0 | 0 | 0 | 0 | 0 | 0 | 0 | 0 | 0 | 0 | 0 | 0 | 0 | 0 | 0 | 0 | 0
Gen.190MW.CT.5 | CT | 0 | 0 | 0 | 0 | 0 | 0 | 0 | 0 | 0 | 0 | 0 | 0 | 0 | 0 | 0 | 0 | 0 | 0 | 0 | 0 | 0 | 0 | 0 | 0 | 0 | 0 | 0 | 0 | 0 | 0 | 0 | 0 | 0 | 0 | 0
Gen.190MW.CT.6 | CT | 0 | 0 | 0 | 0 | 0 | 0 | 0 | 0 | 0 | 0 | 0 | 0 | 0 | 0 | 0 | 0 | 0 | 0 | 0 | 0 | 0 | 0 | 0 | 0 | 0 | 0 | 0 | 0 | 0 | 0 | 0 | 0 | 0 | 0 | 0
Gen.190MW.CT.7 | CT | 0 | 0 | 0 | 0 | 0 | 0 | 0 | 0 | 0 | 0 | 0 | 0 | 0 | 0 | 0 | 0 | 0 | 0 | 0 | 0 | 0 | 0 | 0 | 0 | 0 | 0 | 0 | 0 | 0 | 0 | 0 | 0 | 0 | 0 | 0
Gen.190MW.CT.8 | CT | 0 | 0 | 0 | 0 | 0 | 0 | 0 | 0 | 0 | 0 | 0 | 0 | 0 | 0 | 0 | 0 | 0 | 0 | 0 | 0 | 0 | 0 | 0 | 0 | 0 | 0 | 0 | 0 | 0 | 0 | 0 | 0 | 0 | 0 | 0
Gen.190MW.CT.9 | CT | 0 | 0 | 0 | 0 | 0 | 0 | 0 | 0 | 0 | 0 | 0 | 0 | 0 | 0 | 0 | 0 | 0 | 0 | 0 | 0 | 0 | 0 | 0 | 0 | 0 | 0 | 0 | 0 | 0 | 0 | 0 | 0 | 0 | 0 | 0
Gen.2x1.CC.J.1 | Steam-CC | 0 | 0 | 0 | 0 | 0 | 0 | 0 | 0 | 0 | 0 | 0 | 0 | 0 | 0 | 4 | 3 | 3.5 | 3.5 | 3.5 | 3.5 | 3.5 | 3.5 | 3.5 | 3.5 | 3.5 | 4 | 4 | 4 | 4 | 4 | 4 | 4.5 | 4.5 | 4.5 | 4.5
Gen.2x1.CC.J.1.Duct | Steam-CC | 0 | 0 | 0 | 0 | 0 | 0 | 0 | 0 | 0 | 0 | 0 | 0 | 0 | 0 | 0 | 0 | 0 | 0 | 0 | 0 | 0 | 0 | 0 | 0 | 0 | 0 | 0 | 0 | 0 | 0 | 0 | 0 | 0 | 0 | 0
Gen.2x1.CC.J.2 | Steam-CC | 0 | 0 | 0 | 0 | 0 | 0 | 0 | 0 | 0 | 0 | 0 | 0 | 0 | 0 | 0 | 0 | 0 | 0 | 0 | 0 | 0 | 0 | 4 | 3.5 | 4 | 4 | 4 | 4 | 4 | 4 | 4.5 | 4.5 | 4.5 | 4.5 | 4.5
Gen.2x1.CC.J.2.Duct | Steam-CC | 0 | 0 | 0 | 0 | 0 | 0 | 0 | 0 | 0 | 0 | 0 | 0 | 0 | 0 | 0 | 0 | 0 | 0 | 0 | 0 | 0 | 0 | 0 | 0 | 0 | 0 | 0 | 0 | 0 | 0 | 0 | 0 | 0 | 0 | 0
Gen.2x1.CC.J.3 | Steam-CC | 0 | 0 | 0 | 0 | 0 | 0 | 0 | 0 | 0 | 0 | 0 | 0 | 0 | 0 | 0 | 0 | 0 | 0 | 0 | 0 | 0 | 0 | 0 | 0 | 0 | 0 | 0 | 0 | 0 | 0 | 0 | 0 | 0 | 0 | 0
Gen.2x1.CC.J.3.Duct | Steam-CC | 0 | 0 | 0 | 0 | 0 | 0 | 0 | 0 | 0 | 0 | 0 | 0 | 0 | 0 | 0 | 0 | 0 | 0 | 0 | 0 | 0 | 0 | 0 | 0 | 0 | 0 | 0 | 0 | 0 | 0 | 0 | 0 | 0 | 0 | 0
Gen.2x1.CC.J.4 | Steam-CC | 0 | 0 | 0 | 0 | 0 | 0 | 0 | 0 | 0 | 0 | 0 | 0 | 0 | 0 | 0 | 0 | 0 | 0 | 0 | 0 | 0 | 0 | 0 | 0 | 0 | 0 | 0 | 0 | 0 | 0 | 0 | 0 | 0 | 0 | 0
Gen.2x1.CC.J.4.Duct | Steam-CC | 0 | 0 | 0 | 0 | 0 | 0 | 0 | 0 | 0 | 0 | 0 | 0 | 0 | 0 | 0 | 0 | 0 | 0 | 0 | 0 | 0 | 0 | 0 | 0 | 0 | 0 | 0 | 0 | 0 | 0 | 0 | 0 | 0 | 0 | 0
Gen.2x1.CC.J.5 | Steam-CC | 0 | 0 | 0 | 0 | 0 | 0 | 0 | 0 | 0 | 0 | 0 | 0 | 0 | 0 | 0 | 0 | 0 | 0 | 0 | 0 | 0 | 0 | 0 | 0 | 0 | 0 | 0 | 0 | 0 | 0 | 0 | 0 | 0 | 0 | 0
Gen.2x1.CC.J.5.Duct | Steam-CC | 0 | 0 | 0 | 0 | 0 | 0 | 0 | 0 | 0 | 0 | 0 | 0 | 0 | 0 | 0 | 0 | 0 | 0 | 0 | 0 | 0 | 0 | 0 | 0 | 0 | 0 | 0 | 0 | 0 | 0 | 0 | 0 | 0 | 0 | 0
Gen.2x1.CC.J.6 | Steam-CC | 0 | 0 | 0 | 0 | 0 | 0 | 0 | 0 | 0 | 0 | 0 | 0 | 0 | 0 | 0 | 0 | 0 | 0 | 0 | 0 | 0 | 0 | 0 | 0 | 0 | 0 | 0 | 0 | 0 | 0 | 0 | 0 | 0 | 0 | 0
Gen.2x1.CC.J.6.Duct | Steam-CC | 0 | 0 | 0 | 0 | 0 | 0 | 0 | 0 | 0 | 0 | 0 | 0 | 0 | 0 | 0 | 0 | 0 | 0 | 0 | 0 | 0 | 0 | 0 | 0 | 0 | 0 | 0 | 0 | 0 | 0 | 0 | 0 | 0 | 0 | 0
Gen.2x1.CC.J.7 | Steam-CC | 0 | 0 | 0 | 0 | 0 | 0 | 0 | 0 | 0 | 0 | 0 | 0 | 0 | 0 | 0 | 0 | 0 | 0 | 0 | 0 | 0 | 0 | 0 | 0 | 0 | 0 | 0 | 0 | 0 | 0 | 0 | 0 | 0 | 0 | 0
Gen.2x1.CC.J.7.Duct | Steam-CC | 0 | 0 | 0 | 0 | 0 | 0 | 0 | 0 | 0 | 0 | 0 | 0 | 0 | 0 | 0 | 0 | 0 | 0 | 0 | 0 | 0 | 0 | 0 | 0 | 0 | 0 | 0 | 0 | 0 | 0 | 0 | 0 | 0 | 0 | 0
HEAT | DSM | 0 | 0 | 0 | 0 | 0 | 0 | 0 | 0 | 0 | 0 | 0 | 0 | 0 | 0 | 0 | 0 | 0 | 0 | 0 | 0 | 0 | 0 | 0 | 0 | 0 | 0 | 0 | 0 | 0 | 0 | 0 | 0 | 0 | 0 | 0
Hines.CC.1 | Steam-CC | 2 | 2 | 2 | 2 | 2 | 2 | 0 | 2 | 2 | 2 | 2 | 2 | 2 | 2 | 0 | 0 | 0 | 0 | 0 | 2 | 0 | 0 | 0 | 0 | 0 | 0 | 0 | 0 | 0 | 0 | 0 | 0 | 0 | 0 | 0
Hines.CC.2 | Steam-CC | 0 | 2 | 2 | 2 | 0 | 0 | 2 | 2 | 2 | 2 | 2 | 2 | 2 | 2 | 2 | 0 | 0 | 0 | 0 | 0 | 0 | 2 | 0 | 0 | 0 | 0 | 0 | 0 | 0 | 0 | 0 | 0 | 0 | 0 | 0
Hines.CC.3 | Steam-CC | 2 | 2 | 2 | 2 | 2 | 2 | 2 | 2 | 2 | 2 | 2 | 2 | 2 | 2 | 2 | 2 | 0 | 2 | 2 | 2 | 2 | 2 | 0 | 0 | 0 | 0 | 0 | 0 | 0 | 0 | 0 | 0 | 0 | 0 | 0
Hines.CC.4 | Steam-CC | 3 | 2 | 3 | 2 | 2 | 3 | 2 | 2 | 3 | 3 | 3 | 3 | 3 | 3 | 3 | 2 | 3 | 3 | 3 | 3 | 3 | 3 | 3 | 0 | 3 | 3 | 3 | 3 | 3 | 3 | 3 | 3 | 3 | 3 | 3
INT.CITY.1 | CT | 0 | 0 | 0 | 0 | 0 | 0 | 0 | 0 | 0 | 0 | 0 | 0 | 0 | 0 | 0 | 0 | 0 | 0 | 0 | 0 | 0 | 0 | 0 | 0 | 0 | 0 | 0 | 0 | 0 | 0 | 0 | 0 | 0 | 0 | 0
INT.CITY.10 | CT | 0 | 0 | 0 | 0 | 0 | 0 | 0 | 0 | 0 | 0 | 0 | 0 | 0 | 0 | 0 | 0 | 0 | 0 | 0 | 0 | 0 | 0 | 0 | 0 | 0 | 0 | 0 | 0 | 0 | 0 | 0 | 0 | 0 | 0 | 0
INT.CITY.11 | CT | 0 | 0 | 0 | 0 | 0 | 0 | 0 | 0 | 0 | 0 | 0 | 0 | 0 | 0 | 0 | 0 | 0 | 0 | 0 | 0 | 0 | 0 | 0 | 0 | 0 | 0 | 0 | 0 | 0 | 0 | 0 | 0 | 0 | 0 | 0
INT.CITY.12 | CT | 0 | 0 | 0 | 0 | 0 | 0 | 0 | 0 | 0 | 0 | 0 | 0 | 0 | 0 | 0 | 0 | 0 | 0 | 0 | 0 | 0 | 0 | 0 | 0 | 0 | 0 | 0 | 0 | 0 | 0 | 0 | 0 | 0 | 0 | 0
INT.CITY.13 | CT | 0 | 0 | 0 | 0 | 0 | 0 | 0 | 0 | 0 | 0 | 0 | 0 | 0 | 0 | 0 | 0 | 0 | 0 | 0 | 0 | 0 | 0 | 0 | 0 | 0 | 0 | 0 | 0 | 0 | 0 | 0 | 0 | 0 | 0 | 0
INT.CITY.14 | CT | 0 | 0 | 0 | 0 | 0 | 0 | 0 | 0 | 0 | 0 | 0 | 0 | 0 | 0 | 0 | 0 | 0 | 0 | 0 | 0 | 0 | 0 | 0 | 0 | 0 | 0 | 0 | 0 | 0 | 0 | 0 | 0 | 0 | 0 | 0
INT.CITY.2 | CT | 0 | 0 | 0 | 0 | 0 | 0 | 0 | 0 | 0 | 0 | 0 | 0 | 0 | 0 | 0 | 0 | 0 | 0 | 0 | 0 | 0 | 0 | 0 | 0 | 0 | 0 | 0 | 0 | 0 | 0 | 0 | 0 | 0 | 0 | 0
INT.CITY.3 | CT | 0 | 0 | 0 | 0 | 0 | 0 | 0 | 0 | 0 | 0 | 0 | 0 | 0 | 0 | 0 | 0 | 0 | 0 | 0 | 0 | 0 | 0 | 0 | 0 | 0 | 0 | 0 | 0 | 0 | 0 | 0 | 0 | 0 | 0 | 0
INT.CITY.4 | CT | 0 | 0 | 0 | 0 | 0 | 0 | 0 | 0 | 0 | 0 | 0 | 0 | 0 | 0 | 0 | 0 | 0 | 0 | 0 | 0 | 0 | 0 | 0 | 0 | 0 | 0 | 0 | 0 | 0 | 0 | 0 | 0 | 0 | 0 | 0
INT.CITY.5 | CT | 0 | 0 | 0 | 0 | 0 | 0 | 0 | 0 | 0 | 0 | 0 | 0 | 0 | 0 | 0 | 0 | 0 | 0 | 0 | 0 | 0 | 0 | 0 | 0 | 0 | 0 | 0 | 0 | 0 | 0 | 0 | 0 | 0 | 0 | 0
INT.CITY.6 | CT | 0 | 0 | 0 | 0 | 0 | 0 | 0 | 0 | 0 | 0 | 0 | 0 | 0 | 0 | 0 | 0 | 0 | 0 | 0 | 0 | 0 | 0 | 0 | 0 | 0 | 0 | 0 | 0 | 0 | 0 | 0 | 0 | 0 | 0 | 0
INT.CITY.7 | CT | 0 | 0 | 0 | 0 | 0 | 0 | 0 | 0 | 0 | 0 | 0 | 0 | 0 | 0 | 0 | 0 | 0 | 0 | 0 | 0 | 0 | 0 | 0 | 0 | 0 | 0 | 0 | 0 | 0 | 0 | 0 | 0 | 0 | 0 | 0
INT.CITY.8 | CT | 0 | 0 | 0 | 0 | 0 | 0 | 0 | 0 | 0 | 0 | 0 | 0 | 0 | 0 | 0 | 0 | 0 | 0 | 0 | 0 | 0 | 0 | 0 | 0 | 0 | 0 | 0 | 0 | 0 | 0 | 0 | 0 | 0 | 0 | 0
INT.CITY.9 | CT | 0 | 0 | 0 | 0 | 0 | 0 | 0 | 0 | 0 | 0 | 0 | 0 | 0 | 0 | 0 | 0 | 0 | 0 | 0 | 0 | 0 | 0 | 0 | 0 | 0 | 0 | 0 | 0 | 0 | 0 | 0 | 0 | 0 | 0 | 0
INTER | DSM | 0 | 0 | 0 | 0 | 0 | 0 | 0 | 0 | 0 | 0 | 0 | 0 | 0 | 0 | 0 | 0 | 0 | 0 | 0 | 0 | 0 | 0 | 0 | 0 | 0 | 0 | 0 | 0 | 0 | 0 | 0 | 0 | 0 | 0 | 0
Lake.County | Renewable | 0 | 0 | 0 | 0 | 0 | 0 | 0 | 0 | 0 | 0 | 0 | 0 | 0 | 0 | 0 | 0 | 0 | 0 | 0 | 0 | 0 | 0 | 0 | 0 | 0 | 0 | 0 | 0 | 0 | 0 | 0 | 0 | 0 | 0 | 0
LEE.County.Res | Renewable | 0 | 0 | 0 | 0 | 0 | 0 | 0 | 0 | 0 | 0 | 0 | 0 | 0 | 0 | 0 | 0 | 0 | 0 | 0 | 0 | 0 | 0 | 0 | 0 | 0 | 0 | 0 | 0 | 0 | 0 | 0 | 0 | 0 | 0 | 0
Mulberry | Cogen | 0 | 0 | 0 | 0 | 0 | 0 | 0 | 0 | 0 | 0 | 0 | 0 | 0 | 0 | 0 | 0 | 0 | 0 | 0 | 0 | 0 | 0 | 0 | 0 | 0 | 0 | 0 | 0 | 0 | 0 | 0 | 0 | 0 | 0 | 0
NSG.Vand.CT.1 | TranFirm-Purc | 0 | 0 | 0 | 0 | 0 | 0 | 0 | 0 | 0 | 0 | 0 | 0 | 0 | 0 | 0 | 0 | 0 | 0 | 0 | 0 | 0 | 0 | 0 | 0 | 0 | 0 | 0 | 0 | 0 | 0 | 0 | 0 | 0 | 0 | 0
NSG.Vand.CT.2 | TranFirm-Purc | 0 | 0 | 0 | 0 | 0 | 0 | 0 | 0 | 0 | 0 | 0 | 0 | 0 | 0 | 0 | 0 | 0 | 0 | 0 | 0 | 0 | 0 | 0 | 0 | 0 | 0 | 0 | 0 | 0 | 0 | 0 | 0 | 0 | 0 | 0
NSG.Vand.CT.3 | TranFirm-Purc | 0 | 0 | 0 | 0 | 0 | 0 | 0 | 0 | 0 | 0 | 0 | 0 | 0 | 0 | 0 | 0 | 0 | 0 | 0 | 0 | 0 | 0 | 0 | 0 | 0 | 0 | 0 | 0 | 0 | 0 | 0 | 0 | 0 | 0 | 0
NSG.Vand.CT.4 | TranFirm-Purc | 0 | 0 | 0 | 0 | 0 | 0 | 0 | 0 | 0 | 0 | 0 | 0 | 0 | 0 | 0 | 0 | 0 | 0 | 0 | 0 | 0 | 0 | 0 | 0 | 0 | 0 | 0 | 0 | 0 | 0 | 0 | 0 | 0 | 0 | 0
Orange.Cogen | Cogen | 0 | 0 | 0 | 0 | 0 | 0 | 0 | 0 | 0 | 0 | 0 | 0 | 0 | 0 | 0 | 0 | 0 | 0 | 0 | 0 | 0 | 0 | 0 | 0 | 0 | 0 | 0 | 0 | 0 | 0 | 0 | 0 | 0 | 0 | 0
Orlando.Cogen | Cogen | 0 | 0 | 0 | 0 | 0 | 0 | 0 | 0 | 0 | 0 | 0 | 0 | 0 | 0 | 0 | 0 | 0 | 0 | 0 | 0 | 0 | 0 | 0 | 0 | 0 | 0 | 0 | 0 | 0 | 0 | 0 | 0 | 0 | 0 | 0
Osprey 1.0 | Steam-CC | 0 | 0 | 0 | 0 | 0 | 0 | 0 | 0 | 0 | 0 | 0 | 0 | 0 | 0 | 0 | 0 | 0 | 0 | 0 | 0 | 0 | 0 | 0 | 0 | 0 | 0 | 0 | 0 | 0 | 0 | 0 | 0 | 0 | 0 | 0
Osprey 1.1 | Steam-CC | 0 | 0 | 0 | 0 | 0 | 0 | 0 | 0 | 0 | 0 | 0 | 0 | 0 | 0 | 0 | 0 | 0 | 0 | 0 | 0 | 0 | 0 | 0 | 0 | 0 | 0 | 0 | 0 | 0 | 0 | 0 | 0 | 0 | 0 | 0
Osprey 1.2 | Steam-CC | 0 | 0 | 0 | 0 | 0 | 0 | 0 | 0 | 0 | 0 | 0 | 0 | 0 | 0 | 0 | 0 | 0 | 0 | 0 | 0 | 0 | 0 | 0 | 0 | 0 | 0 | 0 | 0 | 0 | 0 | 0 | 0 | 0 | 0 | 0
OspreyAcq | Steam-CC | 0 | 0 | 0 | 0 | 0 | 3 | 3 | 2 | 3 | 2 | 3 | 3 | 3 | 3 | 3 | 3 | 2 | 3 | 3 | 3 | 3 | 3 | 3 | 0 | 3 | 3 | 3 | 3 | 3 | 3 | 3 | 3 | 3 | 3 | 3
OspreyAcqDF | Steam-CC | 0 | 0 | 0 | 0 | 0 | 0 | 0 | 0 | 0 | 0 | 0 | 0 | 0 | 0 | 0 | 0 | 0 | 0 | 0 | 0 | 0 | 0 | 0 | 0 | 0 | 0 | 0 | 0 | 0 | 0 | 0 | 0 | 0 | 0 | 0
Pasco.County | Renewable | 0 | 0 | 0 | 0 | 0 | 0 | 0 | 0 | 0 | 0 | 0 | 0 | 0 | 0 | 0 | 0 | 0 | 0 | 0 | 0 | 0 | 0 | 0 | 0 | 0 | 0 | 0 | 0 | 0 | 0 | 0 | 0 | 0 | 0 | 0
Pinellas.County | Renewable | 0 | 0 | 0 | 0 | 0 | 0 | 0 | 0 | 0 | 0 | 0 | 0 | 0 | 0 | 0 | 0 | 0 | 0 | 0 | 0 | 0 | 0 | 0 | 0 | 0 | 0 | 0 | 0 | 0 | 0 | 0 | 0 | 0 | 0 | 0
PPA.SERC | TranFirm-Purc | 0 | 0 | 0 | 0 | 0 | 0 | 0 | 0 | 0 | 0 | 0 | 0 | 0 | 0 | 0 | 0 | 0 | 0 | 0 | 0 | 0 | 0 | 0 | 0 | 0 | 0 | 0 | 0 | 0 | 0 | 0 | 0 | 0 | 0 | 0
Seasonal PPA_Summer.1 | TranFirm-Purc | 0 | 0 | 0 | 0 | 0 | 0 | 0 | 0 | 0 | 0 | 0 | 0 | 0 | 0 | 0 | 0 | 0 | 0 | 0 | 0 | 0 | 0 | 0 | 0 | 0 | 0 | 0 | 0 | 0 | 0 | 0 | 0 | 0 | 0 | 0
Shady.Hills.1 | TranFirm-Purc | 0 | 0 | 0 | 0 | 0 | 0 | 0 | 0 | 0 | 0 | 0 | 0 | 0 | 0 | 0 | 0 | 0 | 0 | 0 | 0 | 0 | 0 | 0 | 0 | 0 | 0 | 0 | 0 | 0 | 0 | 0 | 0 | 0 | 0 | 0
Shady.Hills.2 | TranFirm-Purc | 0 | 0 | 0 | 0 | 0 | 0 | 0 | 0 | 0 | 0 | 0 | 0 | 0 | 0 | 0 | 0 | 0 | 0 | 0 | 0 | 0 | 0 | 0 | 0 | 0 | 0 | 0 | 0 | 0 | 0 | 0 | 0 | 0 | 0 | 0
Shady.Hills.3 | TranFirm-Purc | 0 | 0 | 0 | 0 | 0 | 0 | 0 | 0 | 0 | 0 | 0 | 0 | 0 | 0 | 0 | 0 | 0 | 0 | 0 | 0 | 0 | 0 | 0 | 0 | 0 | 0 | 0 | 0 | 0 | 0 | 0 | 0 | 0 | 0 | 0
Solar.3rdParty.Block.1 | Renewable | 0 | 0 | 0 | 0 | 0 | 0 | 0 | 0 | 0 | 0 | 0 | 0 | 0 | 0 | 0 | 0 | 0 | 0 | 0 | 0 | 0 | 0 | 0 | 0 | 0 | 0 | 0 | 0 | 0 | 0 | 0 | 0 | 0 | 0 | 0
Solar.3rdParty.Block.2 | Renewable | 0 | 0 | 0 | 0 | 0 | 0 | 0 | 0 | 0 | 0 | 0 | 0 | 0 | 0 | 0 | 0 | 0 | 0 | 0 | 0 | 0 | 0 | 0 | 0 | 0 | 0 | 0 | 0 | 0 | 0 | 0 | 0 | 0 | 0 | 0
Solar.3rdParty.Block.3 | Renewable | 0 | 0 | 0 | 0 | 0 | 0 | 0 | 0 | 0 | 0 | 0 | 0 | 0 | 0 | 0 | 0 | 0 | 0 | 0 | 0 | 0 | 0 | 0 | 0 | 0 | 0 | 0 | 0 | 0 | 0 | 0 | 0 | 0 | 0 | 0
Solar.3rdParty.Block.4 | Renewable | 0 | 0 | 0 | 0 | 0 | 0 | 0 | 0 | 0 | 0 | 0 | 0 | 0 | 0 | 0 | 0 | 0 | 0 | 0 | 0 | 0 | 0 | 0 | 0 | 0 | 0 | 0 | 0 | 0 | 0 | 0 | 0 | 0 | 0 | 0
Solar.DEF.Archer | Renewable | 0 | 0 | 0 | 0 | 0 | 0 | 0 | 0 | 0 | 0 | 0 | 0 | 0 | 0 | 0 | 0 | 0 | 0 | 0 | 0 | 0 | 0 | 0 | 0 | 0 | 0 | 0 | 0 | 0 | 0 | 0 | 0 | 0 | 0 | 0
Solar.DEF.Charlie.Creek | Renewable | 0 | 0 | 0 | 0 | 0 | 0 | 0 | 0 | 0 | 0 | 0 | 0 | 0 | 0 | 0 | 0 | 0 | 0 | 0 | 0 | 0 | 0 | 0 | 0 | 0 | 0 | 0 | 0 | 0 | 0 | 0 | 0 | 0 | 0 | 0
Solar.DEF.Columbia | Renewable | 0 | 0 | 0 | 0 | 0 | 0 | 0 | 0 | 0 | 0 | 0 | 0 | 0 | 0 | 0 | 0 | 0 | 0 | 0 | 0 | 0 | 0 | 0 | 0 | 0 | 0 | 0 | 0 | 0 | 0 | 0 | 0 | 0 | 0 | 0
Solar.DEF.Debary | Renewable | 0 | 0 | 0 | 0 | 0 | 0 | 0 | 0 | 0 | 0 | 0 | 0 | 0 | 0 | 0 | 0 | 0 | 0 | 0 | 0 | 0 | 0 | 0 | 0 | 0 | 0 | 0 | 0 | 0 | 0 | 0 | 0 | 0 | 0 | 0
Solar.DEF.Duette | Renewable | 0 | 0 | 0 | 0 | 0 | 0 | 0 | 0 | 0 | 0 | 0 | 0 | 0 | 0 | 0 | 0 | 0 | 0 | 0 | 0 | 0 | 0 | 0 | 0 | 0 | 0 | 0 | 0 | 0 | 0 | 0 | 0 | 0 | 0 | 0
Solar.DEF.Hamilton | Renewable | 0 | 0 | 0 | 0 | 0 | 0 | 0 | 0 | 0 | 0 | 0 | 0 | 0 | 0 | 0 | 0 | 0 | 0 | 0 | 0 | 0 | 0 | 0 | 0 | 0 | 0 | 0 | 0 | 0 | 0 | 0 | 0 | 0 | 0 | 0
Solar.DEF.Lake.Placid | Renewable | 0 | 0 | 0 | 0 | 0 | 0 | 0 | 0 | 0 | 0 | 0 | 0 | 0 | 0 | 0 | 0 | 0 | 0 | 0 | 0 | 0 | 0 | 0 | 0 | 0 | 0 | 0 | 0 | 0 | 0 | 0 | 0 | 0 | 0 | 0
Solar.DEF.NEW | Renewable | 0 | 0 | 0 | 0 | 0 | 0 | 0 | 0 | 0 | 0 | 0 | 0 | 0 | 0 | 0 | 0 | 0 | 0 | 0 | 0 | 0 | 0 | 0 | 0 | 0 | 0 | 0 | 0 | 0 | 0 | 0 | 0 | 0 | 0 | 0
Solar.DEF.NEW.2 | Renewable | 0 | 0 | 0 | 0 | 0 | 0 | 0 | 0 | 0 | 0 | 0 | 0 | 0 | 0 | 0 | 0 | 0 | 0 | 0 | 0 | 0 | 0 | 0 | 0 | 0 | 0 | 0 | 0 | 0 | 0 | 0 | 0 | 0 | 0 | 0
Solar.DEF.NEW.3 | Renewable | 0 | 0 | 0 | 0 | 0 | 0 | 0 | 0 | 0 | 0 | 0 | 0 | 0 | 0 | 0 | 0 | 0 | 0 | 0 | 0 | 0 | 0 | 0 | 0 | 0 | 0 | 0 | 0 | 0 | 0 | 0 | 0 | 0 | 0 | 0
Solar.DEF.NEW.4 | Renewable | 0 | 0 | 0 | 0 | 0 | 0 | 0 | 0 | 0 | 0 | 0 | 0 | 0 | 0 | 0 | 0 | 0 | 0 | 0 | 0 | 0 | 0 | 0 | 0 | 0 | 0 | 0 | 0 | 0 | 0 | 0 | 0 | 0 | 0 | 0
Solar.DEF.NEW.5 | Renewable | 0 | 0 | 0 | 0 | 0 | 0 | 0 | 0 | 0 | 0 | 0 | 0 | 0 | 0 | 0 | 0 | 0 | 0 | 0 | 0 | 0 | 0 | 0 | 0 | 0 | 0 | 0 | 0 | 0 | 0 | 0 | 0 | 0 | 0 | 0
Solar.DEF.Osc.Perry.Suw | Renewable | 0 | 0 | 0 | 0 | 0 | 0 | 0 | 0 | 0 | 0 | 0 | 0 | 0 | 0 | 0 | 0 | 0 | 0 | 0 | 0 | 0 | 0 | 0 | 0 | 0 | 0 | 0 | 0 | 0 | 0 | 0 | 0 | 0 | 0 | 0
Solar.DEF.Santa.Fe | Renewable | 0 | 0 | 0 | 0 | 0 | 0 | 0 | 0 | 0 | 0 | 0 | 0 | 0 | 0 | 0 | 0 | 0 | 0 | 0 | 0 | 0 | 0 | 0 | 0 | 0 | 0 | 0 | 0 | 0 | 0 | 0 | 0 | 0 | 0 | 0
Solar.DEF.St.Pete.Pier | Renewable | 0 | 0 | 0 | 0 | 0 | 0 | 0 | 0 | 0 | 0 | 0 | 0 | 0 | 0 | 0 | 0 | 0 | 0 | 0 | 0 | 0 | 0 | 0 | 0 | 0 | 0 | 0 | 0 | 0 | 0 | 0 | 0 | 0 | 0 | 0
Solar.DEF.Trenton | Renewable | 0 | 0 | 0 | 0 | 0 | 0 | 0 | 0 | 0 | 0 | 0 | 0 | 0 | 0 | 0 | 0 | 0 | 0 | 0 | 0 | 0 | 0 | 0 | 0 | 0 | 0 | 0 | 0 | 0 | 0 | 0 | 0 | 0 | 0 | 0
Solar.DEF.Twin.Rivers | Renewable | 0 | 0 | 0 | 0 | 0 | 0 | 0 | 0 | 0 | 0 | 0 | 0 | 0 | 0 | 0 | 0 | 0 | 0 | 0 | 0 | 0 | 0 | 0 | 0 | 0 | 0 | 0 | 0 | 0 | 0 | 0 | 0 | 0 | 0 | 0
Standby | DSM | 0 | 0 | 0 | 0 | 0 | 0 | 0 | 0 | 0 | 0 | 0 | 0 | 0 | 0 | 0 | 0 | 0 | 0 | 0 | 0 | 0 | 0 | 0 | 0 | 0 | 0 | 0 | 0 | 0 | 0 | 0 | 0 | 0 | 0 | 0
SUWANNEE_P.1 | CT | 0 | 0 | 0 | 0 | 0 | 0 | 0 | 0 | 0 | 0 | 0 | 0 | 0 | 0 | 0 | 0 | 0 | 0 | 0 | 0 | 0 | 0 | 0 | 0 | 0 | 0 | 0 | 0 | 0 | 0 | 0 | 0 | 0 | 0 | 0
SUWANNEE_P.2 | CT | 0 | 0 | 0 | 0 | 0 | 0 | 0 | 0 | 0 | 0 | 0 | 0 | 0 | 0 | 0 | 0 | 0 | 0 | 0 | 0 | 0 | 0 | 0 | 0 | 0 | 0 | 0 | 0 | 0 | 0 | 0 | 0 | 0 | 0 | 0
SUWANNEE_P.3 | CT | 0 | 0 | 0 | 0 | 0 | 0 | 0 | 0 | 0 | 0 | 0 | 0 | 0 | 0 | 0 | 0 | 0 | 0 | 0 | 0 | 0 | 0 | 0 | 0 | 0 | 0 | 0 | 0 | 0 | 0 | 0 | 0 | 0 | 0 | 0
Tigerbay.1 | Steam-CC | 0 | 0 | 0 | 0 | 0 | 0 | 0 | 0 | 0 | 0 | 0 | 0 | 0 | 0 | 0 | 0 | 0 | 0 | 0 | 0 | 0 | 0 | 0 | 0 | 0 | 0 | 0 | 0 | 0 | 0 | 0 | 0 | 0 | 0 | 0
U.OF.FL.1 | CT | 0 | 0 | 0 | 0 | 0 | 0 | 0 | 0 | 0 | 0 | 0 | 0 | 0 | 0 | 0 | 0 | 0 | 0 | 0 | 0 | 0 | 0 | 0 | 0 | 0 | 0 | 0 | 0 | 0 | 0 | 0 | 0 | 0 | 0 | 0
Voltage.Red | DSM | 0 | 0 | 0 | 0 | 0 | 0 | 0 | 0 | 0 | 0 | 0 | 0 | 0 | 0 | 0 | 0 | 0 | 0 | 0 | 0 | 0 | 0 | 0 | 0 | 0 | 0 | 0 | 0 | 0 | 0 | 0 | 0 | 0 | 0 | 0
WaterHtr_PP | DSM | 0 | 0 | 0 | 0 | 0 | 0 | 0 | 0 | 0 | 0 | 0 | 0 | 0 | 0 | 0 | 0 | 0 | 0 | 0 | 0 | 0 | 0 | 0 | 0 | 0 | 0 | 0 | 0 | 0 | 0 | 0 | 0 | 0 | 0 | 0
Group Totals
Station Group | Group Type | 2020 | 2021 | 2022 | 2023 | 2024 | 2025 | 2026 | 2027 | 2028 | 2029 | 2030 | 2031 | 2032 | 2033 | 2034 | 2035 | 2036 | 2037 | 2038 | 2039 | 2040 | 2041 | 2042 | 2043 | 2044 | 2045 | 2046 | 2047 | 2048 | 2049 | 2050 | 2051 | 2052 | 2053 | 2054
Cogen | Total | 0 | 0 | 0 | 0 | 0 | 0 | 0 | 0 | 0 | 0 | 0 | 0 | 0 | 0 | 0 | 0 | 0 | 0 | 0 | 0 | 0 | 0 | 0 | 0 | 0 | 0 | 0 | 0 | 0 | 0 | 0 | 0 | 0 | 0 | 0
CT | Total | 4.6667 | 5 | 5 | 0 | 3.2308 | 3.3333 | 3.3333 | 3.75 | 5 | 4 | 4 | 5 | 4.5 | 4.5 | 5 | 5 | 0 | 0 | 0 | 0 | 0 | 0 | 0 | 0 | 0 | 0 | 0 | 0 | 0 | 0 | 0 | 0 | 0 | 0 | 0
DSM | Total | 0 | 0 | 0 | 0 | 0 | 0 | 0 | 0 | 0 | 0 | 0 | 0 | 0 | 0 | 0 | 0 | 0 | 0 | 0 | 0 | 0 | 0 | 0 | 0 | 0 | 0 | 0 | 0 | 0 | 0 | 0 | 0 | 0 | 0 | 0
Renewable | Total | 0 | 0 | 0 | 0 | 0 | 0 | 0 | 0 | 0 | 0 | 0 | 0 | 0 | 0 | 0 | 0 | 0 | 0 | 0 | 0 | 0 | 0 | 0 | 0 | 0 | 0 | 0 | 0 | 0 | 0 | 0 | 0 | 0 | 0 | 0
Steam-CC | Total | 3.8333 | 3.1429 | 3.2857 | 3.1429 | 4.1667 | 3.7143 | 3.5714 | 3 | 3.25 | 3.125 | 3.25 | 3.125 | 3.125 | 3.25 | 3.875 | 3.75 | 4.8571 | 4.125 | 4.375 | 3.8889 | 4.5 | 4 | 5 | 5.8571 | 4.8889 | 5 | 5 | 5 | 5 | 5.2222 | 5.3333 | 5.4444 | 5.5556 | 5.5556 | 5.6667
Steam-Coal | Total | 3.5016 | 3.4969 | 3.5 | 3.5112 | 3.5061 | 3.498 | 3.4938 | 3.5042 | 3.5077 | 3.4979 | 3.5628 | 3.6409 | 3.7098 | 3.8022 | 3.8868 | 0 | 0 | 0 | 0 | 0 | 0 | 0 | 0 | 0 | 0 | 0 | 0 | 0 | 0 | 0 | 0 | 0 | 0 | 0 | 0
Steam-Gas | Total | 0 | 0 | 0 | 0 | 0 | 0 | 0 | 0 | 0 | 0 | 0 | 0 | 0 | 0 | 0 | 0 | 0 | 0 | 0 | 0 | 0 | 0 | 0 | 0 | 0 | 0 | 0 | 0 | 0 | 0 | 0 | 0 | 0 | 0 | 0
Storage | Total | 0 | 0 | 0 | 0 | 0 | 0 | 0 | 0 | 0 | 0 | 0 | 0 | 0 | 0 | 0 | 0 | 0 | 0 | 0 | 0 | 0 | 0 | 0 | 0 | 0 | 0 | 0 | 0 | 0 | 0 | 0 | 0 | 0 | 0 | 0
TranEcon-Purc | Total | 0 | 0 | 0 | 0 | 0 | 0 | 0 | 0 | 0 | 0 | 0 | 0 | 0 | 0 | 0 | 0 | 0 | 0 | 0 | 0 | 0 | 0 | 0 | 0 | 0 | 0 | 0 | 0 | 0 | 0 | 0 | 0 | 0 | 0 | 0
TranEcon-Sale | Total | 0 | 0 | 0 | 0 | 0 | 0 | 0 | 0 | 0 | 0 | 0 | 0 | 0 | 0 | 0 | 0 | 0 | 0 | 0 | 0 | 0 | 0 | 0 | 0 | 0 | 0 | 0 | 0 | 0 | 0 | 0 | 0 | 0 | 0 | 0
TranFirm-Purc | Total | 0 | 0 | 0 | 0 | 0 | 0 | 0 | 0 | 0 | 0 | 0 | 0 | 0 | 0 | 0 | 0 | 0 | 0 | 0 | 0 | 0 | 0 | 0 | 0 | 0 | 0 | 0 | 0 | 0 | 0 | 0 | 0 | 0 | 0 | 0

## SO2 Cost
SO2 Cost ($000)
\\s00233\grpdata\PEF Resource Planning\2020\2020-03 Clean Energy Connection\Prosym\05052020\CEC_0MW_LF.mdb
Station | Unit Type | 2020 | 2021 | 2022 | 2023 | 2024 | 2025 | 2026 | 2027 | 2028 | 2029 | 2030 | 2031 | 2032 | 2033 | 2034 | 2035 | 2036 | 2037 | 2038 | 2039 | 2040 | 2041 | 2042 | 2043 | 2044 | 2045 | 2046 | 2047 | 2048 | 2049 | 2050 | 2051 | 2052 | 2053 | 2054
AC | DSM | 0 | 0 | 0 | 0 | 0 | 0 | 0 | 0 | 0 | 0 | 0 | 0 | 0 | 0 | 0 | 0 | 0 | 0 | 0 | 0 | 0 | 0 | 0 | 0 | 0 | 0 | 0 | 0 | 0 | 0 | 0 | 0 | 0 | 0 | 0
Anclote.1 | Steam-Gas | 0 | 0 | 0.01 | 0.01 | 0.01 | 0.01 | 0.01 | 0.01 | 0.01 | 0.01 | 0.01 | 0.01 | 0.01 | 0.01 | 0.01 | 0.01 | 0.01 | 0.01 | 0.01 | 0.01 | 0.01 | 0.01 | 0 | 0 | 0 | 0 | 0 | 0 | 0 | 0 | 0 | 0 | 0 | 0 | 0
Anclote.2 | Steam-Gas | 0 | 0.01 | 0.01 | 0.01 | 0.01 | 0.01 | 0.01 | 0.01 | 0.01 | 0.01 | 0.01 | 0.01 | 0.01 | 0.01 | 0.01 | 0.01 | 0.01 | 0.01 | 0.01 | 0.01 | 0.01 | 0.01 | 0 | 0 | 0 | 0 | 0 | 0 | 0 | 0 | 0 | 0 | 0 | 0 | 0
As.Avail | Cogen | 0 | 0 | 0 | 0 | 0 | 0 | 0 | 0 | 0 | 0 | 0 | 0 | 0 | 0 | 0 | 0 | 0 | 0 | 0 | 0 | 0 | 0 | 0 | 0 | 0 | 0 | 0 | 0 | 0 | 0 | 0 | 0 | 0 | 0 | 0
As.Avail.PCS | Renewable | 0 | 0 | 0 | 0 | 0 | 0 | 0 | 0 | 0 | 0 | 0 | 0 | 0 | 0 | 0 | 0 | 0 | 0 | 0 | 0 | 0 | 0 | 0 | 0 | 0 | 0 | 0 | 0 | 0 | 0 | 0 | 0 | 0 | 0 | 0
AVON.PK_P.1 | CT | 0 | 0 | 0 | 0 | 0 | 0 | 0 | 0 | 0 | 0 | 0 | 0 | 0 | 0 | 0 | 0 | 0 | 0 | 0 | 0 | 0 | 0 | 0 | 0 | 0 | 0 | 0 | 0 | 0 | 0 | 0 | 0 | 0 | 0 | 0
AVON.PK_P.2 | CT | 0.01 | 0 | 0 | 0 | 0 | 0 | 0 | 0 | 0 | 0 | 0 | 0 | 0 | 0 | 0 | 0 | 0 | 0 | 0 | 0 | 0 | 0 | 0 | 0 | 0 | 0 | 0 | 0 | 0 | 0 | 0 | 0 | 0 | 0 | 0
Bartow CC.1.0 | Steam-CC | 0.05 | 0.05 | 0.05 | 0.05 | 0.05 | 0.05 | 0.05 | 0.05 | 0.05 | 0.05 | 0.05 | 0.05 | 0.05 | 0.05 | 0.05 | 0.05 | 0.05 | 0.05 | 0.05 | 0.05 | 0.06 | 0.06 | 0.05 | 0.05 | 0.05 | 0.05 | 0.05 | 0.05 | 0.05 | 0.06 | 0.06 | 0.06 | 0.06 | 0.06 | 0.06
Bartow CC.1.PAG | Steam-CC | 0 | 0 | 0 | 0 | 0 | 0 | 0 | 0 | 0 | 0 | 0 | 0 | 0 | 0 | 0 | 0 | 0 | 0 | 0 | 0 | 0 | 0 | 0 | 0 | 0 | 0 | 0 | 0 | 0 | 0 | 0 | 0 | 0 | 0 | 0
BARTOW_P.1 | CT | 0 | 0.01 | 0 | 0 | 0.01 | 0.01 | 0.02 | 0 | 0 | 0 | 0 | 0 | 0 | 0 | 0 | 0 | 0 | 0 | 0 | 0 | 0 | 0 | 0 | 0 | 0 | 0 | 0 | 0 | 0 | 0 | 0 | 0 | 0 | 0 | 0
BARTOW_P.2 | CT | 0 | 0 | 0 | 0 | 0 | 0 | 0 | 0 | 0 | 0 | 0 | 0 | 0 | 0 | 0 | 0 | 0 | 0 | 0 | 0 | 0 | 0 | 0 | 0 | 0 | 0 | 0 | 0 | 0 | 0 | 0 | 0 | 0 | 0 | 0
BARTOW_P.3 | CT | 0 | 0.01 | 0 | 0 | 0.01 | 0.01 | 0.02 | 0 | 0 | 0 | 0 | 0 | 0 | 0 | 0 | 0 | 0 | 0 | 0 | 0 | 0 | 0 | 0 | 0 | 0 | 0 | 0 | 0 | 0 | 0 | 0 | 0 | 0 | 0 | 0
BARTOW_P.4 | CT | 0 | 0 | 0 | 0 | 0 | 0 | 0 | 0 | 0 | 0 | 0 | 0 | 0 | 0 | 0 | 0 | 0 | 0 | 0 | 0 | 0 | 0 | 0 | 0 | 0 | 0 | 0 | 0 | 0 | 0 | 0 | 0 | 0 | 0 | 0
Battery Cape San Blas | Storage | 0 | 0 | 0 | 0 | 0 | 0 | 0 | 0 | 0 | 0 | 0 | 0 | 0 | 0 | 0 | 0 | 0 | 0 | 0 | 0 | 0 | 0 | 0 | 0 | 0 | 0 | 0 | 0 | 0 | 0 | 0 | 0 | 0 | 0 | 0
Battery Jennings | Storage | 0 | 0 | 0 | 0 | 0 | 0 | 0 | 0 | 0 | 0 | 0 | 0 | 0 | 0 | 0 | 0 | 0 | 0 | 0 | 0 | 0 | 0 | 0 | 0 | 0 | 0 | 0 | 0 | 0 | 0 | 0 | 0 | 0 | 0 | 0
Battery Micanopy | Storage | 0 | 0 | 0 | 0 | 0 | 0 | 0 | 0 | 0 | 0 | 0 | 0 | 0 | 0 | 0 | 0 | 0 | 0 | 0 | 0 | 0 | 0 | 0 | 0 | 0 | 0 | 0 | 0 | 0 | 0 | 0 | 0 | 0 | 0 | 0
Battery Trenton | Storage | 0 | 0 | 0 | 0 | 0 | 0 | 0 | 0 | 0 | 0 | 0 | 0 | 0 | 0 | 0 | 0 | 0 | 0 | 0 | 0 | 0 | 0 | 0 | 0 | 0 | 0 | 0 | 0 | 0 | 0 | 0 | 0 | 0 | 0 | 0
BAYBORO_P.1 | CT | 0.02 | 0.02 | 0.02 | 0.01 | 0.08 | 0.06 | 0 | 0 | 0 | 0 | 0 | 0 | 0 | 0 | 0 | 0 | 0 | 0 | 0 | 0 | 0 | 0 | 0 | 0 | 0 | 0 | 0 | 0 | 0 | 0 | 0 | 0 | 0 | 0 | 0
BAYBORO_P.2 | CT | 0 | 0 | 0 | 0 | 0 | 0 | 0 | 0 | 0 | 0 | 0 | 0 | 0 | 0 | 0 | 0 | 0 | 0 | 0 | 0 | 0 | 0 | 0 | 0 | 0 | 0 | 0 | 0 | 0 | 0 | 0 | 0 | 0 | 0 | 0
BAYBORO_P.3 | CT | 0.02 | 0.02 | 0.02 | 0.01 | 0.07 | 0.05 | 0 | 0 | 0 | 0 | 0 | 0 | 0 | 0 | 0 | 0 | 0 | 0 | 0 | 0 | 0 | 0 | 0 | 0 | 0 | 0 | 0 | 0 | 0 | 0 | 0 | 0 | 0 | 0 | 0
BAYBORO_P.4 | CT | 0.02 | 0.02 | 0.01 | 0.01 | 0.07 | 0.04 | 0 | 0 | 0 | 0 | 0 | 0 | 0 | 0 | 0 | 0 | 0 | 0 | 0 | 0 | 0 | 0 | 0 | 0 | 0 | 0 | 0 | 0 | 0 | 0 | 0 | 0 | 0 | 0 | 0
Citrus.CC.1 | Steam-CC | 0.04 | 0.04 | 0.04 | 0.04 | 0.05 | 0.04 | 0.04 | 0.04 | 0.04 | 0.04 | 0.04 | 0.04 | 0.04 | 0.05 | 0.05 | 0.04 | 0.05 | 0.04 | 0.05 | 0.05 | 0.05 | 0.05 | 0.05 | 0.05 | 0.05 | 0.05 | 0.05 | 0.05 | 0.05 | 0.05 | 0.05 | 0.05 | 0.06 | 0.06 | 0.06
Citrus.CC.1.Duct | Steam-CC | 0 | 0 | 0 | 0 | 0 | 0 | 0 | 0 | 0 | 0 | 0 | 0 | 0 | 0 | 0 | 0 | 0 | 0 | 0 | 0 | 0 | 0 | 0 | 0 | 0 | 0 | 0 | 0 | 0 | 0 | 0 | 0 | 0 | 0 | 0
Citrus.CC.2 | Steam-CC | 0.04 | 0.04 | 0.04 | 0.04 | 0.04 | 0.04 | 0.04 | 0.04 | 0.04 | 0.04 | 0.04 | 0.04 | 0.04 | 0.04 | 0.05 | 0.04 | 0.05 | 0.04 | 0.05 | 0.05 | 0.05 | 0.05 | 0.05 | 0.05 | 0.05 | 0.05 | 0.05 | 0.05 | 0.05 | 0.06 | 0.06 | 0.06 | 0.06 | 0.06 | 0.06
Citrus.CC.2.Duct | Steam-CC | 0 | 0 | 0 | 0 | 0 | 0 | 0 | 0 | 0 | 0 | 0 | 0 | 0 | 0 | 0 | 0 | 0 | 0 | 0 | 0 | 0 | 0 | 0 | 0 | 0 | 0 | 0 | 0 | 0 | 0 | 0 | 0 | 0 | 0 | 0
Crystal.4 | Steam-Coal | 5.52 | 6.06 | 4.71 | 4.01 | 5.02 | 4.57 | 4.02 | 4.32 | 4.22 | 4.16 | 3.75 | 4.04 | 3.41 | 3.58 | 1.05 | 0 | 0 | 0 | 0 | 0 | 0 | 0 | 0 | 0 | 0 | 0 | 0 | 0 | 0 | 0 | 0 | 0 | 0 | 0 | 0
Crystal.5 | Steam-Coal | 5.65 | 5.27 | 6.28 | 5.4 | 3.57 | 4.28 | 4.47 | 4.09 | 4.9 | 4.13 | 4.48 | 3.97 | 3.75 | 3.34 | 1.01 | 0 | 0 | 0 | 0 | 0 | 0 | 0 | 0 | 0 | 0 | 0 | 0 | 0 | 0 | 0 | 0 | 0 | 0 | 0 | 0
Dade.County | Renewable | 0 | 0 | 0 | 0 | 0 | 0 | 0 | 0 | 0 | 0 | 0 | 0 | 0 | 0 | 0 | 0 | 0 | 0 | 0 | 0 | 0 | 0 | 0 | 0 | 0 | 0 | 0 | 0 | 0 | 0 | 0 | 0 | 0 | 0 | 0
DEBARY.10 | CT | 0.02 | 0.02 | 0.02 | 0.01 | 0.06 | 0.04 | 0.08 | 0.13 | 0.12 | 0.14 | 0.13 | 0.16 | 0.14 | 0.14 | 0.08 | 0.08 | 0.01 | 0 | 0 | 0 | 0 | 0 | 0 | 0 | 0 | 0 | 0 | 0 | 0 | 0 | 0 | 0 | 0 | 0 | 0
DEBARY.2 | CT | 0.01 | 0.01 | 0 | 0 | 0.02 | 0.01 | 0.02 | 0 | 0 | 0 | 0 | 0 | 0 | 0 | 0 | 0 | 0 | 0 | 0 | 0 | 0 | 0 | 0 | 0 | 0 | 0 | 0 | 0 | 0 | 0 | 0 | 0 | 0 | 0 | 0
DEBARY.3 | CT | 0.01 | 0.01 | 0.01 | 0 | 0.03 | 0.02 | 0.04 | 0.01 | 0 | 0 | 0 | 0 | 0 | 0 | 0 | 0 | 0 | 0 | 0 | 0 | 0 | 0 | 0 | 0 | 0 | 0 | 0 | 0 | 0 | 0 | 0 | 0 | 0 | 0 | 0
DEBARY.4 | CT | 0.01 | 0.01 | 0 | 0 | 0.02 | 0.02 | 0.04 | 0 | 0 | 0 | 0 | 0 | 0 | 0 | 0 | 0 | 0 | 0 | 0 | 0 | 0 | 0 | 0 | 0 | 0 | 0 | 0 | 0 | 0 | 0 | 0 | 0 | 0 | 0 | 0
DEBARY.5 | CT | 0.01 | 0.01 | 0.01 | 0 | 0.02 | 0.02 | 0.03 | 0 | 0 | 0 | 0 | 0 | 0 | 0 | 0 | 0 | 0 | 0 | 0 | 0 | 0 | 0 | 0 | 0 | 0 | 0 | 0 | 0 | 0 | 0 | 0 | 0 | 0 | 0 | 0
DEBARY.6 | CT | 0.01 | 0.01 | 0.01 | 0 | 0.03 | 0.02 | 0.04 | 0 | 0 | 0 | 0 | 0 | 0 | 0 | 0 | 0 | 0 | 0 | 0 | 0 | 0 | 0 | 0 | 0 | 0 | 0 | 0 | 0 | 0 | 0 | 0 | 0 | 0 | 0 | 0
DEBARY.7 | CT | 0 | 0 | 0 | 0 | 0 | 0 | 0 | 0 | 0 | 0 | 0 | 0 | 0 | 0 | 0 | 0 | 0 | 0 | 0 | 0 | 0 | 0 | 0 | 0 | 0 | 0 | 0 | 0 | 0 | 0 | 0 | 0 | 0 | 0 | 0
DEBARY.8 | CT | 0 | 0 | 0 | 0 | 0 | 0 | 0 | 0 | 0 | 0 | 0 | 0 | 0 | 0 | 0 | 0 | 0 | 0 | 0 | 0 | 0 | 0 | 0 | 0 | 0 | 0 | 0 | 0 | 0 | 0 | 0 | 0 | 0 | 0 | 0
DEBARY.9 | CT | 0 | 0 | 0 | 0 | 0 | 0 | 0 | 0 | 0 | 0 | 0 | 0 | 0 | 0 | 0 | 0 | 0 | 0 | 0 | 0 | 0 | 0 | 0 | 0 | 0 | 0 | 0 | 0 | 0 | 0 | 0 | 0 | 0 | 0 | 0
EconPurch | TranEcon-Purc | 0 | 0 | 0 | 0 | 0 | 0 | 0 | 0 | 0 | 0 | 0 | 0 | 0 | 0 | 0 | 0 | 0 | 0 | 0 | 0 | 0 | 0 | 0 | 0 | 0 | 0 | 0 | 0 | 0 | 0 | 0 | 0 | 0 | 0 | 0
EconSale | TranEcon-Sale | 0 | 0 | 0 | 0 | 0 | 0 | 0 | 0 | 0 | 0 | 0 | 0 | 0 | 0 | 0 | 0 | 0 | 0 | 0 | 0 | 0 | 0 | 0 | 0 | 0 | 0 | 0 | 0 | 0 | 0 | 0 | 0 | 0 | 0 | 0
Gen.190MW.CT.1 | CT | 0 | 0 | 0 | 0 | 0 | 0 | 0 | 0 | 0.01 | 0.01 | 0.01 | 0.01 | 0.01 | 0.01 | 0.01 | 0.01 | 0.01 | 0.01 | 0.01 | 0.01 | 0.01 | 0.01 | 0.01 | 0.01 | 0.01 | 0.01 | 0.01 | 0.01 | 0.01 | 0.01 | 0.01 | 0.01 | 0.01 | 0.01 | 0.01
Gen.190MW.CT.10 | CT | 0 | 0 | 0 | 0 | 0 | 0 | 0 | 0 | 0 | 0 | 0 | 0 | 0 | 0 | 0 | 0 | 0 | 0 | 0 | 0 | 0 | 0 | 0 | 0 | 0 | 0 | 0 | 0 | 0 | 0 | 0 | 0 | 0 | 0 | 0
Gen.190MW.CT.11 | CT | 0 | 0 | 0 | 0 | 0 | 0 | 0 | 0 | 0 | 0 | 0 | 0 | 0 | 0 | 0 | 0 | 0 | 0 | 0 | 0 | 0 | 0 | 0 | 0 | 0 | 0 | 0 | 0 | 0 | 0 | 0 | 0 | 0 | 0 | 0
Gen.190MW.CT.12 | CT | 0 | 0 | 0 | 0 | 0 | 0 | 0 | 0 | 0 | 0 | 0 | 0 | 0 | 0 | 0 | 0 | 0 | 0 | 0 | 0 | 0 | 0 | 0 | 0 | 0 | 0 | 0 | 0 | 0 | 0 | 0 | 0 | 0 | 0 | 0
Gen.190MW.CT.13 | CT | 0 | 0 | 0 | 0 | 0 | 0 | 0 | 0 | 0 | 0 | 0 | 0 | 0 | 0 | 0 | 0 | 0 | 0 | 0 | 0 | 0 | 0 | 0 | 0 | 0 | 0 | 0 | 0 | 0 | 0 | 0 | 0 | 0 | 0 | 0
Gen.190MW.CT.14 | CT | 0 | 0 | 0 | 0 | 0 | 0 | 0 | 0 | 0 | 0 | 0 | 0 | 0 | 0 | 0 | 0 | 0 | 0 | 0 | 0 | 0 | 0 | 0 | 0 | 0 | 0 | 0 | 0 | 0 | 0 | 0 | 0 | 0 | 0 | 0
Gen.190MW.CT.15 | CT | 0 | 0 | 0 | 0 | 0 | 0 | 0 | 0 | 0 | 0 | 0 | 0 | 0 | 0 | 0 | 0 | 0 | 0 | 0 | 0 | 0 | 0 | 0 | 0 | 0 | 0 | 0 | 0 | 0 | 0 | 0 | 0 | 0 | 0 | 0
Gen.190MW.CT.16 | CT | 0 | 0 | 0 | 0 | 0 | 0 | 0 | 0 | 0 | 0 | 0 | 0 | 0 | 0 | 0 | 0 | 0 | 0 | 0 | 0 | 0 | 0 | 0 | 0 | 0 | 0 | 0 | 0 | 0 | 0 | 0 | 0 | 0 | 0 | 0
Gen.190MW.CT.17 | CT | 0 | 0 | 0 | 0 | 0 | 0 | 0 | 0 | 0 | 0 | 0 | 0 | 0 | 0 | 0 | 0 | 0 | 0 | 0 | 0 | 0 | 0 | 0 | 0 | 0 | 0 | 0 | 0 | 0 | 0 | 0 | 0 | 0 | 0 | 0
Gen.190MW.CT.18 | CT | 0 | 0 | 0 | 0 | 0 | 0 | 0 | 0 | 0 | 0 | 0 | 0 | 0 | 0 | 0 | 0 | 0 | 0 | 0 | 0 | 0 | 0 | 0 | 0 | 0 | 0 | 0 | 0 | 0 | 0 | 0 | 0 | 0 | 0 | 0
Gen.190MW.CT.19 | CT | 0 | 0 | 0 | 0 | 0 | 0 | 0 | 0 | 0 | 0 | 0 | 0 | 0 | 0 | 0 | 0 | 0 | 0 | 0 | 0 | 0 | 0 | 0 | 0 | 0 | 0 | 0 | 0 | 0 | 0 | 0 | 0 | 0 | 0 | 0
Gen.190MW.CT.2 | CT | 0 | 0 | 0 | 0 | 0 | 0 | 0 | 0 | 0.01 | 0 | 0.01 | 0.01 | 0.01 | 0.01 | 0.01 | 0.01 | 0.01 | 0.01 | 0.01 | 0.01 | 0.01 | 0.01 | 0.01 | 0.01 | 0.01 | 0.01 | 0.01 | 0.01 | 0.01 | 0.01 | 0.01 | 0.01 | 0.01 | 0.01 | 0.01
Gen.190MW.CT.20 | CT | 0 | 0 | 0 | 0 | 0 | 0 | 0 | 0 | 0 | 0 | 0 | 0 | 0 | 0 | 0 | 0 | 0 | 0 | 0 | 0 | 0 | 0 | 0 | 0 | 0 | 0 | 0 | 0 | 0 | 0 | 0 | 0 | 0 | 0 | 0
Gen.190MW.CT.21 | CT | 0 | 0 | 0 | 0 | 0 | 0 | 0 | 0 | 0 | 0 | 0 | 0 | 0 | 0 | 0 | 0 | 0 | 0 | 0 | 0 | 0 | 0 | 0 | 0 | 0 | 0 | 0 | 0 | 0 | 0 | 0 | 0 | 0 | 0 | 0
Gen.190MW.CT.3 | CT | 0 | 0 | 0 | 0 | 0 | 0 | 0 | 0 | 0 | 0 | 0 | 0.01 | 0.01 | 0.01 | 0 | 0 | 0 | 0.01 | 0.01 | 0.01 | 0.01 | 0.01 | 0.01 | 0.01 | 0.01 | 0.01 | 0.01 | 0.01 | 0.01 | 0.01 | 0.01 | 0.01 | 0.01 | 0.01 | 0.01
Gen.190MW.CT.4 | CT | 0 | 0 | 0 | 0 | 0 | 0 | 0 | 0 | 0 | 0 | 0 | 0 | 0 | 0 | 0 | 0 | 0 | 0 | 0 | 0.01 | 0.01 | 0.01 | 0 | 0 | 0 | 0 | 0.01 | 0.01 | 0.01 | 0.01 | 0.01 | 0.01 | 0.01 | 0.01 | 0.01
Gen.190MW.CT.5 | CT | 0 | 0 | 0 | 0 | 0 | 0 | 0 | 0 | 0 | 0 | 0 | 0 | 0 | 0 | 0 | 0 | 0 | 0 | 0 | 0 | 0 | 0.01 | 0 | 0 | 0 | 0 | 0 | 0 | 0.01 | 0 | 0.01 | 0.01 | 0.01 | 0.01 | 0.01
Gen.190MW.CT.6 | CT | 0 | 0 | 0 | 0 | 0 | 0 | 0 | 0 | 0 | 0 | 0 | 0 | 0 | 0 | 0 | 0 | 0 | 0 | 0 | 0 | 0 | 0 | 0 | 0 | 0 | 0 | 0 | 0 | 0 | 0 | 0 | 0.01 | 0.01 | 0.01 | 0.01
Gen.190MW.CT.7 | CT | 0 | 0 | 0 | 0 | 0 | 0 | 0 | 0 | 0 | 0 | 0 | 0 | 0 | 0 | 0 | 0 | 0 | 0 | 0 | 0 | 0 | 0 | 0 | 0 | 0 | 0 | 0 | 0 | 0 | 0 | 0 | 0 | 0 | 0 | 0
Gen.190MW.CT.8 | CT | 0 | 0 | 0 | 0 | 0 | 0 | 0 | 0 | 0 | 0 | 0 | 0 | 0 | 0 | 0 | 0 | 0 | 0 | 0 | 0 | 0 | 0 | 0 | 0 | 0 | 0 | 0 | 0 | 0 | 0 | 0 | 0 | 0 | 0 | 0
Gen.190MW.CT.9 | CT | 0 | 0 | 0 | 0 | 0 | 0 | 0 | 0 | 0 | 0 | 0 | 0 | 0 | 0 | 0 | 0 | 0 | 0 | 0 | 0 | 0 | 0 | 0 | 0 | 0 | 0 | 0 | 0 | 0 | 0 | 0 | 0 | 0 | 0 | 0
Gen.2x1.CC.J.1 | Steam-CC | 0 | 0 | 0 | 0 | 0 | 0 | 0 | 0 | 0 | 0 | 0 | 0 | 0 | 0 | 0.04 | 0.06 | 0.07 | 0.07 | 0.07 | 0.07 | 0.07 | 0.07 | 0.07 | 0.07 | 0.07 | 0.08 | 0.08 | 0.08 | 0.08 | 0.08 | 0.08 | 0.09 | 0.09 | 0.09 | 0.09
Gen.2x1.CC.J.1.Duct | Steam-CC | 0 | 0 | 0 | 0 | 0 | 0 | 0 | 0 | 0 | 0 | 0 | 0 | 0 | 0 | 0 | 0 | 0.01 | 0.01 | 0.01 | 0.01 | 0.01 | 0.01 | 0.01 | 0.01 | 0.01 | 0.01 | 0.01 | 0.01 | 0.01 | 0.01 | 0.01 | 0.01 | 0.01 | 0.01 | 0.01
Gen.2x1.CC.J.2 | Steam-CC | 0 | 0 | 0 | 0 | 0 | 0 | 0 | 0 | 0 | 0 | 0 | 0 | 0 | 0 | 0 | 0 | 0 | 0 | 0 | 0 | 0 | 0 | 0.04 | 0.07 | 0.08 | 0.08 | 0.08 | 0.08 | 0.08 | 0.08 | 0.09 | 0.09 | 0.09 | 0.09 | 0.09
Gen.2x1.CC.J.2.Duct | Steam-CC | 0 | 0 | 0 | 0 | 0 | 0 | 0 | 0 | 0 | 0 | 0 | 0 | 0 | 0 | 0 | 0 | 0 | 0 | 0 | 0 | 0 | 0 | 0.01 | 0.01 | 0.01 | 0.01 | 0.01 | 0.01 | 0.01 | 0.01 | 0.01 | 0.01 | 0.01 | 0.01 | 0.01
Gen.2x1.CC.J.3 | Steam-CC | 0 | 0 | 0 | 0 | 0 | 0 | 0 | 0 | 0 | 0 | 0 | 0 | 0 | 0 | 0 | 0 | 0 | 0 | 0 | 0 | 0 | 0 | 0 | 0 | 0 | 0 | 0 | 0 | 0 | 0 | 0 | 0 | 0 | 0 | 0
Gen.2x1.CC.J.3.Duct | Steam-CC | 0 | 0 | 0 | 0 | 0 | 0 | 0 | 0 | 0 | 0 | 0 | 0 | 0 | 0 | 0 | 0 | 0 | 0 | 0 | 0 | 0 | 0 | 0 | 0 | 0 | 0 | 0 | 0 | 0 | 0 | 0 | 0 | 0 | 0 | 0
Gen.2x1.CC.J.4 | Steam-CC | 0 | 0 | 0 | 0 | 0 | 0 | 0 | 0 | 0 | 0 | 0 | 0 | 0 | 0 | 0 | 0 | 0 | 0 | 0 | 0 | 0 | 0 | 0 | 0 | 0 | 0 | 0 | 0 | 0 | 0 | 0 | 0 | 0 | 0 | 0
Gen.2x1.CC.J.4.Duct | Steam-CC | 0 | 0 | 0 | 0 | 0 | 0 | 0 | 0 | 0 | 0 | 0 | 0 | 0 | 0 | 0 | 0 | 0 | 0 | 0 | 0 | 0 | 0 | 0 | 0 | 0 | 0 | 0 | 0 | 0 | 0 | 0 | 0 | 0 | 0 | 0
Gen.2x1.CC.J.5 | Steam-CC | 0 | 0 | 0 | 0 | 0 | 0 | 0 | 0 | 0 | 0 | 0 | 0 | 0 | 0 | 0 | 0 | 0 | 0 | 0 | 0 | 0 | 0 | 0 | 0 | 0 | 0 | 0 | 0 | 0 | 0 | 0 | 0 | 0 | 0 | 0
Gen.2x1.CC.J.5.Duct | Steam-CC | 0 | 0 | 0 | 0 | 0 | 0 | 0 | 0 | 0 | 0 | 0 | 0 | 0 | 0 | 0 | 0 | 0 | 0 | 0 | 0 | 0 | 0 | 0 | 0 | 0 | 0 | 0 | 0 | 0 | 0 | 0 | 0 | 0 | 0 | 0
Gen.2x1.CC.J.6 | Steam-CC | 0 | 0 | 0 | 0 | 0 | 0 | 0 | 0 | 0 | 0 | 0 | 0 | 0 | 0 | 0 | 0 | 0 | 0 | 0 | 0 | 0 | 0 | 0 | 0 | 0 | 0 | 0 | 0 | 0 | 0 | 0 | 0 | 0 | 0 | 0
Gen.2x1.CC.J.6.Duct | Steam-CC | 0 | 0 | 0 | 0 | 0 | 0 | 0 | 0 | 0 | 0 | 0 | 0 | 0 | 0 | 0 | 0 | 0 | 0 | 0 | 0 | 0 | 0 | 0 | 0 | 0 | 0 | 0 | 0 | 0 | 0 | 0 | 0 | 0 | 0 | 0
Gen.2x1.CC.J.7 | Steam-CC | 0 | 0 | 0 | 0 | 0 | 0 | 0 | 0 | 0 | 0 | 0 | 0 | 0 | 0 | 0 | 0 | 0 | 0 | 0 | 0 | 0 | 0 | 0 | 0 | 0 | 0 | 0 | 0 | 0 | 0 | 0 | 0 | 0 | 0 | 0
Gen.2x1.CC.J.7.Duct | Steam-CC | 0 | 0 | 0 | 0 | 0 | 0 | 0 | 0 | 0 | 0 | 0 | 0 | 0 | 0 | 0 | 0 | 0 | 0 | 0 | 0 | 0 | 0 | 0 | 0 | 0 | 0 | 0 | 0 | 0 | 0 | 0 | 0 | 0 | 0 | 0
HEAT | DSM | 0 | 0 | 0 | 0 | 0 | 0 | 0 | 0 | 0 | 0 | 0 | 0 | 0 | 0 | 0 | 0 | 0 | 0 | 0 | 0 | 0 | 0 | 0 | 0 | 0 | 0 | 0 | 0 | 0 | 0 | 0 | 0 | 0 | 0 | 0
Hines.CC.1 | Steam-CC | 0.02 | 0.02 | 0.02 | 0.02 | 0.02 | 0.02 | 0.02 | 0.02 | 0.02 | 0.02 | 0.02 | 0.02 | 0.02 | 0.02 | 0.02 | 0.02 | 0.02 | 0.02 | 0.02 | 0.02 | 0.02 | 0.02 | 0.02 | 0.02 | 0.02 | 0.02 | 0.02 | 0.02 | 0.02 | 0.02 | 0.02 | 0.02 | 0.02 | 0.02 | 0.02
Hines.CC.2 | Steam-CC | 0.02 | 0.02 | 0.02 | 0.02 | 0.02 | 0.02 | 0.02 | 0.02 | 0.02 | 0.02 | 0.02 | 0.02 | 0.02 | 0.02 | 0.02 | 0.02 | 0.02 | 0.02 | 0.02 | 0.02 | 0.02 | 0.02 | 0.02 | 0.02 | 0.02 | 0.02 | 0.02 | 0.02 | 0.02 | 0.02 | 0.02 | 0.02 | 0.02 | 0.02 | 0.02
Hines.CC.3 | Steam-CC | 0.02 | 0.02 | 0.02 | 0.02 | 0.02 | 0.02 | 0.02 | 0.02 | 0.02 | 0.02 | 0.02 | 0.02 | 0.02 | 0.02 | 0.02 | 0.02 | 0.02 | 0.02 | 0.02 | 0.02 | 0.02 | 0.02 | 0.02 | 0.02 | 0.02 | 0.02 | 0.02 | 0.02 | 0.02 | 0.02 | 0.02 | 0.02 | 0.02 | 0.02 | 0.03
Hines.CC.4 | Steam-CC | 0.03 | 0.02 | 0.03 | 0.02 | 0.02 | 0.03 | 0.02 | 0.02 | 0.03 | 0.03 | 0.03 | 0.03 | 0.03 | 0.03 | 0.03 | 0.02 | 0.03 | 0.03 | 0.03 | 0.03 | 0.03 | 0.03 | 0.03 | 0.02 | 0.03 | 0.03 | 0.03 | 0.03 | 0.03 | 0.03 | 0.03 | 0.03 | 0.03 | 0.03 | 0.03
INT.CITY.1 | CT | 0 | 0 | 0 | 0 | 0 | 0 | 0 | 0 | 0 | 0 | 0 | 0 | 0 | 0 | 0 | 0 | 0 | 0 | 0 | 0 | 0 | 0 | 0 | 0 | 0 | 0 | 0 | 0 | 0 | 0 | 0 | 0 | 0 | 0 | 0
INT.CITY.10 | CT | 0 | 0 | 0 | 0 | 0 | 0 | 0 | 0 | 0 | 0 | 0 | 0 | 0 | 0 | 0 | 0 | 0 | 0 | 0 | 0 | 0 | 0 | 0 | 0 | 0 | 0 | 0 | 0 | 0 | 0 | 0 | 0 | 0 | 0 | 0
INT.CITY.11 | CT | 0 | 0 | 0 | 0 | 0 | 0 | 0 | 0 | 0 | 0 | 0 | 0 | 0 | 0 | 0 | 0 | 0 | 0 | 0 | 0 | 0 | 0 | 0 | 0 | 0 | 0 | 0 | 0 | 0 | 0 | 0 | 0 | 0 | 0 | 0
INT.CITY.12 | CT | 0 | 0 | 0 | 0 | 0 | 0 | 0 | 0 | 0 | 0 | 0 | 0 | 0 | 0 | 0 | 0 | 0 | 0 | 0 | 0 | 0 | 0 | 0 | 0 | 0 | 0 | 0 | 0 | 0 | 0 | 0 | 0 | 0 | 0 | 0
INT.CITY.13 | CT | 0 | 0 | 0 | 0 | 0 | 0 | 0 | 0 | 0 | 0 | 0 | 0 | 0 | 0 | 0 | 0 | 0 | 0 | 0 | 0 | 0 | 0 | 0 | 0 | 0 | 0 | 0 | 0 | 0 | 0 | 0 | 0 | 0 | 0 | 0
INT.CITY.14 | CT | 0 | 0 | 0 | 0 | 0 | 0 | 0 | 0 | 0 | 0 | 0 | 0 | 0 | 0 | 0 | 0 | 0 | 0 | 0 | 0 | 0 | 0 | 0 | 0 | 0 | 0 | 0 | 0 | 0 | 0 | 0 | 0 | 0 | 0 | 0
INT.CITY.2 | CT | 0 | 0 | 0 | 0 | 0 | 0 | 0 | 0 | 0 | 0 | 0 | 0 | 0 | 0 | 0 | 0 | 0 | 0 | 0 | 0 | 0 | 0 | 0 | 0 | 0 | 0 | 0 | 0 | 0 | 0 | 0 | 0 | 0 | 0 | 0
INT.CITY.3 | CT | 0 | 0 | 0 | 0 | 0 | 0 | 0 | 0 | 0 | 0 | 0 | 0 | 0 | 0 | 0 | 0 | 0 | 0 | 0 | 0 | 0 | 0 | 0 | 0 | 0 | 0 | 0 | 0 | 0 | 0 | 0 | 0 | 0 | 0 | 0
INT.CITY.4 | CT | 0 | 0 | 0 | 0 | 0 | 0 | 0 | 0 | 0 | 0 | 0 | 0 | 0 | 0 | 0 | 0 | 0 | 0 | 0 | 0 | 0 | 0 | 0 | 0 | 0 | 0 | 0 | 0 | 0 | 0 | 0 | 0 | 0 | 0 | 0
INT.CITY.5 | CT | 0 | 0 | 0 | 0 | 0 | 0 | 0 | 0 | 0 | 0 | 0 | 0 | 0 | 0 | 0 | 0 | 0 | 0 | 0 | 0 | 0 | 0 | 0 | 0 | 0 | 0 | 0 | 0 | 0 | 0 | 0 | 0 | 0 | 0 | 0
INT.CITY.6 | CT | 0 | 0 | 0 | 0 | 0 | 0 | 0 | 0 | 0 | 0 | 0 | 0 | 0 | 0 | 0 | 0 | 0 | 0 | 0 | 0 | 0 | 0 | 0 | 0 | 0 | 0 | 0 | 0 | 0 | 0 | 0 | 0 | 0 | 0 | 0
INT.CITY.7 | CT | 0 | 0 | 0 | 0 | 0 | 0 | 0 | 0 | 0 | 0 | 0 | 0 | 0 | 0 | 0 | 0 | 0 | 0 | 0 | 0 | 0 | 0 | 0 | 0 | 0 | 0 | 0 | 0 | 0 | 0 | 0 | 0 | 0 | 0 | 0
INT.CITY.8 | CT | 0 | 0 | 0 | 0 | 0 | 0 | 0 | 0 | 0 | 0 | 0 | 0 | 0 | 0 | 0 | 0 | 0 | 0 | 0 | 0 | 0 | 0 | 0 | 0 | 0 | 0 | 0 | 0 | 0 | 0 | 0 | 0 | 0 | 0 | 0
INT.CITY.9 | CT | 0 | 0 | 0 | 0 | 0 | 0 | 0 | 0 | 0 | 0 | 0 | 0 | 0 | 0 | 0 | 0 | 0 | 0 | 0 | 0 | 0 | 0 | 0 | 0 | 0 | 0 | 0 | 0 | 0 | 0 | 0 | 0 | 0 | 0 | 0
INTER | DSM | 0 | 0 | 0 | 0 | 0 | 0 | 0 | 0 | 0 | 0 | 0 | 0 | 0 | 0 | 0 | 0 | 0 | 0 | 0 | 0 | 0 | 0 | 0 | 0 | 0 | 0 | 0 | 0 | 0 | 0 | 0 | 0 | 0 | 0 | 0
Lake.County | Renewable | 0 | 0 | 0 | 0 | 0 | 0 | 0 | 0 | 0 | 0 | 0 | 0 | 0 | 0 | 0 | 0 | 0 | 0 | 0 | 0 | 0 | 0 | 0 | 0 | 0 | 0 | 0 | 0 | 0 | 0 | 0 | 0 | 0 | 0 | 0
LEE.County.Res | Renewable | 0 | 0 | 0 | 0 | 0 | 0 | 0 | 0 | 0 | 0 | 0 | 0 | 0 | 0 | 0 | 0 | 0 | 0 | 0 | 0 | 0 | 0 | 0 | 0 | 0 | 0 | 0 | 0 | 0 | 0 | 0 | 0 | 0 | 0 | 0
Mulberry | Cogen | 0 | 0 | 0 | 0 | 0 | 0 | 0 | 0 | 0 | 0 | 0 | 0 | 0 | 0 | 0 | 0 | 0 | 0 | 0 | 0 | 0 | 0 | 0 | 0 | 0 | 0 | 0 | 0 | 0 | 0 | 0 | 0 | 0 | 0 | 0
NSG.Vand.CT.1 | TranFirm-Purc | 0 | 0 | 0 | 0 | 0 | 0.01 | 0 | 0 | 0 | 0 | 0 | 0 | 0 | 0 | 0 | 0 | 0 | 0 | 0 | 0 | 0 | 0 | 0 | 0 | 0 | 0 | 0 | 0 | 0 | 0 | 0 | 0 | 0 | 0 | 0
NSG.Vand.CT.2 | TranFirm-Purc | 0 | 0 | 0 | 0 | 0 | 0 | 0 | 0 | 0 | 0 | 0 | 0 | 0 | 0 | 0 | 0 | 0 | 0 | 0 | 0 | 0 | 0 | 0 | 0 | 0 | 0 | 0 | 0 | 0 | 0 | 0 | 0 | 0 | 0 | 0
NSG.Vand.CT.3 | TranFirm-Purc | 0 | 0 | 0 | 0 | 0 | 0 | 0 | 0 | 0 | 0 | 0 | 0 | 0 | 0 | 0 | 0 | 0 | 0 | 0 | 0 | 0 | 0 | 0 | 0 | 0 | 0 | 0 | 0 | 0 | 0 | 0 | 0 | 0 | 0 | 0
NSG.Vand.CT.4 | TranFirm-Purc | 0 | 0 | 0 | 0 | 0 | 0 | 0 | 0 | 0 | 0 | 0 | 0 | 0 | 0 | 0 | 0 | 0 | 0 | 0 | 0 | 0 | 0 | 0 | 0 | 0 | 0 | 0 | 0 | 0 | 0 | 0 | 0 | 0 | 0 | 0
Orange.Cogen | Cogen | 0 | 0 | 0 | 0 | 0 | 0 | 0 | 0 | 0 | 0 | 0 | 0 | 0 | 0 | 0 | 0 | 0 | 0 | 0 | 0 | 0 | 0 | 0 | 0 | 0 | 0 | 0 | 0 | 0 | 0 | 0 | 0 | 0 | 0 | 0
Orlando.Cogen | Cogen | 0 | 0 | 0 | 0 | 0 | 0 | 0 | 0 | 0 | 0 | 0 | 0 | 0 | 0 | 0 | 0 | 0 | 0 | 0 | 0 | 0 | 0 | 0 | 0 | 0 | 0 | 0 | 0 | 0 | 0 | 0 | 0 | 0 | 0 | 0
Osprey 1.0 | Steam-CC | 0 | 0 | 0 | 0 | 0 | 0 | 0 | 0 | 0 | 0 | 0 | 0 | 0 | 0 | 0 | 0 | 0 | 0 | 0 | 0 | 0 | 0 | 0 | 0 | 0 | 0 | 0 | 0 | 0 | 0 | 0 | 0 | 0 | 0 | 0
Osprey 1.1 | Steam-CC | 0 | 0 | 0 | 0 | 0 | 0 | 0 | 0 | 0 | 0 | 0 | 0 | 0 | 0 | 0 | 0 | 0 | 0 | 0 | 0 | 0 | 0 | 0 | 0 | 0 | 0 | 0 | 0 | 0 | 0 | 0 | 0 | 0 | 0 | 0
Osprey 1.2 | Steam-CC | 0 | 0 | 0 | 0 | 0 | 0 | 0 | 0 | 0 | 0 | 0 | 0 | 0 | 0 | 0 | 0 | 0 | 0 | 0 | 0 | 0 | 0 | 0 | 0 | 0 | 0 | 0 | 0 | 0 | 0 | 0 | 0 | 0 | 0 | 0
OspreyAcq | Steam-CC | 0 | 0 | 0 | 0 | 0.02 | 0.03 | 0.03 | 0.02 | 0.03 | 0.02 | 0.03 | 0.03 | 0.03 | 0.03 | 0.03 | 0.03 | 0.02 | 0.03 | 0.03 | 0.03 | 0.03 | 0.03 | 0.03 | 0.02 | 0.03 | 0.03 | 0.03 | 0.03 | 0.03 | 0.03 | 0.03 | 0.03 | 0.03 | 0.03 | 0.03
OspreyAcqDF | Steam-CC | 0 | 0 | 0 | 0 | 0 | 0 | 0 | 0 | 0 | 0 | 0 | 0 | 0 | 0 | 0 | 0 | 0 | 0 | 0 | 0 | 0 | 0 | 0 | 0 | 0 | 0 | 0 | 0 | 0 | 0 | 0 | 0 | 0 | 0 | 0
Pasco.County | Renewable | 0 | 0 | 0 | 0 | 0 | 0 | 0 | 0 | 0 | 0 | 0 | 0 | 0 | 0 | 0 | 0 | 0 | 0 | 0 | 0 | 0 | 0 | 0 | 0 | 0 | 0 | 0 | 0 | 0 | 0 | 0 | 0 | 0 | 0 | 0
Pinellas.County | Renewable | 0 | 0 | 0 | 0 | 0 | 0 | 0 | 0 | 0 | 0 | 0 | 0 | 0 | 0 | 0 | 0 | 0 | 0 | 0 | 0 | 0 | 0 | 0 | 0 | 0 | 0 | 0 | 0 | 0 | 0 | 0 | 0 | 0 | 0 | 0
PPA.SERC | TranFirm-Purc | 0 | 0 | 0 | 0 | 0 | 0 | 0 | 0 | 0 | 0 | 0 | 0 | 0 | 0 | 0 | 0 | 0 | 0 | 0 | 0 | 0 | 0 | 0 | 0 | 0 | 0 | 0 | 0 | 0 | 0 | 0 | 0 | 0 | 0 | 0
Seasonal PPA_Summer.1 | TranFirm-Purc | 0 | 0 | 0 | 0 | 0 | 0 | 0 | 0 | 0 | 0 | 0 | 0 | 0 | 0 | 0 | 0 | 0 | 0 | 0 | 0 | 0 | 0 | 0 | 0 | 0 | 0 | 0 | 0 | 0 | 0 | 0 | 0 | 0 | 0 | 0
Shady.Hills.1 | TranFirm-Purc | 0 | 0 | 0 | 0 | 0 | 0 | 0 | 0 | 0 | 0 | 0 | 0 | 0 | 0 | 0 | 0 | 0 | 0 | 0 | 0 | 0 | 0 | 0 | 0 | 0 | 0 | 0 | 0 | 0 | 0 | 0 | 0 | 0 | 0 | 0
Shady.Hills.2 | TranFirm-Purc | 0 | 0 | 0 | 0 | 0 | 0 | 0 | 0 | 0 | 0 | 0 | 0 | 0 | 0 | 0 | 0 | 0 | 0 | 0 | 0 | 0 | 0 | 0 | 0 | 0 | 0 | 0 | 0 | 0 | 0 | 0 | 0 | 0 | 0 | 0
Shady.Hills.3 | TranFirm-Purc | 0 | 0 | 0 | 0 | 0 | 0 | 0 | 0 | 0 | 0 | 0 | 0 | 0 | 0 | 0 | 0 | 0 | 0 | 0 | 0 | 0 | 0 | 0 | 0 | 0 | 0 | 0 | 0 | 0 | 0 | 0 | 0 | 0 | 0 | 0
Solar.3rdParty.Block.1 | Renewable | 0 | 0 | 0 | 0 | 0 | 0 | 0 | 0 | 0 | 0 | 0 | 0 | 0 | 0 | 0 | 0 | 0 | 0 | 0 | 0 | 0 | 0 | 0 | 0 | 0 | 0 | 0 | 0 | 0 | 0 | 0 | 0 | 0 | 0 | 0
Solar.3rdParty.Block.2 | Renewable | 0 | 0 | 0 | 0 | 0 | 0 | 0 | 0 | 0 | 0 | 0 | 0 | 0 | 0 | 0 | 0 | 0 | 0 | 0 | 0 | 0 | 0 | 0 | 0 | 0 | 0 | 0 | 0 | 0 | 0 | 0 | 0 | 0 | 0 | 0
Solar.3rdParty.Block.3 | Renewable | 0 | 0 | 0 | 0 | 0 | 0 | 0 | 0 | 0 | 0 | 0 | 0 | 0 | 0 | 0 | 0 | 0 | 0 | 0 | 0 | 0 | 0 | 0 | 0 | 0 | 0 | 0 | 0 | 0 | 0 | 0 | 0 | 0 | 0 | 0
Solar.3rdParty.Block.4 | Renewable | 0 | 0 | 0 | 0 | 0 | 0 | 0 | 0 | 0 | 0 | 0 | 0 | 0 | 0 | 0 | 0 | 0 | 0 | 0 | 0 | 0 | 0 | 0 | 0 | 0 | 0 | 0 | 0 | 0 | 0 | 0 | 0 | 0 | 0 | 0
Solar.DEF.Archer | Renewable | 0 | 0 | 0 | 0 | 0 | 0 | 0 | 0 | 0 | 0 | 0 | 0 | 0 | 0 | 0 | 0 | 0 | 0 | 0 | 0 | 0 | 0 | 0 | 0 | 0 | 0 | 0 | 0 | 0 | 0 | 0 | 0 | 0 | 0 | 0
Solar.DEF.Charlie.Creek | Renewable | 0 | 0 | 0 | 0 | 0 | 0 | 0 | 0 | 0 | 0 | 0 | 0 | 0 | 0 | 0 | 0 | 0 | 0 | 0 | 0 | 0 | 0 | 0 | 0 | 0 | 0 | 0 | 0 | 0 | 0 | 0 | 0 | 0 | 0 | 0
Solar.DEF.Columbia | Renewable | 0 | 0 | 0 | 0 | 0 | 0 | 0 | 0 | 0 | 0 | 0 | 0 | 0 | 0 | 0 | 0 | 0 | 0 | 0 | 0 | 0 | 0 | 0 | 0 | 0 | 0 | 0 | 0 | 0 | 0 | 0 | 0 | 0 | 0 | 0
Solar.DEF.Debary | Renewable | 0 | 0 | 0 | 0 | 0 | 0 | 0 | 0 | 0 | 0 | 0 | 0 | 0 | 0 | 0 | 0 | 0 | 0 | 0 | 0 | 0 | 0 | 0 | 0 | 0 | 0 | 0 | 0 | 0 | 0 | 0 | 0 | 0 | 0 | 0
Solar.DEF.Duette | Renewable | 0 | 0 | 0 | 0 | 0 | 0 | 0 | 0 | 0 | 0 | 0 | 0 | 0 | 0 | 0 | 0 | 0 | 0 | 0 | 0 | 0 | 0 | 0 | 0 | 0 | 0 | 0 | 0 | 0 | 0 | 0 | 0 | 0 | 0 | 0
Solar.DEF.Hamilton | Renewable | 0 | 0 | 0 | 0 | 0 | 0 | 0 | 0 | 0 | 0 | 0 | 0 | 0 | 0 | 0 | 0 | 0 | 0 | 0 | 0 | 0 | 0 | 0 | 0 | 0 | 0 | 0 | 0 | 0 | 0 | 0 | 0 | 0 | 0 | 0
Solar.DEF.Lake.Placid | Renewable | 0 | 0 | 0 | 0 | 0 | 0 | 0 | 0 | 0 | 0 | 0 | 0 | 0 | 0 | 0 | 0 | 0 | 0 | 0 | 0 | 0 | 0 | 0 | 0 | 0 | 0 | 0 | 0 | 0 | 0 | 0 | 0 | 0 | 0 | 0
Solar.DEF.NEW | Renewable | 0 | 0 | 0 | 0 | 0 | 0 | 0 | 0 | 0 | 0 | 0 | 0 | 0 | 0 | 0 | 0 | 0 | 0 | 0 | 0 | 0 | 0 | 0 | 0 | 0 | 0 | 0 | 0 | 0 | 0 | 0 | 0 | 0 | 0 | 0
Solar.DEF.NEW.2 | Renewable | 0 | 0 | 0 | 0 | 0 | 0 | 0 | 0 | 0 | 0 | 0 | 0 | 0 | 0 | 0 | 0 | 0 | 0 | 0 | 0 | 0 | 0 | 0 | 0 | 0 | 0 | 0 | 0 | 0 | 0 | 0 | 0 | 0 | 0 | 0
Solar.DEF.NEW.3 | Renewable | 0 | 0 | 0 | 0 | 0 | 0 | 0 | 0 | 0 | 0 | 0 | 0 | 0 | 0 | 0 | 0 | 0 | 0 | 0 | 0 | 0 | 0 | 0 | 0 | 0 | 0 | 0 | 0 | 0 | 0 | 0 | 0 | 0 | 0 | 0
Solar.DEF.NEW.4 | Renewable | 0 | 0 | 0 | 0 | 0 | 0 | 0 | 0 | 0 | 0 | 0 | 0 | 0 | 0 | 0 | 0 | 0 | 0 | 0 | 0 | 0 | 0 | 0 | 0 | 0 | 0 | 0 | 0 | 0 | 0 | 0 | 0 | 0 | 0 | 0
Solar.DEF.NEW.5 | Renewable | 0 | 0 | 0 | 0 | 0 | 0 | 0 | 0 | 0 | 0 | 0 | 0 | 0 | 0 | 0 | 0 | 0 | 0 | 0 | 0 | 0 | 0 | 0 | 0 | 0 | 0 | 0 | 0 | 0 | 0 | 0 | 0 | 0 | 0 | 0
Solar.DEF.Osc.Perry.Suw | Renewable | 0 | 0 | 0 | 0 | 0 | 0 | 0 | 0 | 0 | 0 | 0 | 0 | 0 | 0 | 0 | 0 | 0 | 0 | 0 | 0 | 0 | 0 | 0 | 0 | 0 | 0 | 0 | 0 | 0 | 0 | 0 | 0 | 0 | 0 | 0
Solar.DEF.Santa.Fe | Renewable | 0 | 0 | 0 | 0 | 0 | 0 | 0 | 0 | 0 | 0 | 0 | 0 | 0 | 0 | 0 | 0 | 0 | 0 | 0 | 0 | 0 | 0 | 0 | 0 | 0 | 0 | 0 | 0 | 0 | 0 | 0 | 0 | 0 | 0 | 0
Solar.DEF.St.Pete.Pier | Renewable | 0 | 0 | 0 | 0 | 0 | 0 | 0 | 0 | 0 | 0 | 0 | 0 | 0 | 0 | 0 | 0 | 0 | 0 | 0 | 0 | 0 | 0 | 0 | 0 | 0 | 0 | 0 | 0 | 0 | 0 | 0 | 0 | 0 | 0 | 0
Solar.DEF.Trenton | Renewable | 0 | 0 | 0 | 0 | 0 | 0 | 0 | 0 | 0 | 0 | 0 | 0 | 0 | 0 | 0 | 0 | 0 | 0 | 0 | 0 | 0 | 0 | 0 | 0 | 0 | 0 | 0 | 0 | 0 | 0 | 0 | 0 | 0 | 0 | 0
Solar.DEF.Twin.Rivers | Renewable | 0 | 0 | 0 | 0 | 0 | 0 | 0 | 0 | 0 | 0 | 0 | 0 | 0 | 0 | 0 | 0 | 0 | 0 | 0 | 0 | 0 | 0 | 0 | 0 | 0 | 0 | 0 | 0 | 0 | 0 | 0 | 0 | 0 | 0 | 0
Standby | DSM | 0 | 0 | 0 | 0 | 0 | 0 | 0 | 0 | 0 | 0 | 0 | 0 | 0 | 0 | 0 | 0 | 0 | 0 | 0 | 0 | 0 | 0 | 0 | 0 | 0 | 0 | 0 | 0 | 0 | 0 | 0 | 0 | 0 | 0 | 0
SUWANNEE_P.1 | CT | 0 | 0 | 0 | 0 | 0 | 0 | 0 | 0 | 0 | 0 | 0 | 0 | 0 | 0 | 0 | 0 | 0 | 0 | 0 | 0 | 0 | 0 | 0 | 0 | 0 | 0 | 0 | 0 | 0 | 0 | 0 | 0 | 0 | 0 | 0
SUWANNEE_P.2 | CT | 0 | 0 | 0 | 0 | 0 | 0 | 0.01 | 0.01 | 0.01 | 0.01 | 0.01 | 0.01 | 0.01 | 0.01 | 0 | 0 | 0 | 0 | 0 | 0 | 0 | 0 | 0 | 0 | 0 | 0 | 0 | 0 | 0 | 0 | 0 | 0 | 0 | 0 | 0
SUWANNEE_P.3 | CT | 0 | 0 | 0 | 0 | 0 | 0 | 0 | 0 | 0 | 0 | 0 | 0 | 0 | 0 | 0 | 0 | 0 | 0 | 0 | 0 | 0 | 0 | 0 | 0 | 0 | 0 | 0 | 0 | 0 | 0 | 0 | 0 | 0 | 0 | 0
Tigerbay.1 | Steam-CC | 0.01 | 0.01 | 0.01 | 0.01 | 0.01 | 0.01 | 0.01 | 0.01 | 0.01 | 0.01 | 0.01 | 0 | 0 | 0 | 0 | 0 | 0 | 0 | 0 | 0 | 0 | 0 | 0 | 0 | 0 | 0 | 0 | 0 | 0 | 0 | 0 | 0 | 0 | 0 | 0
U.OF.FL.1 | CT | 0 | 0 | 0 | 0 | 0 | 0 | 0 | 0 | 0 | 0 | 0 | 0 | 0 | 0 | 0 | 0 | 0 | 0 | 0 | 0 | 0 | 0 | 0 | 0 | 0 | 0 | 0 | 0 | 0 | 0 | 0 | 0 | 0 | 0 | 0
Voltage.Red | DSM | 0 | 0 | 0 | 0 | 0 | 0 | 0 | 0 | 0 | 0 | 0 | 0 | 0 | 0 | 0 | 0 | 0 | 0 | 0 | 0 | 0 | 0 | 0 | 0 | 0 | 0 | 0 | 0 | 0 | 0 | 0 | 0 | 0 | 0 | 0
WaterHtr_PP | DSM | 0 | 0 | 0 | 0 | 0 | 0 | 0 | 0 | 0 | 0 | 0 | 0 | 0 | 0 | 0 | 0 | 0 | 0 | 0 | 0 | 0 | 0 | 0 | 0 | 0 | 0 | 0 | 0 | 0 | 0 | 0 | 0 | 0 | 0 | 0
Total |  | 11.54 | 11.71 | 11.34 | 9.69 | 9.28 | 9.44 | 9.06 | 8.82 | 9.55 | 8.72 | 8.67 | 8.48 | 7.61 | 7.38 | 2.49 | 0.42 | 0.39 | 0.38 | 0.4 | 0.41 | 0.42 | 0.43 | 0.43 | 0.44 | 0.47 | 0.48 | 0.49 | 0.49 | 0.5 | 0.51 | 0.53 | 0.55 | 0.56 | 0.56 | 0.57
Group Totals
Station Group | Group Type | 2020 | 2021 | 2022 | 2023 | 2024 | 2025 | 2026 | 2027 | 2028 | 2029 | 2030 | 2031 | 2032 | 2033 | 2034 | 2035 | 2036 | 2037 | 2038 | 2039 | 2040 | 2041 | 2042 | 2043 | 2044 | 2045 | 2046 | 2047 | 2048 | 2049 | 2050 | 2051 | 2052 | 2053 | 2054
Cogen | Total | 0 | 0 | 0 | 0 | 0 | 0 | 0 | 0 | 0 | 0 | 0 | 0 | 0 | 0 | 0 | 0 | 0 | 0 | 0 | 0 | 0 | 0 | 0 | 0 | 0 | 0 | 0 | 0 | 0 | 0 | 0 | 0 | 0 | 0 | 0
CT | Total | 0.14 | 0.15 | 0.1 | 0.04 | 0.42 | 0.3 | 0.3 | 0.15 | 0.15 | 0.16 | 0.16 | 0.2 | 0.18 | 0.18 | 0.1 | 0.1 | 0.03 | 0.03 | 0.03 | 0.04 | 0.04 | 0.05 | 0.03 | 0.03 | 0.03 | 0.03 | 0.04 | 0.04 | 0.05 | 0.04 | 0.05 | 0.06 | 0.06 | 0.06 | 0.06
DSM | Total | 0 | 0 | 0 | 0 | 0 | 0 | 0 | 0 | 0 | 0 | 0 | 0 | 0 | 0 | 0 | 0 | 0 | 0 | 0 | 0 | 0 | 0 | 0 | 0 | 0 | 0 | 0 | 0 | 0 | 0 | 0 | 0 | 0 | 0 | 0
Renewable | Total | 0 | 0 | 0 | 0 | 0 | 0 | 0 | 0 | 0 | 0 | 0 | 0 | 0 | 0 | 0 | 0 | 0 | 0 | 0 | 0 | 0 | 0 | 0 | 0 | 0 | 0 | 0 | 0 | 0 | 0 | 0 | 0 | 0 | 0 | 0
Steam-CC | Total | 0.23 | 0.22 | 0.23 | 0.22 | 0.25 | 0.26 | 0.25 | 0.24 | 0.26 | 0.25 | 0.26 | 0.25 | 0.25 | 0.26 | 0.31 | 0.3 | 0.34 | 0.33 | 0.35 | 0.35 | 0.36 | 0.36 | 0.4 | 0.41 | 0.44 | 0.45 | 0.45 | 0.45 | 0.45 | 0.47 | 0.48 | 0.49 | 0.5 | 0.5 | 0.51
Steam-Coal | Total | 11.17 | 11.33 | 10.99 | 9.41 | 8.59 | 8.85 | 8.49 | 8.41 | 9.12 | 8.29 | 8.23 | 8.01 | 7.16 | 6.92 | 2.06 | 0 | 0 | 0 | 0 | 0 | 0 | 0 | 0 | 0 | 0 | 0 | 0 | 0 | 0 | 0 | 0 | 0 | 0 | 0 | 0
Steam-Gas | Total | 0 | 0.01 | 0.02 | 0.02 | 0.02 | 0.02 | 0.02 | 0.02 | 0.02 | 0.02 | 0.02 | 0.02 | 0.02 | 0.02 | 0.02 | 0.02 | 0.02 | 0.02 | 0.02 | 0.02 | 0.02 | 0.02 | 0 | 0 | 0 | 0 | 0 | 0 | 0 | 0 | 0 | 0 | 0 | 0 | 0
Storage | Total | 0 | 0 | 0 | 0 | 0 | 0 | 0 | 0 | 0 | 0 | 0 | 0 | 0 | 0 | 0 | 0 | 0 | 0 | 0 | 0 | 0 | 0 | 0 | 0 | 0 | 0 | 0 | 0 | 0 | 0 | 0 | 0 | 0 | 0 | 0
TranEcon-Purc | Total | 0 | 0 | 0 | 0 | 0 | 0 | 0 | 0 | 0 | 0 | 0 | 0 | 0 | 0 | 0 | 0 | 0 | 0 | 0 | 0 | 0 | 0 | 0 | 0 | 0 | 0 | 0 | 0 | 0 | 0 | 0 | 0 | 0 | 0 | 0
TranEcon-Sale | Total | 0 | 0 | 0 | 0 | 0 | 0 | 0 | 0 | 0 | 0 | 0 | 0 | 0 | 0 | 0 | 0 | 0 | 0 | 0 | 0 | 0 | 0 | 0 | 0 | 0 | 0 | 0 | 0 | 0 | 0 | 0 | 0 | 0 | 0 | 0
TranFirm-Purc | Total | 0 | 0 | 0 | 0 | 0 | 0.01 | 0 | 0 | 0 | 0 | 0 | 0 | 0 | 0 | 0 | 0 | 0 | 0 | 0 | 0 | 0 | 0 | 0 | 0 | 0 | 0 | 0 | 0 | 0 | 0 | 0 | 0 | 0 | 0 | 0

## Start Cost
Start Cost ($000)
\\s00233\grpdata\PEF Resource Planning\2020\2020-03 Clean Energy Connection\Prosym\05052020\CEC_0MW_LF.mdb
Station | Unit Type | 2020 | 2021 | 2022 | 2023 | 2024 | 2025 | 2026 | 2027 | 2028 | 2029 | 2030 | 2031 | 2032 | 2033 | 2034 | 2035 | 2036 | 2037 | 2038 | 2039 | 2040 | 2041 | 2042 | 2043 | 2044 | 2045 | 2046 | 2047 | 2048 | 2049 | 2050 | 2051 | 2052 | 2053 | 2054
AC | DSM | 0 | 0 | 0 | 0 | 0 | 0 | 0 | 0 | 0 | 0 | 0 | 0 | 0 | 0 | 0 | 0 | 0 | 0 | 0 | 0 | 0 | 0 | 0 | 0 | 0 | 0 | 0 | 0 | 0 | 0 | 0 | 0 | 0 | 0 | 0
Anclote.1 | Steam-Gas | 202.96 | 287.63 | 363.84 | 315.33 | 236.71 | 299.34 | 254.77 | 288.35 | 254.12 | 335.47 | 236.77 | 313.64 | 330.62 | 373.23 | 311.48 | 389.27 | 436.07 | 502.11 | 373.77 | 569.9 | 578.46 | 563.11 | 303.66 | 0 | 0 | 0 | 0 | 0 | 0 | 0 | 0 | 0 | 0 | 0 | 0
Anclote.2 | Steam-Gas | 140.78 | 209.29 | 340.76 | 408.74 | 315.26 | 364.37 | 342.25 | 335.07 | 364.03 | 362.22 | 336.27 | 261.44 | 378.66 | 321.73 | 574.23 | 562.3 | 629.82 | 545.67 | 791.63 | 508.71 | 776.38 | 741.2 | 390.88 | 0 | 0 | 0 | 0 | 0 | 0 | 0 | 0 | 0 | 0 | 0 | 0
As.Avail | Cogen | 0 | 0 | 0 | 0 | 0 | 0 | 0 | 0 | 0 | 0 | 0 | 0 | 0 | 0 | 0 | 0 | 0 | 0 | 0 | 0 | 0 | 0 | 0 | 0 | 0 | 0 | 0 | 0 | 0 | 0 | 0 | 0 | 0 | 0 | 0
As.Avail.PCS | Renewable | 0 | 0 | 0 | 0 | 0 | 0 | 0 | 0 | 0 | 0 | 0 | 0 | 0 | 0 | 0 | 0 | 0 | 0 | 0 | 0 | 0 | 0 | 0 | 0 | 0 | 0 | 0 | 0 | 0 | 0 | 0 | 0 | 0 | 0 | 0
AVON.PK_P.1 | CT | 2.04 | 0 | 0 | 0 | 0 | 0 | 0 | 0 | 0 | 0 | 0 | 0 | 0 | 0 | 0 | 0 | 0 | 0 | 0 | 0 | 0 | 0 | 0 | 0 | 0 | 0 | 0 | 0 | 0 | 0 | 0 | 0 | 0 | 0 | 0
AVON.PK_P.2 | CT | 3.96 | 0 | 0 | 0 | 0 | 0 | 0 | 0 | 0 | 0 | 0 | 0 | 0 | 0 | 0 | 0 | 0 | 0 | 0 | 0 | 0 | 0 | 0 | 0 | 0 | 0 | 0 | 0 | 0 | 0 | 0 | 0 | 0 | 0 | 0
Bartow CC.1.0 | Steam-CC | 53.35 | 46.58 | 59.82 | 39.6 | 46.42 | 40.91 | 44.36 | 48.2 | 82.48 | 42.88 | 55.24 | 51.02 | 56.92 | 77.15 | 50.05 | 56.27 | 51.75 | 77.94 | 105.35 | 87.23 | 60.17 | 93 | 160.68 | 336.1 | 316.73 | 314.88 | 344.46 | 345.07 | 306.93 | 393.67 | 306.05 | 295.48 | 303.82 | 256.06 | 358.65
Bartow CC.1.PAG | Steam-CC | 0 | 0 | 0 | 0 | 0 | 0 | 0 | 0 | 0 | 0 | 0 | 0 | 0 | 0 | 0 | 0 | 0 | 0 | 0 | 0 | 0 | 0 | 0 | 0 | 0 | 0 | 0 | 0 | 0 | 0 | 0 | 0 | 0 | 0 | 0
BARTOW_P.1 | CT | 4.97 | 10.47 | 8.01 | 2.73 | 30.71 | 19.79 | 58.91 | 6.07 | 0 | 0 | 0 | 0 | 0 | 0 | 0 | 0 | 0 | 0 | 0 | 0 | 0 | 0 | 0 | 0 | 0 | 0 | 0 | 0 | 0 | 0 | 0 | 0 | 0 | 0 | 0
BARTOW_P.2 | CT | 26.4 | 22.4 | 31.11 | 20.61 | 118.14 | 51.77 | 106.54 | 186.37 | 191.59 | 186.09 | 191.99 | 249.35 | 221.89 | 216.58 | 30.38 | 0 | 0 | 0 | 0 | 0 | 0 | 0 | 0 | 0 | 0 | 0 | 0 | 0 | 0 | 0 | 0 | 0 | 0 | 0 | 0
BARTOW_P.3 | CT | 10.36 | 6.31 | 6.45 | 5.46 | 28.61 | 15.5 | 46.64 | 12.14 | 0 | 0 | 0 | 0 | 0 | 0 | 0 | 0 | 0 | 0 | 0 | 0 | 0 | 0 | 0 | 0 | 0 | 0 | 0 | 0 | 0 | 0 | 0 | 0 | 0 | 0 | 0
BARTOW_P.4 | CT | 28.51 | 25.5 | 24.89 | 30.11 | 116.63 | 88.35 | 127.13 | 178.89 | 182.88 | 197.58 | 204.75 | 252.62 | 226.77 | 243.04 | 36.08 | 0 | 0 | 0 | 0 | 0 | 0 | 0 | 0 | 0 | 0 | 0 | 0 | 0 | 0 | 0 | 0 | 0 | 0 | 0 | 0
Battery Cape San Blas | Storage | 0 | 0 | 0 | 0 | 0 | 0 | 0 | 0 | 0 | 0 | 0 | 0 | 0 | 0 | 0 | 0 | 0 | 0 | 0 | 0 | 0 | 0 | 0 | 0 | 0 | 0 | 0 | 0 | 0 | 0 | 0 | 0 | 0 | 0 | 0
Battery Jennings | Storage | 0 | 0 | 0 | 0 | 0 | 0 | 0 | 0 | 0 | 0 | 0 | 0 | 0 | 0 | 0 | 0 | 0 | 0 | 0 | 0 | 0 | 0 | 0 | 0 | 0 | 0 | 0 | 0 | 0 | 0 | 0 | 0 | 0 | 0 | 0
Battery Micanopy | Storage | 0 | 0 | 0 | 0 | 0 | 0 | 0 | 0 | 0 | 0 | 0 | 0 | 0 | 0 | 0 | 0 | 0 | 0 | 0 | 0 | 0 | 0 | 0 | 0 | 0 | 0 | 0 | 0 | 0 | 0 | 0 | 0 | 0 | 0 | 0
Battery Trenton | Storage | 0 | 0 | 0 | 0 | 0 | 0 | 0 | 0 | 0 | 0 | 0 | 0 | 0 | 0 | 0 | 0 | 0 | 0 | 0 | 0 | 0 | 0 | 0 | 0 | 0 | 0 | 0 | 0 | 0 | 0 | 0 | 0 | 0 | 0 | 0
BAYBORO_P.1 | CT | 6.94 | 5.03 | 6.51 | 5.72 | 23.61 | 18.52 | 0 | 0 | 0 | 0 | 0 | 0 | 0 | 0 | 0 | 0 | 0 | 0 | 0 | 0 | 0 | 0 | 0 | 0 | 0 | 0 | 0 | 0 | 0 | 0 | 0 | 0 | 0 | 0 | 0
BAYBORO_P.2 | CT | 0.42 | 1 | 0.42 | 0.43 | 1.49 | 1.08 | 0 | 0 | 0 | 0 | 0 | 0 | 0 | 0 | 0 | 0 | 0 | 0 | 0 | 0 | 0 | 0 | 0 | 0 | 0 | 0 | 0 | 0 | 0 | 0 | 0 | 0 | 0 | 0 | 0
BAYBORO_P.3 | CT | 4.12 | 4.13 | 5.87 | 5.75 | 21.9 | 19.9 | 0 | 0 | 0 | 0 | 0 | 0 | 0 | 0 | 0 | 0 | 0 | 0 | 0 | 0 | 0 | 0 | 0 | 0 | 0 | 0 | 0 | 0 | 0 | 0 | 0 | 0 | 0 | 0 | 0
BAYBORO_P.4 | CT | 5.49 | 3.58 | 4.33 | 3.75 | 23.83 | 15.76 | 0 | 0 | 0 | 0 | 0 | 0 | 0 | 0 | 0 | 0 | 0 | 0 | 0 | 0 | 0 | 0 | 0 | 0 | 0 | 0 | 0 | 0 | 0 | 0 | 0 | 0 | 0 | 0 | 0
Citrus.CC.1 | Steam-CC | 99.52 | 84.1 | 85.31 | 89.36 | 45.28 | 71.56 | 55.73 | 89.12 | 124.73 | 67.04 | 98.46 | 104.4 | 75.95 | 82.04 | 128.66 | 81.03 | 80.74 | 170.67 | 134.58 | 143.83 | 93.82 | 143.2 | 140.93 | 118.09 | 113.05 | 162.92 | 112.78 | 114.17 | 174 | 175.34 | 126.89 | 179.6 | 123.32 | 126.34 | 203.19
Citrus.CC.1.Duct | Steam-CC | 0 | 0 | 0 | 0 | 0 | 0 | 0 | 0 | 0 | 0 | 0 | 0 | 0 | 0 | 0 | 0 | 0 | 0 | 0 | 0 | 0 | 0 | 0 | 0 | 0 | 0 | 0 | 0 | 0 | 0 | 0 | 0 | 0 | 0 | 0
Citrus.CC.2 | Steam-CC | 57.89 | 60.62 | 62.38 | 88.42 | 89.15 | 97.32 | 55.4 | 61.11 | 93.22 | 78.24 | 81.15 | 140.4 | 75.95 | 88.34 | 115.45 | 87.69 | 165.72 | 136.06 | 97.02 | 136.04 | 138.51 | 104.92 | 159.04 | 100.71 | 104.21 | 163.1 | 112.78 | 123.41 | 192.35 | 125.99 | 137.48 | 248.26 | 133.16 | 147.3 | 140.31
Citrus.CC.2.Duct | Steam-CC | 0 | 0 | 0 | 0 | 0 | 0 | 0 | 0 | 0 | 0 | 0 | 0 | 0 | 0 | 0 | 0 | 0 | 0 | 0 | 0 | 0 | 0 | 0 | 0 | 0 | 0 | 0 | 0 | 0 | 0 | 0 | 0 | 0 | 0 | 0
Crystal.4 | Steam-Coal | 824.75 | 744.27 | 861.12 | 486.79 | 1160.89 | 1262.07 | 1041.9 | 1211.51 | 1015.02 | 1443.15 | 1146.55 | 1535.01 | 1157.69 | 947.49 | 837.49 | 0 | 0 | 0 | 0 | 0 | 0 | 0 | 0 | 0 | 0 | 0 | 0 | 0 | 0 | 0 | 0 | 0 | 0 | 0 | 0
Crystal.5 | Steam-Coal | 751.47 | 789.85 | 832.17 | 1369.56 | 922.48 | 976.45 | 1619.1 | 1213.33 | 1470.38 | 1462.21 | 1389.11 | 1372.05 | 1587.66 | 1198.63 | 1281.32 | 0 | 0 | 0 | 0 | 0 | 0 | 0 | 0 | 0 | 0 | 0 | 0 | 0 | 0 | 0 | 0 | 0 | 0 | 0 | 0
Dade.County | Renewable | 0 | 0 | 0 | 0 | 0 | 0 | 0 | 0 | 0 | 0 | 0 | 0 | 0 | 0 | 0 | 0 | 0 | 0 | 0 | 0 | 0 | 0 | 0 | 0 | 0 | 0 | 0 | 0 | 0 | 0 | 0 | 0 | 0 | 0 | 0
DEBARY.10 | CT | 26.66 | 28.4 | 37.84 | 12.87 | 101.48 | 79.69 | 141.69 | 231.64 | 228.44 | 219.94 | 282.94 | 323.21 | 308.24 | 322.47 | 176.29 | 191.1 | 21.55 | 0 | 0 | 0 | 0 | 0 | 0 | 0 | 0 | 0 | 0 | 0 | 0 | 0 | 0 | 0 | 0 | 0 | 0
DEBARY.2 | CT | 9.62 | 9.7 | 9.9 | 11.56 | 51.73 | 22.72 | 56.15 | 9.65 | 0 | 0 | 0 | 0 | 0 | 0 | 0 | 0 | 0 | 0 | 0 | 0 | 0 | 0 | 0 | 0 | 0 | 0 | 0 | 0 | 0 | 0 | 0 | 0 | 0 | 0 | 0
DEBARY.3 | CT | 16.45 | 18.01 | 14.17 | 8.67 | 70.94 | 48.46 | 85.79 | 14.48 | 0 | 0 | 0 | 0 | 0 | 0 | 0 | 0 | 0 | 0 | 0 | 0 | 0 | 0 | 0 | 0 | 0 | 0 | 0 | 0 | 0 | 0 | 0 | 0 | 0 | 0 | 0
DEBARY.4 | CT | 12.78 | 11.05 | 10.86 | 8.67 | 60.1 | 40.89 | 94.63 | 16.08 | 0 | 0 | 0 | 0 | 0 | 0 | 0 | 0 | 0 | 0 | 0 | 0 | 0 | 0 | 0 | 0 | 0 | 0 | 0 | 0 | 0 | 0 | 0 | 0 | 0 | 0 | 0
DEBARY.5 | CT | 11 | 10.14 | 16.03 | 11.56 | 55.18 | 31.3 | 64.47 | 12.87 | 0 | 0 | 0 | 0 | 0 | 0 | 0 | 0 | 0 | 0 | 0 | 0 | 0 | 0 | 0 | 0 | 0 | 0 | 0 | 0 | 0 | 0 | 0 | 0 | 0 | 0 | 0
DEBARY.6 | CT | 12.37 | 15.29 | 21.25 | 8.67 | 66.51 | 51.49 | 106.07 | 9.65 | 0 | 0 | 0 | 0 | 0 | 0 | 0 | 0 | 0 | 0 | 0 | 0 | 0 | 0 | 0 | 0 | 0 | 0 | 0 | 0 | 0 | 0 | 0 | 0 | 0 | 0 | 0
DEBARY.7 | CT | 118.25 | 55.66 | 99.97 | 92.16 | 279.74 | 228.62 | 305.8 | 478.82 | 509.33 | 474.69 | 480.27 | 507.29 | 512.08 | 547.57 | 440.34 | 405.93 | 45.77 | 0 | 0 | 0 | 0 | 0 | 0 | 0 | 0 | 0 | 0 | 0 | 0 | 0 | 0 | 0 | 0 | 0 | 0
DEBARY.8 | CT | 62.87 | 50.23 | 45.92 | 63.12 | 222.38 | 182.64 | 251.07 | 381.28 | 369.85 | 413.86 | 407.06 | 473.7 | 466.42 | 439.96 | 289.8 | 269.11 | 33.73 | 0 | 0 | 0 | 0 | 0 | 0 | 0 | 0 | 0 | 0 | 0 | 0 | 0 | 0 | 0 | 0 | 0 | 0
DEBARY.9 | CT | 111.89 | 92.54 | 81.42 | 85.27 | 300.92 | 273 | 355.17 | 530.65 | 523.13 | 499.03 | 520.98 | 590.72 | 555.92 | 606.98 | 490.9 | 446.06 | 54.22 | 0 | 0 | 0 | 0 | 0 | 0 | 0 | 0 | 0 | 0 | 0 | 0 | 0 | 0 | 0 | 0 | 0 | 0
EconPurch | TranEcon-Purc | 0 | 0 | 0 | 0 | 0 | 0 | 0 | 0 | 0 | 0 | 0 | 0 | 0 | 0 | 0 | 0 | 0 | 0 | 0 | 0 | 0 | 0 | 0 | 0 | 0 | 0 | 0 | 0 | 0 | 0 | 0 | 0 | 0 | 0 | 0
EconSale | TranEcon-Sale | 0 | 0 | 0 | 0 | 0 | 0 | 0 | 0 | 0 | 0 | 0 | 0 | 0 | 0 | 0 | 0 | 0 | 0 | 0 | 0 | 0 | 0 | 0 | 0 | 0 | 0 | 0 | 0 | 0 | 0 | 0 | 0 | 0 | 0 | 0
Gen.190MW.CT.1 | CT | 0 | 0 | 0 | 0 | 0 | 0 | 0 | 1694.39 | 2869.31 | 2942.26 | 3338.04 | 4082.51 | 3628.48 | 3885.17 | 4146.93 | 4067.05 | 4545.24 | 4682.74 | 4838.31 | 5414.52 | 5313.83 | 5363.62 | 6197.89 | 5846.39 | 6406.07 | 6566.83 | 7307.31 | 6688.06 | 7834.13 | 7311.99 | 7473.75 | 7777.67 | 7093.84 | 7367.06 | 7721.68
Gen.190MW.CT.10 | CT | 0 | 0 | 0 | 0 | 0 | 0 | 0 | 0 | 0 | 0 | 0 | 0 | 0 | 0 | 0 | 0 | 0 | 0 | 1921.43 | 3068.38 | 2808.63 | 3020.48 | 3058.55 | 2682.31 | 3148.48 | 3426.77 | 3678.51 | 3695.12 | 3899.39 | 3882.17 | 4183.59 | 4335.22 | 4316.08 | 4228.24 | 4179.8
Gen.190MW.CT.11 | CT | 0 | 0 | 0 | 0 | 0 | 0 | 0 | 0 | 0 | 0 | 0 | 0 | 0 | 0 | 0 | 0 | 0 | 0 | 1806.97 | 2640.84 | 2493.01 | 2708.28 | 2829.56 | 2736.6 | 2759.69 | 3015.34 | 3282.8 | 3405.86 | 3613.64 | 3728.87 | 3658.47 | 3940.26 | 4308.7 | 3939.67 | 3986.62
Gen.190MW.CT.12 | CT | 0 | 0 | 0 | 0 | 0 | 0 | 0 | 0 | 0 | 0 | 0 | 0 | 0 | 0 | 0 | 0 | 0 | 0 | 1508.92 | 2232.5 | 2219.14 | 2547.99 | 2435.82 | 2360.33 | 2491.26 | 2971.18 | 3162.85 | 2904.04 | 3262.27 | 3334.7 | 3186.85 | 3354.5 | 3820.76 | 3470.41 | 3454.43
Gen.190MW.CT.13 | CT | 0 | 0 | 0 | 0 | 0 | 0 | 0 | 0 | 0 | 0 | 0 | 0 | 0 | 0 | 0 | 0 | 0 | 0 | 0 | 0 | 1540.64 | 2038.02 | 1836.98 | 1942.02 | 2210.41 | 2499.4 | 2929.4 | 2814.47 | 2863.84 | 2846.48 | 2983.14 | 3259.36 | 3343.87 | 3285.7 | 3289.02
Gen.190MW.CT.14 | CT | 0 | 0 | 0 | 0 | 0 | 0 | 0 | 0 | 0 | 0 | 0 | 0 | 0 | 0 | 0 | 0 | 0 | 0 | 0 | 0 | 0 | 0 | 0 | 0 | 1630.48 | 2081.57 | 2442.31 | 2541.75 | 2543.6 | 2556.98 | 2872.56 | 3039.51 | 3025.21 | 2958.71 | 2823.79
Gen.190MW.CT.15 | CT | 0 | 0 | 0 | 0 | 0 | 0 | 0 | 0 | 0 | 0 | 0 | 0 | 0 | 0 | 0 | 0 | 0 | 0 | 0 | 0 | 0 | 0 | 0 | 0 | 1300.18 | 1796.24 | 2127.23 | 2046.16 | 2274.3 | 2180.31 | 2311.69 | 2354.9 | 2646.22 | 2608.63 | 2606.95
Gen.190MW.CT.16 | CT | 0 | 0 | 0 | 0 | 0 | 0 | 0 | 0 | 0 | 0 | 0 | 0 | 0 | 0 | 0 | 0 | 0 | 0 | 0 | 0 | 0 | 0 | 0 | 0 | 0 | 1254.65 | 1659.87 | 1613.55 | 1926.83 | 1946.64 | 2136.64 | 2157.19 | 2143.44 | 2443.29 | 2248.18
Gen.190MW.CT.17 | CT | 0 | 0 | 0 | 0 | 0 | 0 | 0 | 0 | 0 | 0 | 0 | 0 | 0 | 0 | 0 | 0 | 0 | 0 | 0 | 0 | 0 | 0 | 0 | 0 | 0 | 0 | 0 | 0 | 0 | 0 | 0 | 0 | 0 | 0 | 0
Gen.190MW.CT.18 | CT | 0 | 0 | 0 | 0 | 0 | 0 | 0 | 0 | 0 | 0 | 0 | 0 | 0 | 0 | 0 | 0 | 0 | 0 | 0 | 0 | 0 | 0 | 0 | 0 | 0 | 0 | 0 | 0 | 0 | 0 | 0 | 0 | 0 | 0 | 0
Gen.190MW.CT.19 | CT | 0 | 0 | 0 | 0 | 0 | 0 | 0 | 0 | 0 | 0 | 0 | 0 | 0 | 0 | 0 | 0 | 0 | 0 | 0 | 0 | 0 | 0 | 0 | 0 | 0 | 0 | 0 | 0 | 0 | 0 | 0 | 0 | 0 | 0 | 0
Gen.190MW.CT.2 | CT | 0 | 0 | 0 | 0 | 0 | 0 | 0 | 1734.67 | 2654.26 | 2734.36 | 3231.87 | 3595.45 | 3449.75 | 3817.44 | 3867.97 | 3983.26 | 4227.13 | 4226.58 | 4508.72 | 5398.4 | 5090.53 | 5154.7 | 5686.93 | 5096.97 | 5844.41 | 6215.11 | 7044.59 | 6375.51 | 7329.79 | 7224.93 | 7216.71 | 7496.01 | 6970.11 | 7363.3 | 7220.24
Gen.190MW.CT.20 | CT | 0 | 0 | 0 | 0 | 0 | 0 | 0 | 0 | 0 | 0 | 0 | 0 | 0 | 0 | 0 | 0 | 0 | 0 | 0 | 0 | 0 | 0 | 0 | 0 | 0 | 0 | 0 | 0 | 0 | 0 | 0 | 0 | 0 | 0 | 0
Gen.190MW.CT.21 | CT | 0 | 0 | 0 | 0 | 0 | 0 | 0 | 0 | 0 | 0 | 0 | 0 | 0 | 0 | 0 | 0 | 0 | 0 | 0 | 0 | 0 | 0 | 0 | 0 | 0 | 0 | 0 | 0 | 0 | 0 | 0 | 0 | 0 | 0 | 0
Gen.190MW.CT.3 | CT | 0 | 0 | 0 | 0 | 0 | 0 | 0 | 0 | 1781.21 | 2324.46 | 3007.98 | 3251.44 | 3250.49 | 3498.39 | 3555.39 | 3684.91 | 3805.36 | 4167.02 | 4269.45 | 5103.98 | 4749.67 | 5137.46 | 5064.18 | 4961.58 | 5248.96 | 5686.14 | 6272.12 | 6199.31 | 7190.57 | 6596.65 | 6595 | 6858.71 | 6305.62 | 6928.36 | 6924.48
Gen.190MW.CT.4 | CT | 0 | 0 | 0 | 0 | 0 | 0 | 0 | 0 | 0 | 0 | 2084.02 | 2900.46 | 3094.54 | 3169.98 | 3319.36 | 3401.35 | 3424.05 | 3974.81 | 3944.62 | 4795.74 | 4431.37 | 4693.22 | 4661.57 | 4648.74 | 5017.6 | 5122.73 | 5395.82 | 5706.61 | 6539.74 | 5923.23 | 6030.09 | 6572.74 | 6103.01 | 6339.7 | 6577.03
Gen.190MW.CT.5 | CT | 0 | 0 | 0 | 0 | 0 | 0 | 0 | 0 | 0 | 0 | 0 | 0 | 2084.42 | 2886.07 | 3030.75 | 3080.85 | 3161.44 | 3583.83 | 3713.18 | 4509.57 | 4152.13 | 4552.93 | 4420.88 | 4432.4 | 4462.38 | 4904.51 | 5013.01 | 5410.81 | 5855.18 | 5455.49 | 5779.96 | 5975.98 | 5993.98 | 6047.36 | 5886.84
Gen.190MW.CT.6 | CT | 0 | 0 | 0 | 0 | 0 | 0 | 0 | 0 | 0 | 0 | 0 | 0 | 0 | 0 | 2117.91 | 2955.18 | 3017.64 | 3321.94 | 3426.04 | 4307.93 | 3624.26 | 4191.97 | 4262.38 | 3911.86 | 4160.13 | 4755.55 | 4750.06 | 5044.85 | 5558.48 | 5096.23 | 5326.72 | 5565.98 | 5341.21 | 5582.08 | 5630.38
Gen.190MW.CT.7 | CT | 0 | 0 | 0 | 0 | 0 | 0 | 0 | 0 | 0 | 0 | 0 | 0 | 0 | 0 | 2012.03 | 2661.67 | 2825.83 | 3166.43 | 3101.6 | 3874.59 | 3565.52 | 3963.03 | 3874.78 | 3873.15 | 3857.76 | 4328.45 | 4289.08 | 4685.67 | 5020.21 | 4719.46 | 5101.8 | 5177.33 | 4977.01 | 5378.03 | 5480.71
Gen.190MW.CT.8 | CT | 0 | 0 | 0 | 0 | 0 | 0 | 0 | 0 | 0 | 0 | 0 | 0 | 0 | 0 | 1908.39 | 2329.13 | 2462.57 | 2741.32 | 2854.4 | 3507.04 | 3152.18 | 3773.67 | 3798.52 | 3394.94 | 3478.39 | 3869.79 | 4110.32 | 4379.89 | 4475.31 | 4370.39 | 4901.45 | 4891.82 | 4830.67 | 5112.8 | 5074.56
Gen.190MW.CT.9 | CT | 0 | 0 | 0 | 0 | 0 | 0 | 0 | 0 | 0 | 0 | 0 | 0 | 0 | 0 | 1651.02 | 2099.87 | 2301 | 2438.1 | 2612.48 | 3422.45 | 2998.63 | 3309.96 | 3357.97 | 3142.65 | 3262.48 | 3692.63 | 3828.05 | 3891.28 | 4359.38 | 4080.73 | 4258.56 | 4844.13 | 4503.74 | 4581.81 | 4672.38
Gen.2x1.CC.J.1 | Steam-CC | 0 | 0 | 0 | 0 | 0 | 0 | 0 | 0 | 0 | 0 | 0 | 0 | 0 | 0 | 21.93 | 36.58 | 45.29 | 35.79 | 49.83 | 51.06 | 55.14 | 43.96 | 59.11 | 55.73 | 61.77 | 45.52 | 47.06 | 51.52 | 72.06 | 48.63 | 74.11 | 50.3 | 51.6 | 52.79 | 54.1
Gen.2x1.CC.J.1.Duct | Steam-CC | 0 | 0 | 0 | 0 | 0 | 0 | 0 | 0 | 0 | 0 | 0 | 0 | 0 | 0 | 0 | 0 | 0 | 0 | 0 | 0 | 0 | 0 | 0 | 0 | 0 | 0 | 0 | 0 | 0 | 0 | 0 | 0 | 0 | 0 | 0
Gen.2x1.CC.J.2 | Steam-CC | 0 | 0 | 0 | 0 | 0 | 0 | 0 | 0 | 0 | 0 | 0 | 0 | 0 | 0 | 0 | 0 | 0 | 0 | 0 | 0 | 0 | 0 | 28.01 | 45.44 | 43.64 | 60.27 | 55.21 | 55.87 | 52.42 | 73.25 | 53.13 | 54.64 | 68.06 | 52.95 | 72.34
Gen.2x1.CC.J.2.Duct | Steam-CC | 0 | 0 | 0 | 0 | 0 | 0 | 0 | 0 | 0 | 0 | 0 | 0 | 0 | 0 | 0 | 0 | 0 | 0 | 0 | 0 | 0 | 0 | 0 | 0 | 0 | 0 | 0 | 0 | 0 | 0 | 0 | 0 | 0 | 0 | 0
Gen.2x1.CC.J.3 | Steam-CC | 0 | 0 | 0 | 0 | 0 | 0 | 0 | 0 | 0 | 0 | 0 | 0 | 0 | 0 | 0 | 0 | 0 | 0 | 0 | 0 | 0 | 0 | 0 | 0 | 0 | 0 | 0 | 0 | 0 | 0 | 0 | 0 | 0 | 0 | 0
Gen.2x1.CC.J.3.Duct | Steam-CC | 0 | 0 | 0 | 0 | 0 | 0 | 0 | 0 | 0 | 0 | 0 | 0 | 0 | 0 | 0 | 0 | 0 | 0 | 0 | 0 | 0 | 0 | 0 | 0 | 0 | 0 | 0 | 0 | 0 | 0 | 0 | 0 | 0 | 0 | 0
Gen.2x1.CC.J.4 | Steam-CC | 0 | 0 | 0 | 0 | 0 | 0 | 0 | 0 | 0 | 0 | 0 | 0 | 0 | 0 | 0 | 0 | 0 | 0 | 0 | 0 | 0 | 0 | 0 | 0 | 0 | 0 | 0 | 0 | 0 | 0 | 0 | 0 | 0 | 0 | 0
Gen.2x1.CC.J.4.Duct | Steam-CC | 0 | 0 | 0 | 0 | 0 | 0 | 0 | 0 | 0 | 0 | 0 | 0 | 0 | 0 | 0 | 0 | 0 | 0 | 0 | 0 | 0 | 0 | 0 | 0 | 0 | 0 | 0 | 0 | 0 | 0 | 0 | 0 | 0 | 0 | 0
Gen.2x1.CC.J.5 | Steam-CC | 0 | 0 | 0 | 0 | 0 | 0 | 0 | 0 | 0 | 0 | 0 | 0 | 0 | 0 | 0 | 0 | 0 | 0 | 0 | 0 | 0 | 0 | 0 | 0 | 0 | 0 | 0 | 0 | 0 | 0 | 0 | 0 | 0 | 0 | 0
Gen.2x1.CC.J.5.Duct | Steam-CC | 0 | 0 | 0 | 0 | 0 | 0 | 0 | 0 | 0 | 0 | 0 | 0 | 0 | 0 | 0 | 0 | 0 | 0 | 0 | 0 | 0 | 0 | 0 | 0 | 0 | 0 | 0 | 0 | 0 | 0 | 0 | 0 | 0 | 0 | 0
Gen.2x1.CC.J.6 | Steam-CC | 0 | 0 | 0 | 0 | 0 | 0 | 0 | 0 | 0 | 0 | 0 | 0 | 0 | 0 | 0 | 0 | 0 | 0 | 0 | 0 | 0 | 0 | 0 | 0 | 0 | 0 | 0 | 0 | 0 | 0 | 0 | 0 | 0 | 0 | 0
Gen.2x1.CC.J.6.Duct | Steam-CC | 0 | 0 | 0 | 0 | 0 | 0 | 0 | 0 | 0 | 0 | 0 | 0 | 0 | 0 | 0 | 0 | 0 | 0 | 0 | 0 | 0 | 0 | 0 | 0 | 0 | 0 | 0 | 0 | 0 | 0 | 0 | 0 | 0 | 0 | 0
Gen.2x1.CC.J.7 | Steam-CC | 0 | 0 | 0 | 0 | 0 | 0 | 0 | 0 | 0 | 0 | 0 | 0 | 0 | 0 | 0 | 0 | 0 | 0 | 0 | 0 | 0 | 0 | 0 | 0 | 0 | 0 | 0 | 0 | 0 | 0 | 0 | 0 | 0 | 0 | 0
Gen.2x1.CC.J.7.Duct | Steam-CC | 0 | 0 | 0 | 0 | 0 | 0 | 0 | 0 | 0 | 0 | 0 | 0 | 0 | 0 | 0 | 0 | 0 | 0 | 0 | 0 | 0 | 0 | 0 | 0 | 0 | 0 | 0 | 0 | 0 | 0 | 0 | 0 | 0 | 0 | 0
HEAT | DSM | 0 | 0 | 0 | 0 | 0 | 0 | 0 | 0 | 0 | 0 | 0 | 0 | 0 | 0 | 0 | 0 | 0 | 0 | 0 | 0 | 0 | 0 | 0 | 0 | 0 | 0 | 0 | 0 | 0 | 0 | 0 | 0 | 0 | 0 | 0
Hines.CC.1 | Steam-CC | 77.67 | 102.98 | 54.65 | 92.7 | 113.94 | 194.33 | 168.15 | 156.37 | 107.84 | 164.5 | 238.83 | 172.68 | 215.94 | 147.87 | 288.25 | 320.36 | 381.3 | 208.06 | 249.64 | 228.85 | 182.76 | 242.9 | 412.01 | 566.82 | 604.04 | 705.85 | 696.3 | 806.04 | 673.28 | 854.37 | 638.59 | 494.91 | 794.51 | 575.26 | 528.68
Hines.CC.2 | Steam-CC | 107.16 | 136.56 | 86.87 | 60.78 | 159.52 | 118.5 | 92.37 | 120.36 | 98.99 | 162.92 | 105.47 | 65.6 | 190.63 | 86.75 | 189.72 | 257.35 | 153.95 | 196.5 | 239.91 | 184.49 | 187.29 | 247.85 | 309.96 | 451.85 | 517.17 | 419.05 | 558.5 | 487.68 | 536.37 | 561.3 | 447.84 | 574.39 | 539.47 | 549.97 | 586.56
Hines.CC.3 | Steam-CC | 148.18 | 164.34 | 130.75 | 189.58 | 194.92 | 193.58 | 179.03 | 224.43 | 247.19 | 199.23 | 204.92 | 200.38 | 262 | 216.89 | 266.56 | 412.74 | 334.11 | 322.59 | 379.12 | 291.79 | 360.59 | 335.78 | 443.57 | 447.35 | 433.04 | 514.96 | 525.73 | 468.85 | 463.26 | 528.81 | 513.14 | 519.31 | 622.91 | 616.82 | 600.97
Hines.CC.4 | Steam-CC | 15.57 | 29.42 | 37.97 | 23.19 | 24.03 | 18.43 | 27.35 | 25.42 | 23.8 | 25.49 | 51.28 | 39.96 | 43.87 | 40.57 | 59.13 | 33.52 | 30.91 | 32.96 | 34.45 | 38 | 71.97 | 89.94 | 89.87 | 57.98 | 63.44 | 101.55 | 65.29 | 109.43 | 63.15 | 44.97 | 94.81 | 135.2 | 99.79 | 73.79 | 121.72
INT.CITY.1 | CT | 5.91 | 5.09 | 5.19 | 3.04 | 15.51 | 13.98 | 23.92 | 39.07 | 37.85 | 35.12 | 45.29 | 51.74 | 46.78 | 49.5 | 5.98 | 0 | 0 | 0 | 0 | 0 | 0 | 0 | 0 | 0 | 0 | 0 | 0 | 0 | 0 | 0 | 0 | 0 | 0 | 0 | 0
INT.CITY.10 | CT | 83.34 | 63.44 | 85.91 | 82.96 | 249.76 | 217.02 | 248.87 | 414.07 | 440.41 | 427.31 | 473.87 | 548.17 | 470.45 | 531.57 | 345.22 | 284.15 | 447.57 | 474.55 | 68 | 0 | 0 | 0 | 0 | 0 | 0 | 0 | 0 | 0 | 0 | 0 | 0 | 0 | 0 | 0 | 0
INT.CITY.11 | CT | 101.59 | 92.81 | 117.8 | 58.33 | 390.45 | 310.35 | 641.27 | 787.5 | 663.1 | 812.39 | 1051.33 | 1067.74 | 893.9 | 1071.26 | 646.36 | 625.56 | 1206.68 | 1407.75 | 1080.11 | 1332.23 | 1137.75 | 1403.2 | 983.82 | 1369.94 | 215.54 | 0 | 0 | 0 | 0 | 0 | 0 | 0 | 0 | 0 | 0
INT.CITY.12 | CT | 164.68 | 190.95 | 173 | 188.25 | 431.65 | 364.5 | 489.71 | 698.55 | 769.39 | 665.75 | 772.53 | 781.2 | 694.9 | 832.88 | 686.44 | 578.98 | 682.6 | 755.41 | 516.01 | 635.07 | 433.22 | 555.16 | 759.42 | 940.23 | 656.33 | 272.21 | 0 | 0 | 0 | 0 | 0 | 0 | 0 | 0 | 0
INT.CITY.13 | CT | 208.59 | 219.74 | 221.1 | 203.99 | 457.56 | 335.97 | 486.3 | 715.4 | 745.51 | 665.79 | 785.55 | 716.85 | 775.4 | 808.16 | 658.68 | 620.51 | 689.67 | 723.52 | 573.01 | 691.34 | 490.1 | 628.77 | 826.6 | 1032.19 | 942.5 | 157.77 | 0 | 0 | 0 | 0 | 0 | 0 | 0 | 0 | 0
INT.CITY.14 | CT | 146.48 | 150.1 | 156.4 | 147.79 | 399.31 | 341.92 | 406.95 | 652.77 | 684.66 | 621.1 | 680.8 | 689.33 | 720.69 | 723.39 | 624.8 | 501.84 | 593.09 | 646.13 | 429.08 | 483.65 | 360.49 | 472.55 | 458.9 | 568.11 | 546.76 | 77.76 | 0 | 0 | 0 | 0 | 0 | 0 | 0 | 0 | 0
INT.CITY.2 | CT | 0.85 | 1.28 | 0.88 | 0.86 | 4.85 | 2.28 | 3.3 | 15.09 | 15.54 | 17.62 | 20.14 | 22.38 | 22.89 | 18.88 | 4.2 | 0 | 0 | 0 | 0 | 0 | 0 | 0 | 0 | 0 | 0 | 0 | 0 | 0 | 0 | 0 | 0 | 0 | 0 | 0 | 0
INT.CITY.3 | CT | 3.94 | 4.64 | 2.62 | 3.07 | 11.31 | 9.72 | 15.14 | 31.06 | 38.28 | 33.84 | 44.34 | 48.09 | 47.01 | 50.32 | 6.72 | 0 | 0 | 0 | 0 | 0 | 0 | 0 | 0 | 0 | 0 | 0 | 0 | 0 | 0 | 0 | 0 | 0 | 0 | 0 | 0
INT.CITY.4 | CT | 5.42 | 4.62 | 3.9 | 2.65 | 19.48 | 14.58 | 22.67 | 37.05 | 41.66 | 40.18 | 47.78 | 58.89 | 51.92 | 60.76 | 7.11 | 0 | 0 | 0 | 0 | 0 | 0 | 0 | 0 | 0 | 0 | 0 | 0 | 0 | 0 | 0 | 0 | 0 | 0 | 0 | 0
INT.CITY.5 | CT | 1.7 | 2.49 | 1.41 | 0.72 | 5.69 | 5.53 | 5.75 | 15.53 | 25.4 | 22.56 | 27.82 | 31.01 | 25.87 | 28.4 | 4.94 | 0 | 0 | 0 | 0 | 0 | 0 | 0 | 0 | 0 | 0 | 0 | 0 | 0 | 0 | 0 | 0 | 0 | 0 | 0 | 0
INT.CITY.6 | CT | 5.59 | 4.24 | 5.18 | 3.58 | 25.1 | 17.61 | 33.23 | 41.13 | 50.98 | 51.51 | 60.92 | 67.8 | 59.38 | 67.03 | 7.75 | 0 | 0 | 0 | 0 | 0 | 0 | 0 | 0 | 0 | 0 | 0 | 0 | 0 | 0 | 0 | 0 | 0 | 0 | 0 | 0
INT.CITY.7 | CT | 85.72 | 46.64 | 47.81 | 62.72 | 220.86 | 158.48 | 250.43 | 371.88 | 339.3 | 382.06 | 418.52 | 499.07 | 489.65 | 455.26 | 275.02 | 236.99 | 357.44 | 411.5 | 52.07 | 0 | 0 | 0 | 0 | 0 | 0 | 0 | 0 | 0 | 0 | 0 | 0 | 0 | 0 | 0 | 0
INT.CITY.8 | CT | 94.98 | 87.03 | 98.42 | 90.08 | 268.16 | 220 | 300.08 | 448 | 488.7 | 462.15 | 506.53 | 549.24 | 572.18 | 565.34 | 404.19 | 343.82 | 453.13 | 504.03 | 76.39 | 0 | 0 | 0 | 0 | 0 | 0 | 0 | 0 | 0 | 0 | 0 | 0 | 0 | 0 | 0 | 0
INT.CITY.9 | CT | 91.02 | 72.67 | 88.97 | 74.12 | 246.56 | 177.69 | 296.09 | 470.82 | 473.69 | 447.76 | 501.09 | 551.41 | 564.93 | 520.47 | 370.71 | 341.48 | 440.36 | 513.06 | 63.8 | 0 | 0 | 0 | 0 | 0 | 0 | 0 | 0 | 0 | 0 | 0 | 0 | 0 | 0 | 0 | 0
INTER | DSM | 0 | 0 | 0 | 0 | 0 | 0 | 0 | 0 | 0 | 0 | 0 | 0 | 0 | 0 | 0 | 0 | 0 | 0 | 0 | 0 | 0 | 0 | 0 | 0 | 0 | 0 | 0 | 0 | 0 | 0 | 0 | 0 | 0 | 0 | 0
Lake.County | Renewable | 0 | 0 | 0 | 0 | 0 | 0 | 0 | 0 | 0 | 0 | 0 | 0 | 0 | 0 | 0 | 0 | 0 | 0 | 0 | 0 | 0 | 0 | 0 | 0 | 0 | 0 | 0 | 0 | 0 | 0 | 0 | 0 | 0 | 0 | 0
LEE.County.Res | Renewable | 0 | 0 | 0 | 0 | 0 | 0 | 0 | 0 | 0 | 0 | 0 | 0 | 0 | 0 | 0 | 0 | 0 | 0 | 0 | 0 | 0 | 0 | 0 | 0 | 0 | 0 | 0 | 0 | 0 | 0 | 0 | 0 | 0 | 0 | 0
Mulberry | Cogen | 0 | 0 | 0 | 0 | 0 | 0 | 0 | 0 | 0 | 0 | 0 | 0 | 0 | 0 | 0 | 0 | 0 | 0 | 0 | 0 | 0 | 0 | 0 | 0 | 0 | 0 | 0 | 0 | 0 | 0 | 0 | 0 | 0 | 0 | 0
NSG.Vand.CT.1 | TranFirm-Purc | 1459.04 | 1744.67 | 1566.56 | 1444.48 | 1477.63 | 1321.35 | 2404.87 | 936.77 | 0 | 0 | 0 | 0 | 0 | 0 | 0 | 0 | 0 | 0 | 0 | 0 | 0 | 0 | 0 | 0 | 0 | 0 | 0 | 0 | 0 | 0 | 0 | 0 | 0 | 0 | 0
NSG.Vand.CT.2 | TranFirm-Purc | 1272.17 | 1680.18 | 1455.74 | 1449.68 | 1499.42 | 1516.27 | 2578.58 | 787.2 | 0 | 0 | 0 | 0 | 0 | 0 | 0 | 0 | 0 | 0 | 0 | 0 | 0 | 0 | 0 | 0 | 0 | 0 | 0 | 0 | 0 | 0 | 0 | 0 | 0 | 0 | 0
NSG.Vand.CT.3 | TranFirm-Purc | 1177.01 | 1390.82 | 1164.25 | 1498.17 | 1571.02 | 1595.67 | 2386.27 | 731.11 | 0 | 0 | 0 | 0 | 0 | 0 | 0 | 0 | 0 | 0 | 0 | 0 | 0 | 0 | 0 | 0 | 0 | 0 | 0 | 0 | 0 | 0 | 0 | 0 | 0 | 0 | 0
NSG.Vand.CT.4 | TranFirm-Purc | 1095.32 | 1392.82 | 1236.79 | 1312.4 | 1404.27 | 1400.37 | 1984.11 | 555.15 | 0 | 0 | 0 | 0 | 0 | 0 | 0 | 0 | 0 | 0 | 0 | 0 | 0 | 0 | 0 | 0 | 0 | 0 | 0 | 0 | 0 | 0 | 0 | 0 | 0 | 0 | 0
Orange.Cogen | Cogen | 0 | 0 | 0 | 0 | 0 | 0 | 0 | 0 | 0 | 0 | 0 | 0 | 0 | 0 | 0 | 0 | 0 | 0 | 0 | 0 | 0 | 0 | 0 | 0 | 0 | 0 | 0 | 0 | 0 | 0 | 0 | 0 | 0 | 0 | 0
Orlando.Cogen | Cogen | 0 | 0 | 0 | 0 | 0 | 0 | 0 | 0 | 0 | 0 | 0 | 0 | 0 | 0 | 0 | 0 | 0 | 0 | 0 | 0 | 0 | 0 | 0 | 0 | 0 | 0 | 0 | 0 | 0 | 0 | 0 | 0 | 0 | 0 | 0
Osprey 1.0 | Steam-CC | 524 | 468.53 | 591.49 | 563.77 | 213.4 | 0 | 0 | 0 | 0 | 0 | 0 | 0 | 0 | 0 | 0 | 0 | 0 | 0 | 0 | 0 | 0 | 0 | 0 | 0 | 0 | 0 | 0 | 0 | 0 | 0 | 0 | 0 | 0 | 0 | 0
Osprey 1.1 | Steam-CC | 163.83 | 145.36 | 177.54 | 144.23 | 61.6 | 0 | 0 | 0 | 0 | 0 | 0 | 0 | 0 | 0 | 0 | 0 | 0 | 0 | 0 | 0 | 0 | 0 | 0 | 0 | 0 | 0 | 0 | 0 | 0 | 0 | 0 | 0 | 0 | 0 | 0
Osprey 1.2 | Steam-CC | 0 | 0 | 0 | 0 | 0 | 0 | 0 | 0 | 0 | 0 | 0 | 0 | 0 | 0 | 0 | 0 | 0 | 0 | 0 | 0 | 0 | 0 | 0 | 0 | 0 | 0 | 0 | 0 | 0 | 0 | 0 | 0 | 0 | 0 | 0
OspreyAcq | Steam-CC | 0 | 0 | 0 | 0 | 53.5 | 112.95 | 89.36 | 104.3 | 88.73 | 94.86 | 116.66 | 111.29 | 116.22 | 104.27 | 154.23 | 280.74 | 315.93 | 355.3 | 456.58 | 365.1 | 454.68 | 487.24 | 516.54 | 694.65 | 876.57 | 897.67 | 947.89 | 916.2 | 842.66 | 989.96 | 994.29 | 929.05 | 1088.43 | 1071.86 | 1072.12
OspreyAcqDF | Steam-CC | 0 | 0 | 0 | 0 | 0 | 0 | 0 | 0 | 0 | 0 | 0 | 0 | 0 | 0 | 0 | 0 | 0 | 0 | 0 | 0 | 0 | 0 | 0 | 0 | 0 | 0 | 0 | 0 | 0 | 0 | 0 | 0 | 0 | 0 | 0
Pasco.County | Renewable | 0 | 0 | 0 | 0 | 0 | 0 | 0 | 0 | 0 | 0 | 0 | 0 | 0 | 0 | 0 | 0 | 0 | 0 | 0 | 0 | 0 | 0 | 0 | 0 | 0 | 0 | 0 | 0 | 0 | 0 | 0 | 0 | 0 | 0 | 0
Pinellas.County | Renewable | 0 | 0 | 0 | 0 | 0 | 0 | 0 | 0 | 0 | 0 | 0 | 0 | 0 | 0 | 0 | 0 | 0 | 0 | 0 | 0 | 0 | 0 | 0 | 0 | 0 | 0 | 0 | 0 | 0 | 0 | 0 | 0 | 0 | 0 | 0
PPA.SERC | TranFirm-Purc | 613.51 | 317.67 | 0 | 0 | 0 | 0 | 0 | 0 | 0 | 0 | 0 | 0 | 0 | 0 | 0 | 0 | 0 | 0 | 0 | 0 | 0 | 0 | 0 | 0 | 0 | 0 | 0 | 0 | 0 | 0 | 0 | 0 | 0 | 0 | 0
Seasonal PPA_Summer.1 | TranFirm-Purc | 0 | 0 | 0 | 0 | 0 | 0 | 0 | 0 | 0 | 0 | 0 | 0 | 0 | 0 | 0 | 0 | 0 | 0 | 0 | 0 | 0 | 0 | 0 | 0 | 0 | 0 | 0 | 0 | 0 | 0 | 0 | 0 | 0 | 0 | 0
Shady.Hills.1 | TranFirm-Purc | 839.63 | 1422.09 | 1164.73 | 1642.72 | 1.61 | 0 | 0 | 0 | 0 | 0 | 0 | 0 | 0 | 0 | 0 | 0 | 0 | 0 | 0 | 0 | 0 | 0 | 0 | 0 | 0 | 0 | 0 | 0 | 0 | 0 | 0 | 0 | 0 | 0 | 0
Shady.Hills.2 | TranFirm-Purc | 979.11 | 1188.45 | 1108.14 | 1278.53 | 1.61 | 0 | 0 | 0 | 0 | 0 | 0 | 0 | 0 | 0 | 0 | 0 | 0 | 0 | 0 | 0 | 0 | 0 | 0 | 0 | 0 | 0 | 0 | 0 | 0 | 0 | 0 | 0 | 0 | 0 | 0
Shady.Hills.3 | TranFirm-Purc | 850.82 | 955.99 | 845.01 | 970.32 | 19.37 | 0 | 0 | 0 | 0 | 0 | 0 | 0 | 0 | 0 | 0 | 0 | 0 | 0 | 0 | 0 | 0 | 0 | 0 | 0 | 0 | 0 | 0 | 0 | 0 | 0 | 0 | 0 | 0 | 0 | 0
Solar.3rdParty.Block.1 | Renewable | 0 | 0 | 0 | 0 | 0 | 0 | 0 | 0 | 0 | 0 | 0 | 0 | 0 | 0 | 0 | 0 | 0 | 0 | 0 | 0 | 0 | 0 | 0 | 0 | 0 | 0 | 0 | 0 | 0 | 0 | 0 | 0 | 0 | 0 | 0
Solar.3rdParty.Block.2 | Renewable | 0 | 0 | 0 | 0 | 0 | 0 | 0 | 0 | 0 | 0 | 0 | 0 | 0 | 0 | 0 | 0 | 0 | 0 | 0 | 0 | 0 | 0 | 0 | 0 | 0 | 0 | 0 | 0 | 0 | 0 | 0 | 0 | 0 | 0 | 0
Solar.3rdParty.Block.3 | Renewable | 0 | 0 | 0 | 0 | 0 | 0 | 0 | 0 | 0 | 0 | 0 | 0 | 0 | 0 | 0 | 0 | 0 | 0 | 0 | 0 | 0 | 0 | 0 | 0 | 0 | 0 | 0 | 0 | 0 | 0 | 0 | 0 | 0 | 0 | 0
Solar.3rdParty.Block.4 | Renewable | 0 | 0 | 0 | 0 | 0 | 0 | 0 | 0 | 0 | 0 | 0 | 0 | 0 | 0 | 0 | 0 | 0 | 0 | 0 | 0 | 0 | 0 | 0 | 0 | 0 | 0 | 0 | 0 | 0 | 0 | 0 | 0 | 0 | 0 | 0
Solar.DEF.Archer | Renewable | 0 | 0 | 0 | 0 | 0 | 0 | 0 | 0 | 0 | 0 | 0 | 0 | 0 | 0 | 0 | 0 | 0 | 0 | 0 | 0 | 0 | 0 | 0 | 0 | 0 | 0 | 0 | 0 | 0 | 0 | 0 | 0 | 0 | 0 | 0
Solar.DEF.Charlie.Creek | Renewable | 0 | 0 | 0 | 0 | 0 | 0 | 0 | 0 | 0 | 0 | 0 | 0 | 0 | 0 | 0 | 0 | 0 | 0 | 0 | 0 | 0 | 0 | 0 | 0 | 0 | 0 | 0 | 0 | 0 | 0 | 0 | 0 | 0 | 0 | 0
Solar.DEF.Columbia | Renewable | 0 | 0 | 0 | 0 | 0 | 0 | 0 | 0 | 0 | 0 | 0 | 0 | 0 | 0 | 0 | 0 | 0 | 0 | 0 | 0 | 0 | 0 | 0 | 0 | 0 | 0 | 0 | 0 | 0 | 0 | 0 | 0 | 0 | 0 | 0
Solar.DEF.Debary | Renewable | 0 | 0 | 0 | 0 | 0 | 0 | 0 | 0 | 0 | 0 | 0 | 0 | 0 | 0 | 0 | 0 | 0 | 0 | 0 | 0 | 0 | 0 | 0 | 0 | 0 | 0 | 0 | 0 | 0 | 0 | 0 | 0 | 0 | 0 | 0
Solar.DEF.Duette | Renewable | 0 | 0 | 0 | 0 | 0 | 0 | 0 | 0 | 0 | 0 | 0 | 0 | 0 | 0 | 0 | 0 | 0 | 0 | 0 | 0 | 0 | 0 | 0 | 0 | 0 | 0 | 0 | 0 | 0 | 0 | 0 | 0 | 0 | 0 | 0
Solar.DEF.Hamilton | Renewable | 0 | 0 | 0 | 0 | 0 | 0 | 0 | 0 | 0 | 0 | 0 | 0 | 0 | 0 | 0 | 0 | 0 | 0 | 0 | 0 | 0 | 0 | 0 | 0 | 0 | 0 | 0 | 0 | 0 | 0 | 0 | 0 | 0 | 0 | 0
Solar.DEF.Lake.Placid | Renewable | 0 | 0 | 0 | 0 | 0 | 0 | 0 | 0 | 0 | 0 | 0 | 0 | 0 | 0 | 0 | 0 | 0 | 0 | 0 | 0 | 0 | 0 | 0 | 0 | 0 | 0 | 0 | 0 | 0 | 0 | 0 | 0 | 0 | 0 | 0
Solar.DEF.NEW | Renewable | 0 | 0 | 0 | 0 | 0 | 0 | 0 | 0 | 0 | 0 | 0 | 0 | 0 | 0 | 0 | 0 | 0 | 0 | 0 | 0 | 0 | 0 | 0 | 0 | 0 | 0 | 0 | 0 | 0 | 0 | 0 | 0 | 0 | 0 | 0
Solar.DEF.NEW.2 | Renewable | 0 | 0 | 0 | 0 | 0 | 0 | 0 | 0 | 0 | 0 | 0 | 0 | 0 | 0 | 0 | 0 | 0 | 0 | 0 | 0 | 0 | 0 | 0 | 0 | 0 | 0 | 0 | 0 | 0 | 0 | 0 | 0 | 0 | 0 | 0
Solar.DEF.NEW.3 | Renewable | 0 | 0 | 0 | 0 | 0 | 0 | 0 | 0 | 0 | 0 | 0 | 0 | 0 | 0 | 0 | 0 | 0 | 0 | 0 | 0 | 0 | 0 | 0 | 0 | 0 | 0 | 0 | 0 | 0 | 0 | 0 | 0 | 0 | 0 | 0
Solar.DEF.NEW.4 | Renewable | 0 | 0 | 0 | 0 | 0 | 0 | 0 | 0 | 0 | 0 | 0 | 0 | 0 | 0 | 0 | 0 | 0 | 0 | 0 | 0 | 0 | 0 | 0 | 0 | 0 | 0 | 0 | 0 | 0 | 0 | 0 | 0 | 0 | 0 | 0
Solar.DEF.NEW.5 | Renewable | 0 | 0 | 0 | 0 | 0 | 0 | 0 | 0 | 0 | 0 | 0 | 0 | 0 | 0 | 0 | 0 | 0 | 0 | 0 | 0 | 0 | 0 | 0 | 0 | 0 | 0 | 0 | 0 | 0 | 0 | 0 | 0 | 0 | 0 | 0
Solar.DEF.Osc.Perry.Suw | Renewable | 0 | 0 | 0 | 0 | 0 | 0 | 0 | 0 | 0 | 0 | 0 | 0 | 0 | 0 | 0 | 0 | 0 | 0 | 0 | 0 | 0 | 0 | 0 | 0 | 0 | 0 | 0 | 0 | 0 | 0 | 0 | 0 | 0 | 0 | 0
Solar.DEF.Santa.Fe | Renewable | 0 | 0 | 0 | 0 | 0 | 0 | 0 | 0 | 0 | 0 | 0 | 0 | 0 | 0 | 0 | 0 | 0 | 0 | 0 | 0 | 0 | 0 | 0 | 0 | 0 | 0 | 0 | 0 | 0 | 0 | 0 | 0 | 0 | 0 | 0
Solar.DEF.St.Pete.Pier | Renewable | 0 | 0 | 0 | 0 | 0 | 0 | 0 | 0 | 0 | 0 | 0 | 0 | 0 | 0 | 0 | 0 | 0 | 0 | 0 | 0 | 0 | 0 | 0 | 0 | 0 | 0 | 0 | 0 | 0 | 0 | 0 | 0 | 0 | 0 | 0
Solar.DEF.Trenton | Renewable | 0 | 0 | 0 | 0 | 0 | 0 | 0 | 0 | 0 | 0 | 0 | 0 | 0 | 0 | 0 | 0 | 0 | 0 | 0 | 0 | 0 | 0 | 0 | 0 | 0 | 0 | 0 | 0 | 0 | 0 | 0 | 0 | 0 | 0 | 0
Solar.DEF.Twin.Rivers | Renewable | 0 | 0 | 0 | 0 | 0 | 0 | 0 | 0 | 0 | 0 | 0 | 0 | 0 | 0 | 0 | 0 | 0 | 0 | 0 | 0 | 0 | 0 | 0 | 0 | 0 | 0 | 0 | 0 | 0 | 0 | 0 | 0 | 0 | 0 | 0
Standby | DSM | 0 | 0 | 0 | 0 | 0 | 0 | 0 | 0 | 0 | 0 | 0 | 0 | 0 | 0 | 0 | 0 | 0 | 0 | 0 | 0 | 0 | 0 | 0 | 0 | 0 | 0 | 0 | 0 | 0 | 0 | 0 | 0 | 0 | 0 | 0
SUWANNEE_P.1 | CT | 2.29 | 3.19 | 2.28 | 2.32 | 8.36 | 7.35 | 9.03 | 13.01 | 17.98 | 16.79 | 21.57 | 25.22 | 21.98 | 22.7 | 3.96 | 0 | 0 | 0 | 0 | 0 | 0 | 0 | 0 | 0 | 0 | 0 | 0 | 0 | 0 | 0 | 0 | 0 | 0 | 0 | 0
SUWANNEE_P.2 | CT | 4.85 | 3.92 | 2.81 | 2.82 | 20.83 | 16.84 | 29.73 | 42.2 | 41.21 | 40.61 | 57.72 | 58.55 | 52.88 | 59.24 | 6.86 | 0 | 0 | 0 | 0 | 0 | 0 | 0 | 0 | 0 | 0 | 0 | 0 | 0 | 0 | 0 | 0 | 0 | 0 | 0 | 0
SUWANNEE_P.3 | CT | 3.59 | 3.78 | 3.14 | 3.01 | 6.4 | 8.6 | 9.56 | 13.83 | 21.09 | 17.53 | 25.44 | 26.13 | 24.41 | 21.55 | 4.81 | 0 | 0 | 0 | 0 | 0 | 0 | 0 | 0 | 0 | 0 | 0 | 0 | 0 | 0 | 0 | 0 | 0 | 0 | 0 | 0
Tigerbay.1 | Steam-CC | 83.26 | 68.07 | 50.56 | 90.57 | 84.02 | 130.62 | 108.05 | 104.42 | 118.71 | 133.74 | 94.67 | 0 | 0 | 0 | 0 | 0 | 0 | 0 | 0 | 0 | 0 | 0 | 0 | 0 | 0 | 0 | 0 | 0 | 0 | 0 | 0 | 0 | 0 | 0 | 0
U.OF.FL.1 | CT | 3.22 | 3.08 | 3.38 | 4.29 | 3.66 | 3.06 | 2.07 | 1.88 | 0 | 0 | 0 | 0 | 0 | 0 | 0 | 0 | 0 | 0 | 0 | 0 | 0 | 0 | 0 | 0 | 0 | 0 | 0 | 0 | 0 | 0 | 0 | 0 | 0 | 0 | 0
Voltage.Red | DSM | 0 | 0 | 0 | 0 | 0 | 0 | 0 | 0 | 0 | 0 | 0 | 0 | 0 | 0 | 0 | 0 | 0 | 0 | 0 | 0 | 0 | 0 | 0 | 0 | 0 | 0 | 0 | 0 | 0 | 0 | 0 | 0 | 0 | 0 | 0
WaterHtr_PP | DSM | 0 | 0 | 0 | 0 | 0 | 0 | 0 | 0 | 0 | 0 | 0 | 0 | 0 | 0 | 0 | 0 | 0 | 0 | 0 | 0 | 0 | 0 | 0 | 0 | 0 | 0 | 0 | 0 | 0 | 0 | 0 | 0 | 0 | 0 | 0
Total |  | 13025.86 | 14759.44 | 13721.6 | 14870.63 | 14055.45 | 13129.05 | 18505.81 | 17298.71 | 18293.99 | 19324.29 | 23446.52 | 26387.44 | 27826.33 | 29205.32 | 35415.79 | 35626.65 | 37421.66 | 40322.37 | 44276.47 | 54023.23 | 51520.87 | 56608.11 | 57529.01 | 55815.13 | 60773.47 | 66080.4 | 70759.33 | 70881.18 | 77923.14 | 75051.54 | 77403.31 | 81082.45 | 79548.54 | 81158.29 | 81515.73
Group Totals
Station Group | Group Type | 2020 | 2021 | 2022 | 2023 | 2024 | 2025 | 2026 | 2027 | 2028 | 2029 | 2030 | 2031 | 2032 | 2033 | 2034 | 2035 | 2036 | 2037 | 2038 | 2039 | 2040 | 2041 | 2042 | 2043 | 2044 | 2045 | 2046 | 2047 | 2048 | 2049 | 2050 | 2051 | 2052 | 2053 | 2054
Cogen | Total | 0 | 0 | 0 | 0 | 0 | 0 | 0 | 0 | 0 | 0 | 0 | 0 | 0 | 0 | 0 | 0 | 0 | 0 | 0 | 0 | 0 | 0 | 0 | 0 | 0 | 0 | 0 | 0 | 0 | 0 | 0 | 0 | 0 | 0 | 0
CT | Total | 1488.86 | 1329.15 | 1445.15 | 1311.71 | 4359.4 | 3414.96 | 5074.16 | 10306.49 | 14204.75 | 14752.34 | 19291.14 | 22019.57 | 23334.22 | 25520.36 | 31137.29 | 33108.8 | 34796.07 | 37738.72 | 41364.59 | 51418.23 | 48561.1 | 53515.01 | 54514.75 | 52940.41 | 57639.81 | 62694.63 | 67293.33 | 67402.94 | 74546.66 | 71255.25 | 74016.98 | 77601.31 | 75723.47 | 77635.15 | 77777.09
DSM | Total | 0 | 0 | 0 | 0 | 0 | 0 | 0 | 0 | 0 | 0 | 0 | 0 | 0 | 0 | 0 | 0 | 0 | 0 | 0 | 0 | 0 | 0 | 0 | 0 | 0 | 0 | 0 | 0 | 0 | 0 | 0 | 0 | 0 | 0 | 0
Renewable | Total | 0 | 0 | 0 | 0 | 0 | 0 | 0 | 0 | 0 | 0 | 0 | 0 | 0 | 0 | 0 | 0 | 0 | 0 | 0 | 0 | 0 | 0 | 0 | 0 | 0 | 0 | 0 | 0 | 0 | 0 | 0 | 0 | 0 | 0 | 0
Steam-CC | Total | 1330.43 | 1306.56 | 1337.34 | 1382.2 | 1085.78 | 978.2 | 819.8 | 933.73 | 985.69 | 968.9 | 1046.68 | 885.73 | 1037.48 | 843.88 | 1273.98 | 1566.28 | 1559.7 | 1535.87 | 1746.48 | 1526.39 | 1604.93 | 1788.79 | 2319.72 | 2874.72 | 3133.66 | 3385.77 | 3466 | 3478.24 | 3376.48 | 3796.29 | 3386.33 | 3481.14 | 3825.07 | 3523.14 | 3738.64
Steam-Coal | Total | 1576.22 | 1534.12 | 1693.29 | 1856.35 | 2083.37 | 2238.52 | 2661 | 2424.84 | 2485.4 | 2905.36 | 2535.66 | 2907.06 | 2745.35 | 2146.12 | 2118.81 | 0 | 0 | 0 | 0 | 0 | 0 | 0 | 0 | 0 | 0 | 0 | 0 | 0 | 0 | 0 | 0 | 0 | 0 | 0 | 0
Steam-Gas | Total | 343.74 | 496.92 | 704.6 | 724.07 | 551.97 | 663.71 | 597.02 | 623.42 | 618.15 | 697.69 | 573.04 | 575.08 | 709.28 | 694.96 | 885.71 | 951.57 | 1065.89 | 1047.78 | 1165.4 | 1078.61 | 1354.84 | 1304.31 | 694.54 | 0 | 0 | 0 | 0 | 0 | 0 | 0 | 0 | 0 | 0 | 0 | 0
Storage | Total | 0 | 0 | 0 | 0 | 0 | 0 | 0 | 0 | 0 | 0 | 0 | 0 | 0 | 0 | 0 | 0 | 0 | 0 | 0 | 0 | 0 | 0 | 0 | 0 | 0 | 0 | 0 | 0 | 0 | 0 | 0 | 0 | 0 | 0 | 0
TranEcon-Purc | Total | 0 | 0 | 0 | 0 | 0 | 0 | 0 | 0 | 0 | 0 | 0 | 0 | 0 | 0 | 0 | 0 | 0 | 0 | 0 | 0 | 0 | 0 | 0 | 0 | 0 | 0 | 0 | 0 | 0 | 0 | 0 | 0 | 0 | 0 | 0
TranEcon-Sale | Total | 0 | 0 | 0 | 0 | 0 | 0 | 0 | 0 | 0 | 0 | 0 | 0 | 0 | 0 | 0 | 0 | 0 | 0 | 0 | 0 | 0 | 0 | 0 | 0 | 0 | 0 | 0 | 0 | 0 | 0 | 0 | 0 | 0 | 0 | 0
TranFirm-Purc | Total | 8286.61 | 10092.69 | 8541.22 | 9596.3 | 5974.93 | 5833.66 | 9353.83 | 3010.23 | 0 | 0 | 0 | 0 | 0 | 0 | 0 | 0 | 0 | 0 | 0 | 0 | 0 | 0 | 0 | 0 | 0 | 0 | 0 | 0 | 0 | 0 | 0 | 0 | 0 | 0 | 0

## Starts
Starts
\\s00233\grpdata\PEF Resource Planning\2020\2020-03 Clean Energy Connection\Prosym\05052020\CEC_0MW_LF.mdb
Station | Unit Type | 2020 | 2021 | 2022 | 2023 | 2024 | 2025 | 2026 | 2027 | 2028 | 2029 | 2030 | 2031 | 2032 | 2033 | 2034 | 2035 | 2036 | 2037 | 2038 | 2039 | 2040 | 2041 | 2042 | 2043 | 2044 | 2045 | 2046 | 2047 | 2048 | 2049 | 2050 | 2051 | 2052 | 2053 | 2054
AC | DSM | 3 | 4 | 2 | 1 | 10 | 10 | 21 | 48 | 40 | 51 | 57 | 71 | 61 | 66 | 36 | 29 | 58 | 72 | 53 | 70 | 55 | 65 | 51 | 57 | 61 | 54 | 63 | 61 | 72 | 62 | 70 | 77 | 72 | 73 | 76
Anclote.1 | Steam-Gas | 18.33 | 24.67 | 30.33 | 25.33 | 18 | 21.67 | 16.67 | 18.33 | 14 | 17.33 | 12.33 | 15 | 15 | 17.67 | 14 | 17 | 19.33 | 21 | 14.33 | 22.33 | 22 | 21 | 11 | 0 | 0 | 0 | 0 | 0 | 0 | 0 | 0 | 0 | 0 | 0 | 0
Anclote.2 | Steam-Gas | 12 | 18.5 | 28.83 | 33.67 | 24.33 | 26.5 | 23.17 | 21 | 20.67 | 18.67 | 17.83 | 13 | 17.83 | 14.67 | 26.5 | 25 | 28.67 | 22.83 | 32 | 20.5 | 29.67 | 27.83 | 14.5 | 0 | 0 | 0 | 0 | 0 | 0 | 0 | 0 | 0 | 0 | 0 | 0
As.Avail | Cogen | 32.38 | 33.5 | 34.25 | 31.5 | 31.62 | 31.5 | 31.5 | 31.62 | 31.5 | 31.62 | 31.5 | 31.5 | 31.62 | 31.75 | 31.5 | 31.62 | 31.5 | 31.5 | 31.62 | 31.75 | 31.62 | 31.5 | 31.5 | 31.5 | 31.75 | 31.5 | 32.38 | 36 | 35 | 29.88 | 33.25 | 32.38 | 31.5 | 32.62 | 31.62
As.Avail.PCS | Renewable | 28.44 | 32.11 | 29.33 | 31.22 | 33.89 | 31.33 | 32 | 31.11 | 33.89 | 33.78 | 32.89 | 33.78 | 30.22 | 33.89 | 31.11 | 32 | 31.11 | 29.44 | 35.67 | 30.22 | 34.78 | 31.11 | 32.22 | 29.33 | 33.11 | 32.89 | 28.44 | 31.33 | 30.33 | 33.11 | 33.78 | 32.89 | 32.89 | 32 | 31.11
AVON.PK_P.1 | CT | 14 | 0 | 0 | 0 | 0 | 0 | 0 | 0 | 0 | 0 | 0 | 0 | 0 | 0 | 0 | 0 | 0 | 0 | 0 | 0 | 0 | 0 | 0 | 0 | 0 | 0 | 0 | 0 | 0 | 0 | 0 | 0 | 0 | 0 | 0
AVON.PK_P.2 | CT | 10 | 0 | 0 | 0 | 0 | 0 | 0 | 0 | 0 | 0 | 0 | 0 | 0 | 0 | 0 | 0 | 0 | 0 | 0 | 0 | 0 | 0 | 0 | 0 | 0 | 0 | 0 | 0 | 0 | 0 | 0 | 0 | 0 | 0 | 0
Bartow CC.1.0 | Steam-CC | 6 | 5.25 | 6.5 | 4.25 | 4.75 | 4 | 4 | 4 | 6.25 | 3 | 3.75 | 3.25 | 3.5 | 4.75 | 3 | 3.25 | 3 | 4.25 | 5.5 | 4.5 | 3 | 4.5 | 7.5 | 15.5 | 14.25 | 13.5 | 14.25 | 14 | 12.5 | 15.5 | 12 | 11.25 | 11.25 | 9.25 | 12.75
Bartow CC.1.PAG | Steam-CC | 151.5 | 193.75 | 131 | 160.75 | 187.5 | 221.75 | 243 | 265.5 | 284.75 | 296 | 370.25 | 382.75 | 346.25 | 373.25 | 199.5 | 200.75 | 203 | 205.5 | 188.25 | 201 | 200.25 | 243.75 | 316.5 | 292.75 | 268.25 | 300.5 | 337.75 | 298.25 | 309.75 | 343 | 320 | 391.75 | 348.25 | 365.5 | 359.5
BARTOW_P.1 | CT | 1.92 | 4 | 3 | 1 | 11 | 6.92 | 20 | 2 | 0 | 0 | 0 | 0 | 0 | 0 | 0 | 0 | 0 | 0 | 0 | 0 | 0 | 0 | 0 | 0 | 0 | 0 | 0 | 0 | 0 | 0 | 0 | 0 | 0 | 0 | 0
BARTOW_P.2 | CT | 14.5 | 12 | 16.25 | 10.5 | 58.75 | 25 | 50 | 84.75 | 84.5 | 79.75 | 80 | 101 | 87.75 | 83.75 | 11.5 | 0 | 0 | 0 | 0 | 0 | 0 | 0 | 0 | 0 | 0 | 0 | 0 | 0 | 0 | 0 | 0 | 0 | 0 | 0 | 0
BARTOW_P.3 | CT | 4 | 2.42 | 2.42 | 2 | 10.25 | 5.42 | 15.83 | 4 | 0 | 0 | 0 | 0 | 0 | 0 | 0 | 0 | 0 | 0 | 0 | 0 | 0 | 0 | 0 | 0 | 0 | 0 | 0 | 0 | 0 | 0 | 0 | 0 | 0 | 0 | 0
BARTOW_P.4 | CT | 15.67 | 13.67 | 13 | 15.33 | 58 | 42.67 | 59.67 | 81.33 | 80.67 | 84.67 | 85.33 | 102.33 | 89.67 | 94 | 13.67 | 0 | 0 | 0 | 0 | 0 | 0 | 0 | 0 | 0 | 0 | 0 | 0 | 0 | 0 | 0 | 0 | 0 | 0 | 0 | 0
Battery Cape San Blas | Storage | 294.83 | 762.33 | 680.17 | 732.33 | 702.67 | 682.17 | 662.5 | 687.33 | 729.5 | 743.67 | 699.67 | 767.33 | 828.67 | 851.17 | 751.33 | 720.5 | 681.17 | 677.67 | 760.5 | 740.17 | 763.67 | 758.67 | 721.17 | 631.67 | 669.17 | 489.67 | 0 | 0 | 0 | 0 | 0 | 0 | 0 | 0 | 0
Battery Jennings | Storage | 45.83 | 162 | 153.17 | 184.17 | 169.33 | 160.17 | 148.17 | 156.83 | 140.83 | 152.17 | 162.33 | 165.17 | 178 | 164 | 138.17 | 115.17 | 112.33 | 104 | 82 | 91.5 | 94.83 | 100 | 88.5 | 78.17 | 89.33 | 60 | 0 | 0 | 0 | 0 | 0 | 0 | 0 | 0 | 0
Battery Micanopy | Storage | 234.83 | 482.5 | 416.17 | 485.17 | 417.17 | 351.67 | 329 | 368 | 409.33 | 389.5 | 396.33 | 441.33 | 510 | 494.17 | 380.17 | 342.5 | 377.33 | 369.17 | 396 | 427.17 | 440.33 | 433.17 | 393.67 | 364 | 358.17 | 257.5 | 0 | 0 | 0 | 0 | 0 | 0 | 0 | 0 | 0
Battery Trenton | Storage | 76.83 | 186 | 179.33 | 201.5 | 211.17 | 189 | 161.33 | 175.67 | 167.5 | 167.33 | 180.83 | 182.17 | 186.5 | 176.33 | 189.17 | 175.33 | 152 | 147.5 | 130.33 | 142 | 137.5 | 145.83 | 129 | 151.17 | 154.83 | 80.33 | 0 | 0 | 0 | 0 | 0 | 0 | 0 | 0 | 0
BAYBORO_P.1 | CT | 16.67 | 12 | 15.33 | 13.33 | 54 | 41.33 | 0 | 0 | 0 | 0 | 0 | 0 | 0 | 0 | 0 | 0 | 0 | 0 | 0 | 0 | 0 | 0 | 0 | 0 | 0 | 0 | 0 | 0 | 0 | 0 | 0 | 0 | 0 | 0 | 0
BAYBORO_P.2 | CT | 1 | 2.42 | 1 | 1 | 3.42 | 2.42 | 0 | 0 | 0 | 0 | 0 | 0 | 0 | 0 | 0 | 0 | 0 | 0 | 0 | 0 | 0 | 0 | 0 | 0 | 0 | 0 | 0 | 0 | 0 | 0 | 0 | 0 | 0 | 0 | 0
BAYBORO_P.3 | CT | 9.83 | 9.83 | 13.83 | 13.42 | 50.08 | 44.42 | 0 | 0 | 0 | 0 | 0 | 0 | 0 | 0 | 0 | 0 | 0 | 0 | 0 | 0 | 0 | 0 | 0 | 0 | 0 | 0 | 0 | 0 | 0 | 0 | 0 | 0 | 0 | 0 | 0
BAYBORO_P.4 | CT | 13.17 | 8.58 | 10.17 | 8.75 | 54.5 | 35.17 | 0 | 0 | 0 | 0 | 0 | 0 | 0 | 0 | 0 | 0 | 0 | 0 | 0 | 0 | 0 | 0 | 0 | 0 | 0 | 0 | 0 | 0 | 0 | 0 | 0 | 0 | 0 | 0 | 0
Citrus.CC.1 | Steam-CC | 4.83 | 4 | 4 | 4 | 2 | 3 | 2.17 | 3.17 | 4 | 2 | 2.83 | 2.83 | 2 | 2.17 | 3.33 | 2 | 2 | 4 | 3 | 3.17 | 2 | 3 | 2.83 | 2.33 | 2.17 | 3 | 2 | 2 | 3 | 3 | 2.17 | 3 | 2 | 2 | 3.17
Citrus.CC.1.Duct | Steam-CC | 151.83 | 150 | 148 | 150 | 188.33 | 203.33 | 252.5 | 287.67 | 263.67 | 297 | 306 | 304.17 | 307.17 | 293.5 | 451 | 456.17 | 469.17 | 448.17 | 454.17 | 521.83 | 531.17 | 531 | 653.67 | 709.83 | 750.5 | 693.83 | 788.17 | 711.5 | 713.5 | 747 | 780.83 | 765.5 | 755.17 | 741.33 | 772.67
Citrus.CC.2 | Steam-CC | 2.83 | 3 | 3 | 4 | 4 | 4 | 2.17 | 2.17 | 3 | 2.33 | 2.33 | 3.83 | 2 | 2.33 | 3 | 2.17 | 4 | 3.17 | 2.17 | 3 | 3 | 2.17 | 3.17 | 2 | 2 | 3 | 2 | 2.17 | 3.33 | 2.17 | 2.33 | 4.17 | 2.17 | 2.33 | 2.17
Citrus.CC.2.Duct | Steam-CC | 128.17 | 136.17 | 93 | 140.83 | 128.83 | 198.5 | 242.17 | 255.33 | 239.67 | 253 | 285.83 | 261 | 258.17 | 293.67 | 405.67 | 449.83 | 421.5 | 420 | 432 | 484 | 510.83 | 508.67 | 621.5 | 695 | 729.67 | 645.83 | 744.5 | 696.5 | 653.5 | 670.67 | 752.83 | 701.67 | 690.67 | 693.5 | 695.83
Crystal.4 | Steam-Coal | 15.17 | 13.17 | 15.75 | 8.5 | 20.58 | 21.17 | 17.17 | 19.17 | 15.67 | 21 | 16.08 | 21.58 | 15.42 | 12.33 | 11.42 | 0 | 0 | 0 | 0 | 0 | 0 | 0 | 0 | 0 | 0 | 0 | 0 | 0 | 0 | 0 | 0 | 0 | 0 | 0 | 0
Crystal.5 | Steam-Coal | 13.33 | 14 | 15 | 25.33 | 15.67 | 17.33 | 27 | 19.33 | 23.33 | 20.67 | 20 | 19.33 | 22 | 16 | 17.33 | 0 | 0 | 0 | 0 | 0 | 0 | 0 | 0 | 0 | 0 | 0 | 0 | 0 | 0 | 0 | 0 | 0 | 0 | 0 | 0
Dade.County | Renewable | 32 | 30.22 | 30.22 | 28.44 | 31.22 | 32.89 | 30.33 | 28.44 | 32 | 31.22 | 31.11 | 31.22 | 29.33 | 31.11 | 32 | 29.33 | 33.11 | 36.44 | 31.22 | 30.22 | 33.89 | 33 | 33.11 | 30.22 | 29.44 | 27.56 | 30.22 | 28.56 | 29.33 | 30.44 | 31.11 | 31.11 | 28.44 | 30.44 | 27.56
DEBARY.10 | CT | 7.33 | 7.67 | 10 | 3.33 | 25.67 | 19.67 | 34 | 54 | 51.67 | 48.33 | 60.67 | 67.67 | 63 | 64.33 | 34.33 | 36.33 | 4 | 0 | 0 | 0 | 0 | 0 | 0 | 0 | 0 | 0 | 0 | 0 | 0 | 0 | 0 | 0 | 0 | 0 | 0
DEBARY.2 | CT | 3.5 | 3.5 | 3.5 | 4 | 17.5 | 7.5 | 18 | 3 | 0 | 0 | 0 | 0 | 0 | 0 | 0 | 0 | 0 | 0 | 0 | 0 | 0 | 0 | 0 | 0 | 0 | 0 | 0 | 0 | 0 | 0 | 0 | 0 | 0 | 0 | 0
DEBARY.3 | CT | 6 | 6.5 | 5 | 3 | 24 | 16 | 27.5 | 4.5 | 0 | 0 | 0 | 0 | 0 | 0 | 0 | 0 | 0 | 0 | 0 | 0 | 0 | 0 | 0 | 0 | 0 | 0 | 0 | 0 | 0 | 0 | 0 | 0 | 0 | 0 | 0
DEBARY.4 | CT | 4.67 | 4 | 3.83 | 3 | 20.33 | 13.5 | 30.33 | 5 | 0 | 0 | 0 | 0 | 0 | 0 | 0 | 0 | 0 | 0 | 0 | 0 | 0 | 0 | 0 | 0 | 0 | 0 | 0 | 0 | 0 | 0 | 0 | 0 | 0 | 0 | 0
DEBARY.5 | CT | 4 | 3.67 | 5.67 | 4 | 18.67 | 10.33 | 20.67 | 4 | 0 | 0 | 0 | 0 | 0 | 0 | 0 | 0 | 0 | 0 | 0 | 0 | 0 | 0 | 0 | 0 | 0 | 0 | 0 | 0 | 0 | 0 | 0 | 0 | 0 | 0 | 0
DEBARY.6 | CT | 4.5 | 5.5 | 7.5 | 3 | 22.5 | 17 | 34 | 3 | 0 | 0 | 0 | 0 | 0 | 0 | 0 | 0 | 0 | 0 | 0 | 0 | 0 | 0 | 0 | 0 | 0 | 0 | 0 | 0 | 0 | 0 | 0 | 0 | 0 | 0 | 0
DEBARY.7 | CT | 37 | 17 | 29.75 | 26.75 | 79.25 | 63 | 82 | 124.75 | 129 | 117 | 115.25 | 118.5 | 116.75 | 122 | 95.75 | 86 | 9.5 | 0 | 0 | 0 | 0 | 0 | 0 | 0 | 0 | 0 | 0 | 0 | 0 | 0 | 0 | 0 | 0 | 0 | 0
DEBARY.8 | CT | 19.67 | 15.33 | 13.67 | 18.33 | 63 | 50.33 | 67.33 | 99.33 | 93.67 | 102 | 97.67 | 110.67 | 106.33 | 98 | 63 | 57 | 7 | 0 | 0 | 0 | 0 | 0 | 0 | 0 | 0 | 0 | 0 | 0 | 0 | 0 | 0 | 0 | 0 | 0 | 0
DEBARY.9 | CT | 35 | 28.25 | 24.25 | 24.75 | 85.25 | 75.25 | 95.25 | 138.25 | 132.5 | 123 | 125 | 138 | 126.75 | 135.25 | 106.75 | 94.5 | 11.25 | 0 | 0 | 0 | 0 | 0 | 0 | 0 | 0 | 0 | 0 | 0 | 0 | 0 | 0 | 0 | 0 | 0 | 0
EconPurch | TranEcon-Purc | 0 | 0 | 0 | 0 | 0 | 0 | 0 | 0 | 0 | 0 | 0 | 0 | 0 | 0 | 0 | 0 | 0 | 0 | 0 | 0 | 0 | 0 | 0 | 0 | 0 | 0 | 0 | 0 | 0 | 0 | 0 | 0 | 0 | 0 | 0
EconSale | TranEcon-Sale | 0 | 0 | 0 | 0 | 0 | 0 | 0 | 0 | 0 | 0 | 0 | 0 | 0 | 0 | 0 | 0 | 0 | 0 | 0 | 0 | 0 | 0 | 0 | 0 | 0 | 0 | 0 | 0 | 0 | 0 | 0 | 0 | 0 | 0 | 0
Gen.190MW.CT.1 | CT | 0 | 0 | 0 | 0 | 0 | 0 | 0 | 140.33 | 231.33 | 231 | 255.5 | 304.33 | 263.83 | 276 | 287.33 | 274.83 | 300 | 301 | 303.17 | 331.17 | 317 | 312 | 351.67 | 323.83 | 346 | 345.67 | 375.17 | 335.17 | 383.17 | 349.33 | 348.67 | 354 | 315 | 319.17 | 326.33
Gen.190MW.CT.10 | CT | 0 | 0 | 0 | 0 | 0 | 0 | 0 | 0 | 0 | 0 | 0 | 0 | 0 | 0 | 0 | 0 | 0 | 0 | 120.33 | 187.67 | 167.5 | 175.67 | 173.5 | 148.5 | 170 | 180.33 | 188.83 | 185.17 | 190.67 | 185.5 | 195.17 | 197.33 | 191.67 | 183.17 | 176.67
Gen.190MW.CT.11 | CT | 0 | 0 | 0 | 0 | 0 | 0 | 0 | 0 | 0 | 0 | 0 | 0 | 0 | 0 | 0 | 0 | 0 | 0 | 113.17 | 161.5 | 148.67 | 157.5 | 160.5 | 151.5 | 149 | 158.67 | 168.5 | 170.67 | 176.67 | 178.17 | 170.67 | 179.33 | 191.33 | 170.67 | 168.5
Gen.190MW.CT.12 | CT | 0 | 0 | 0 | 0 | 0 | 0 | 0 | 0 | 0 | 0 | 0 | 0 | 0 | 0 | 0 | 0 | 0 | 0 | 94.5 | 136.5 | 132.33 | 148.17 | 138.17 | 130.67 | 134.5 | 156.33 | 162.33 | 145.5 | 159.5 | 159.33 | 148.67 | 152.67 | 169.67 | 150.33 | 146
Gen.190MW.CT.13 | CT | 0 | 0 | 0 | 0 | 0 | 0 | 0 | 0 | 0 | 0 | 0 | 0 | 0 | 0 | 0 | 0 | 0 | 0 | 0 | 0 | 91.83 | 118.5 | 104.17 | 107.5 | 119.33 | 131.5 | 150.33 | 141 | 140 | 136 | 139.17 | 148.33 | 148.5 | 142.33 | 139
Gen.190MW.CT.14 | CT | 0 | 0 | 0 | 0 | 0 | 0 | 0 | 0 | 0 | 0 | 0 | 0 | 0 | 0 | 0 | 0 | 0 | 0 | 0 | 0 | 0 | 0 | 0 | 0 | 88 | 109.5 | 125.33 | 127.33 | 124.33 | 122.17 | 134 | 138.33 | 134.33 | 128.17 | 119.33
Gen.190MW.CT.15 | CT | 0 | 0 | 0 | 0 | 0 | 0 | 0 | 0 | 0 | 0 | 0 | 0 | 0 | 0 | 0 | 0 | 0 | 0 | 0 | 0 | 0 | 0 | 0 | 0 | 70.17 | 94.5 | 109.17 | 102.5 | 111.17 | 104.17 | 107.83 | 107.17 | 117.5 | 113 | 110.17
Gen.190MW.CT.16 | CT | 0 | 0 | 0 | 0 | 0 | 0 | 0 | 0 | 0 | 0 | 0 | 0 | 0 | 0 | 0 | 0 | 0 | 0 | 0 | 0 | 0 | 0 | 0 | 0 | 0 | 66 | 85.17 | 80.83 | 94.17 | 93 | 99.67 | 98.17 | 95.17 | 105.83 | 95
Gen.190MW.CT.17 | CT | 0 | 0 | 0 | 0 | 0 | 0 | 0 | 0 | 0 | 0 | 0 | 0 | 0 | 0 | 0 | 0 | 0 | 0 | 0 | 0 | 0 | 0 | 0 | 0 | 0 | 0 | 0 | 0 | 0 | 0 | 0 | 0 | 0 | 0 | 0
Gen.190MW.CT.18 | CT | 0 | 0 | 0 | 0 | 0 | 0 | 0 | 0 | 0 | 0 | 0 | 0 | 0 | 0 | 0 | 0 | 0 | 0 | 0 | 0 | 0 | 0 | 0 | 0 | 0 | 0 | 0 | 0 | 0 | 0 | 0 | 0 | 0 | 0 | 0
Gen.190MW.CT.19 | CT | 0 | 0 | 0 | 0 | 0 | 0 | 0 | 0 | 0 | 0 | 0 | 0 | 0 | 0 | 0 | 0 | 0 | 0 | 0 | 0 | 0 | 0 | 0 | 0 | 0 | 0 | 0 | 0 | 0 | 0 | 0 | 0 | 0 | 0 | 0
Gen.190MW.CT.2 | CT | 0 | 0 | 0 | 0 | 0 | 0 | 0 | 143.67 | 214 | 214.67 | 247.33 | 268 | 250.83 | 271.17 | 268 | 269.17 | 279 | 271.67 | 282.5 | 330.17 | 303.67 | 299.83 | 322.67 | 282.33 | 315.67 | 327.17 | 361.67 | 319.5 | 358.5 | 345.17 | 336.67 | 341.17 | 309.5 | 319 | 305.17
Gen.190MW.CT.20 | CT | 0 | 0 | 0 | 0 | 0 | 0 | 0 | 0 | 0 | 0 | 0 | 0 | 0 | 0 | 0 | 0 | 0 | 0 | 0 | 0 | 0 | 0 | 0 | 0 | 0 | 0 | 0 | 0 | 0 | 0 | 0 | 0 | 0 | 0 | 0
Gen.190MW.CT.21 | CT | 0 | 0 | 0 | 0 | 0 | 0 | 0 | 0 | 0 | 0 | 0 | 0 | 0 | 0 | 0 | 0 | 0 | 0 | 0 | 0 | 0 | 0 | 0 | 0 | 0 | 0 | 0 | 0 | 0 | 0 | 0 | 0 | 0 | 0 | 0
Gen.190MW.CT.3 | CT | 0 | 0 | 0 | 0 | 0 | 0 | 0 | 0 | 143.5 | 182.5 | 230.17 | 242.33 | 236.33 | 248.5 | 246.33 | 249 | 251.17 | 267.83 | 267.5 | 312.17 | 283.33 | 298.83 | 287.33 | 274.83 | 283.5 | 299.33 | 322 | 310.67 | 351.67 | 315.17 | 307.67 | 312.17 | 280 | 300.17 | 292.67
Gen.190MW.CT.4 | CT | 0 | 0 | 0 | 0 | 0 | 0 | 0 | 0 | 0 | 0 | 159.33 | 216.17 | 225 | 225.17 | 230 | 229.83 | 226 | 255.5 | 247.17 | 293.33 | 264.33 | 273 | 264.5 | 257.5 | 271 | 269.67 | 277 | 286 | 319.83 | 283 | 281.33 | 299.17 | 271 | 274.67 | 278
Gen.190MW.CT.5 | CT | 0 | 0 | 0 | 0 | 0 | 0 | 0 | 0 | 0 | 0 | 0 | 0 | 151.5 | 205 | 210 | 208.17 | 208.67 | 230.33 | 232.67 | 275.83 | 247.67 | 264.83 | 250.83 | 245.5 | 241 | 258.17 | 257.33 | 271.17 | 286.33 | 260.67 | 269.67 | 272 | 266.17 | 262 | 248.83
Gen.190MW.CT.6 | CT | 0 | 0 | 0 | 0 | 0 | 0 | 0 | 0 | 0 | 0 | 0 | 0 | 0 | 0 | 146.67 | 199.67 | 199.17 | 213.5 | 214.67 | 263.5 | 216.17 | 243.83 | 241.83 | 216.67 | 224.67 | 250.33 | 243.83 | 252.83 | 271.83 | 243.5 | 248.5 | 253.33 | 237.17 | 241.83 | 238
Gen.190MW.CT.7 | CT | 0 | 0 | 0 | 0 | 0 | 0 | 0 | 0 | 0 | 0 | 0 | 0 | 0 | 0 | 139.33 | 179.83 | 186.5 | 203.5 | 194.33 | 237 | 212.67 | 230.5 | 219.83 | 214.5 | 208.33 | 227.83 | 220.17 | 234.83 | 245.5 | 225.5 | 238 | 235.67 | 221 | 233 | 231.67
Gen.190MW.CT.8 | CT | 0 | 0 | 0 | 0 | 0 | 0 | 0 | 0 | 0 | 0 | 0 | 0 | 0 | 0 | 132.17 | 157.33 | 162.5 | 176.17 | 178.83 | 214.5 | 188 | 219.5 | 215.5 | 188 | 187.83 | 203.67 | 211 | 219.5 | 218.83 | 208.83 | 228.67 | 222.67 | 214.5 | 221.5 | 214.5
Gen.190MW.CT.9 | CT | 0 | 0 | 0 | 0 | 0 | 0 | 0 | 0 | 0 | 0 | 0 | 0 | 0 | 0 | 114.33 | 141.83 | 151.83 | 156.67 | 163.67 | 209.33 | 178.83 | 192.5 | 190.5 | 174 | 176.17 | 194.33 | 196.5 | 195 | 213.17 | 195 | 198.67 | 220.5 | 200 | 198.5 | 197.5
Gen.2x1.CC.J.1 | Steam-CC | 0 | 0 | 0 | 0 | 0 | 0 | 0 | 0 | 0 | 0 | 0 | 0 | 0 | 0 | 2 | 3.25 | 4 | 3 | 4 | 4 | 4.25 | 3.25 | 4.25 | 4 | 4.25 | 3 | 3 | 3.25 | 4.5 | 3 | 4.5 | 3 | 3 | 3 | 3
Gen.2x1.CC.J.1.Duct | Steam-CC | 0 | 0 | 0 | 0 | 0 | 0 | 0 | 0 | 0 | 0 | 0 | 0 | 0 | 0 | 404.25 | 547.5 | 579.5 | 611.75 | 651 | 720 | 705 | 701.75 | 568.75 | 539.5 | 534.75 | 547.5 | 585.25 | 553 | 575.25 | 556.5 | 554.75 | 573.75 | 538.75 | 553.5 | 534.25
Gen.2x1.CC.J.2 | Steam-CC | 0 | 0 | 0 | 0 | 0 | 0 | 0 | 0 | 0 | 0 | 0 | 0 | 0 | 0 | 0 | 0 | 0 | 0 | 0 | 0 | 0 | 0 | 2 | 3.25 | 3 | 4 | 3.5 | 3.5 | 3.25 | 4.5 | 3.25 | 3.25 | 4 | 3 | 4
Gen.2x1.CC.J.2.Duct | Steam-CC | 0 | 0 | 0 | 0 | 0 | 0 | 0 | 0 | 0 | 0 | 0 | 0 | 0 | 0 | 0 | 0 | 0 | 0 | 0 | 0 | 0 | 0 | 411 | 578.5 | 621.5 | 634.25 | 679.5 | 641.5 | 707.5 | 611.5 | 681.5 | 682.75 | 694 | 669.75 | 674.25
Gen.2x1.CC.J.3 | Steam-CC | 0 | 0 | 0 | 0 | 0 | 0 | 0 | 0 | 0 | 0 | 0 | 0 | 0 | 0 | 0 | 0 | 0 | 0 | 0 | 0 | 0 | 0 | 0 | 0 | 0 | 0 | 0 | 0 | 0 | 0 | 0 | 0 | 0 | 0 | 0
Gen.2x1.CC.J.3.Duct | Steam-CC | 0 | 0 | 0 | 0 | 0 | 0 | 0 | 0 | 0 | 0 | 0 | 0 | 0 | 0 | 0 | 0 | 0 | 0 | 0 | 0 | 0 | 0 | 0 | 0 | 0 | 0 | 0 | 0 | 0 | 0 | 0 | 0 | 0 | 0 | 0
Gen.2x1.CC.J.4 | Steam-CC | 0 | 0 | 0 | 0 | 0 | 0 | 0 | 0 | 0 | 0 | 0 | 0 | 0 | 0 | 0 | 0 | 0 | 0 | 0 | 0 | 0 | 0 | 0 | 0 | 0 | 0 | 0 | 0 | 0 | 0 | 0 | 0 | 0 | 0 | 0
Gen.2x1.CC.J.4.Duct | Steam-CC | 0 | 0 | 0 | 0 | 0 | 0 | 0 | 0 | 0 | 0 | 0 | 0 | 0 | 0 | 0 | 0 | 0 | 0 | 0 | 0 | 0 | 0 | 0 | 0 | 0 | 0 | 0 | 0 | 0 | 0 | 0 | 0 | 0 | 0 | 0
Gen.2x1.CC.J.5 | Steam-CC | 0 | 0 | 0 | 0 | 0 | 0 | 0 | 0 | 0 | 0 | 0 | 0 | 0 | 0 | 0 | 0 | 0 | 0 | 0 | 0 | 0 | 0 | 0 | 0 | 0 | 0 | 0 | 0 | 0 | 0 | 0 | 0 | 0 | 0 | 0
Gen.2x1.CC.J.5.Duct | Steam-CC | 0 | 0 | 0 | 0 | 0 | 0 | 0 | 0 | 0 | 0 | 0 | 0 | 0 | 0 | 0 | 0 | 0 | 0 | 0 | 0 | 0 | 0 | 0 | 0 | 0 | 0 | 0 | 0 | 0 | 0 | 0 | 0 | 0 | 0 | 0
Gen.2x1.CC.J.6 | Steam-CC | 0 | 0 | 0 | 0 | 0 | 0 | 0 | 0 | 0 | 0 | 0 | 0 | 0 | 0 | 0 | 0 | 0 | 0 | 0 | 0 | 0 | 0 | 0 | 0 | 0 | 0 | 0 | 0 | 0 | 0 | 0 | 0 | 0 | 0 | 0
Gen.2x1.CC.J.6.Duct | Steam-CC | 0 | 0 | 0 | 0 | 0 | 0 | 0 | 0 | 0 | 0 | 0 | 0 | 0 | 0 | 0 | 0 | 0 | 0 | 0 | 0 | 0 | 0 | 0 | 0 | 0 | 0 | 0 | 0 | 0 | 0 | 0 | 0 | 0 | 0 | 0
Gen.2x1.CC.J.7 | Steam-CC | 0 | 0 | 0 | 0 | 0 | 0 | 0 | 0 | 0 | 0 | 0 | 0 | 0 | 0 | 0 | 0 | 0 | 0 | 0 | 0 | 0 | 0 | 0 | 0 | 0 | 0 | 0 | 0 | 0 | 0 | 0 | 0 | 0 | 0 | 0
Gen.2x1.CC.J.7.Duct | Steam-CC | 0 | 0 | 0 | 0 | 0 | 0 | 0 | 0 | 0 | 0 | 0 | 0 | 0 | 0 | 0 | 0 | 0 | 0 | 0 | 0 | 0 | 0 | 0 | 0 | 0 | 0 | 0 | 0 | 0 | 0 | 0 | 0 | 0 | 0 | 0
HEAT | DSM | 0 | 0 | 1 | 1 | 2 | 1 | 2 | 4 | 6 | 4 | 4 | 5 | 3 | 2 | 5 | 1 | 2 | 3 | 4 | 6 | 3 | 5 | 4 | 8 | 6 | 2 | 2 | 8 | 7 | 7 | 5 | 7 | 8 | 3 | 3
Hines.CC.1 | Steam-CC | 4.83 | 6 | 3.17 | 5.17 | 6.17 | 10 | 8.17 | 6.83 | 4.33 | 6 | 8.5 | 5.83 | 7 | 4.83 | 9 | 9.67 | 11.67 | 6 | 6.83 | 6.17 | 4.83 | 6.17 | 10 | 13.83 | 14.17 | 16 | 15.17 | 17.5 | 14.17 | 18 | 13.33 | 10 | 15.67 | 11 | 10
Hines.CC.2 | Steam-CC | 11.5 | 14 | 8.67 | 6 | 15.33 | 11 | 8 | 9.5 | 7.17 | 10.83 | 6.83 | 4 | 11.17 | 5.17 | 10.83 | 14.17 | 8.33 | 10.17 | 11.83 | 9 | 8.83 | 11.33 | 13.83 | 20 | 22.17 | 17.17 | 22 | 19 | 20.67 | 21 | 16.83 | 21 | 19.17 | 19 | 20
Hines.CC.3 | Steam-CC | 16.75 | 18 | 14.25 | 19.75 | 19.5 | 18.75 | 16.25 | 18.75 | 19 | 14 | 14.25 | 13 | 16.25 | 13.75 | 16 | 24 | 19.5 | 17.75 | 19.75 | 15 | 18 | 16.25 | 21 | 21 | 19.5 | 22.25 | 22 | 19.25 | 19 | 21 | 20.25 | 20 | 23.5 | 22.75 | 21.5
Hines.CC.4 | Steam-CC | 2 | 3.67 | 4.67 | 2.83 | 2.83 | 2 | 2.83 | 2.33 | 2 | 2 | 3.83 | 2.83 | 3 | 2.83 | 4 | 2.17 | 2 | 2 | 2 | 2.17 | 4 | 4.83 | 4.67 | 3 | 3.17 | 4.83 | 3 | 5 | 2.83 | 2 | 4.17 | 5.83 | 4.17 | 3 | 4.83
INT.CITY.1 | CT | 14.08 | 12.08 | 12.25 | 7.08 | 35.42 | 31.17 | 51.33 | 80.5 | 74.5 | 66.42 | 83.58 | 93.42 | 82.58 | 85.42 | 10.08 | 0 | 0 | 0 | 0 | 0 | 0 | 0 | 0 | 0 | 0 | 0 | 0 | 0 | 0 | 0 | 0 | 0 | 0 | 0 | 0
INT.CITY.10 | CT | 26.25 | 19.5 | 25.75 | 24.25 | 71.25 | 60.25 | 67.25 | 108.75 | 112.5 | 106.25 | 114.75 | 129.25 | 108.25 | 119.5 | 75.75 | 60.75 | 93.5 | 96.5 | 13.5 | 0 | 0 | 0 | 0 | 0 | 0 | 0 | 0 | 0 | 0 | 0 | 0 | 0 | 0 | 0 | 0
INT.CITY.11 | CT | 9.33 | 8.33 | 10.33 | 5 | 32.67 | 25.33 | 51 | 61 | 50 | 59.67 | 75.33 | 74.67 | 61 | 71.33 | 42 | 39.67 | 74.67 | 85 | 63.67 | 76.67 | 64 | 77 | 52.67 | 71.67 | 11 | 0 | 0 | 0 | 0 | 0 | 0 | 0 | 0 | 0 | 0
INT.CITY.12 | CT | 46.83 | 53 | 46.83 | 49.67 | 111.17 | 91.33 | 119.33 | 165.33 | 177 | 149 | 168.33 | 165.67 | 143.83 | 168.5 | 135.5 | 111.33 | 128.33 | 138.17 | 92 | 110.5 | 73.5 | 91.83 | 122.5 | 148.17 | 100.83 | 40.83 | 0 | 0 | 0 | 0 | 0 | 0 | 0 | 0 | 0
INT.CITY.13 | CT | 59.33 | 61 | 59.83 | 53.83 | 117.83 | 84.17 | 118.5 | 169.33 | 171.5 | 149 | 171.17 | 152 | 160.5 | 163.5 | 130 | 119.33 | 129.67 | 132.33 | 102.17 | 120.33 | 83.17 | 104 | 133.33 | 162.67 | 144.83 | 23.67 | 0 | 0 | 0 | 0 | 0 | 0 | 0 | 0 | 0
INT.CITY.14 | CT | 41.67 | 41.67 | 42.33 | 39 | 102.83 | 85.67 | 99.17 | 154.5 | 157.5 | 139 | 148.33 | 146.17 | 149.17 | 146.33 | 123.33 | 96.5 | 111.5 | 118.17 | 76.5 | 84.17 | 61.17 | 78.17 | 74 | 89.5 | 84 | 11.67 | 0 | 0 | 0 | 0 | 0 | 0 | 0 | 0 | 0
INT.CITY.2 | CT | 2 | 3.08 | 2.08 | 2 | 11.08 | 5.08 | 7.08 | 31.08 | 30.58 | 33.33 | 37.17 | 40.42 | 40.42 | 32.58 | 7.08 | 0 | 0 | 0 | 0 | 0 | 0 | 0 | 0 | 0 | 0 | 0 | 0 | 0 | 0 | 0 | 0 | 0 | 0 | 0 | 0
INT.CITY.3 | CT | 9.33 | 11 | 6.17 | 7.17 | 25.83 | 21.67 | 32.5 | 64 | 75.33 | 64 | 81.83 | 86.83 | 83 | 86.83 | 11.33 | 0 | 0 | 0 | 0 | 0 | 0 | 0 | 0 | 0 | 0 | 0 | 0 | 0 | 0 | 0 | 0 | 0 | 0 | 0 | 0
INT.CITY.4 | CT | 12.83 | 11 | 9.17 | 6.17 | 44.5 | 32.5 | 48.67 | 76.33 | 82 | 76 | 88.17 | 106.33 | 91.67 | 104.83 | 12 | 0 | 0 | 0 | 0 | 0 | 0 | 0 | 0 | 0 | 0 | 0 | 0 | 0 | 0 | 0 | 0 | 0 | 0 | 0 | 0
INT.CITY.5 | CT | 4 | 6 | 3.33 | 1.67 | 13 | 12.33 | 12.33 | 32 | 50 | 42.67 | 51.33 | 56 | 45.67 | 49 | 8.33 | 0 | 0 | 0 | 0 | 0 | 0 | 0 | 0 | 0 | 0 | 0 | 0 | 0 | 0 | 0 | 0 | 0 | 0 | 0 | 0
INT.CITY.6 | CT | 13.25 | 10.08 | 12.17 | 8.33 | 57.33 | 39.25 | 71.33 | 84.75 | 100.33 | 97.42 | 112.42 | 122.42 | 104.83 | 115.67 | 13.08 | 0 | 0 | 0 | 0 | 0 | 0 | 0 | 0 | 0 | 0 | 0 | 0 | 0 | 0 | 0 | 0 | 0 | 0 | 0 | 0
INT.CITY.7 | CT | 27 | 14.33 | 14.33 | 18.33 | 63 | 44 | 67.67 | 97.67 | 86.67 | 95 | 101.33 | 117.67 | 112.67 | 102.33 | 60.33 | 50.67 | 74.67 | 83.67 | 10.33 | 0 | 0 | 0 | 0 | 0 | 0 | 0 | 0 | 0 | 0 | 0 | 0 | 0 | 0 | 0 | 0
INT.CITY.8 | CT | 29.92 | 26.75 | 29.5 | 26.33 | 76.5 | 61.08 | 81.08 | 117.67 | 124.83 | 114.92 | 122.67 | 129.5 | 131.67 | 127.08 | 88.67 | 73.5 | 94.67 | 102.5 | 15.17 | 0 | 0 | 0 | 0 | 0 | 0 | 0 | 0 | 0 | 0 | 0 | 0 | 0 | 0 | 0 | 0
INT.CITY.9 | CT | 28.67 | 22.33 | 26.67 | 21.67 | 70.33 | 49.33 | 80 | 123.67 | 121 | 111.33 | 121.33 | 130 | 130 | 117 | 81.33 | 73 | 92 | 104.33 | 12.67 | 0 | 0 | 0 | 0 | 0 | 0 | 0 | 0 | 0 | 0 | 0 | 0 | 0 | 0 | 0 | 0
INTER | DSM | 1 | 2 | 1 | 1 | 5 | 3 | 5 | 26 | 20 | 26 | 28 | 35 | 30 | 29 | 24 | 23 | 27 | 41 | 27 | 40 | 29 | 37 | 33 | 42 | 34 | 30 | 29 | 46 | 39 | 34 | 33 | 48 | 46 | 37 | 45
Lake.County | Renewable | 32.89 | 33 | 33 | 32.89 | 16 | 0 | 0 | 0 | 0 | 0 | 0 | 0 | 0 | 0 | 0 | 0 | 0 | 0 | 0 | 0 | 0 | 0 | 0 | 0 | 0 | 0 | 0 | 0 | 0 | 0 | 0 | 0 | 0 | 0 | 0
LEE.County.Res | Renewable | 27.56 | 32.22 | 31.33 | 33 | 28.78 | 33 | 32 | 27.56 | 34.89 | 30.22 | 32.11 | 31.11 | 33 | 32.89 | 32.89 | 31.11 | 32 | 33.78 | 31.22 | 35.67 | 30.22 | 32.22 | 31.11 | 31.22 | 33.11 | 32 | 31.22 | 32 | 33.89 | 34 | 32.89 | 35.56 | 33 | 30.22 | 31.11
Mulberry | Cogen | 3 | 2 | 7 | 7 | 4 | 0 | 0 | 0 | 0 | 0 | 0 | 0 | 0 | 0 | 0 | 0 | 0 | 0 | 0 | 0 | 0 | 0 | 0 | 0 | 0 | 0 | 0 | 0 | 0 | 0 | 0 | 0 | 0 | 0 | 0
NSG.Vand.CT.1 | TranFirm-Purc | 101 | 130 | 113 | 108 | 109 | 96 | 172 | 66 | 0 | 0 | 0 | 0 | 0 | 0 | 0 | 0 | 0 | 0 | 0 | 0 | 0 | 0 | 0 | 0 | 0 | 0 | 0 | 0 | 0 | 0 | 0 | 0 | 0 | 0 | 0
NSG.Vand.CT.2 | TranFirm-Purc | 107.83 | 139.75 | 118.58 | 115.75 | 117.17 | 115.75 | 192.25 | 57.42 | 0 | 0 | 0 | 0 | 0 | 0 | 0 | 0 | 0 | 0 | 0 | 0 | 0 | 0 | 0 | 0 | 0 | 0 | 0 | 0 | 0 | 0 | 0 | 0 | 0 | 0 | 0
NSG.Vand.CT.3 | TranFirm-Purc | 99.75 | 115.67 | 94.83 | 119.58 | 122.75 | 121.83 | 177.92 | 53.33 | 0 | 0 | 0 | 0 | 0 | 0 | 0 | 0 | 0 | 0 | 0 | 0 | 0 | 0 | 0 | 0 | 0 | 0 | 0 | 0 | 0 | 0 | 0 | 0 | 0 | 0 | 0
NSG.Vand.CT.4 | TranFirm-Purc | 92.83 | 115.83 | 100.75 | 104.75 | 109.75 | 106.92 | 147.92 | 40.5 | 0 | 0 | 0 | 0 | 0 | 0 | 0 | 0 | 0 | 0 | 0 | 0 | 0 | 0 | 0 | 0 | 0 | 0 | 0 | 0 | 0 | 0 | 0 | 0 | 0 | 0 | 0
Orange.Cogen | Cogen | 4 | 3 | 2 | 2.17 | 2.33 | 3 | 0 | 0 | 0 | 0 | 0 | 0 | 0 | 0 | 0 | 0 | 0 | 0 | 0 | 0 | 0 | 0 | 0 | 0 | 0 | 0 | 0 | 0 | 0 | 0 | 0 | 0 | 0 | 0 | 0
Orlando.Cogen | Cogen | 1 | 1 | 7 | 7 | 0 | 0 | 0 | 0 | 0 | 0 | 0 | 0 | 0 | 0 | 0 | 0 | 0 | 0 | 0 | 0 | 0 | 0 | 0 | 0 | 0 | 0 | 0 | 0 | 0 | 0 | 0 | 0 | 0 | 0 | 0
Osprey 1.0 | Steam-CC | 154.67 | 137.42 | 153.08 | 134.75 | 36.08 | 0 | 0 | 0 | 0 | 0 | 0 | 0 | 0 | 0 | 0 | 0 | 0 | 0 | 0 | 0 | 0 | 0 | 0 | 0 | 0 | 0 | 0 | 0 | 0 | 0 | 0 | 0 | 0 | 0 | 0
Osprey 1.1 | Steam-CC | 82.17 | 72.33 | 84.83 | 66.92 | 27.08 | 0 | 0 | 0 | 0 | 0 | 0 | 0 | 0 | 0 | 0 | 0 | 0 | 0 | 0 | 0 | 0 | 0 | 0 | 0 | 0 | 0 | 0 | 0 | 0 | 0 | 0 | 0 | 0 | 0 | 0
Osprey 1.2 | Steam-CC | 17.83 | 23.25 | 12.92 | 14.67 | 1.42 | 0 | 0 | 0 | 0 | 0 | 0 | 0 | 0 | 0 | 0 | 0 | 0 | 0 | 0 | 0 | 0 | 0 | 0 | 0 | 0 | 0 | 0 | 0 | 0 | 0 | 0 | 0 | 0 | 0 | 0
OspreyAcq | Steam-CC | 0 | 0 | 0 | 0 | 8 | 17 | 8.75 | 9.5 | 9.83 | 8.92 | 9.17 | 8.42 | 10 | 8.25 | 17 | 30.42 | 34.5 | 44.83 | 56 | 41.92 | 52 | 54.67 | 58.5 | 71.92 | 97.42 | 95.83 | 96.42 | 90.5 | 83.58 | 94.33 | 96.42 | 88 | 101.83 | 97.83 | 97.92
OspreyAcqDF | Steam-CC | 0 | 0 | 0 | 0 | 111.33 | 111.75 | 113 | 143.33 | 169.83 | 149 | 186.92 | 184.17 | 176.33 | 179.58 | 90.92 | 85.08 | 90.17 | 118.75 | 74.33 | 110.58 | 83.67 | 94.08 | 105.33 | 141 | 145.17 | 116.42 | 114.58 | 104.58 | 115 | 99.58 | 127.75 | 123.75 | 127.75 | 128.58 | 122.17
Pasco.County | Renewable | 2 | 2 | 8 | 7 | 7 | 7 | 7 | 7 | 8 | 8 | 7 | 8 | 8 | 8 | 7 | 8 | 8 | 9 | 7 | 7 | 7 | 7 | 8 | 9 | 8 | 8 | 9 | 7 | 7 | 8 | 8 | 7 | 8 | 9 | 7
Pinellas.County | Renewable | 2 | 2 | 7 | 7 | 7 | 8 | 7 | 7 | 8 | 7 | 8 | 9 | 8 | 8 | 9 | 9 | 7 | 9 | 7 | 7 | 7 | 8 | 8 | 7 | 7 | 8 | 8 | 8 | 8 | 8 | 8 | 7 | 7 | 9 | 7
PPA.SERC | TranFirm-Purc | 112.17 | 59 | 0 | 0 | 0 | 0 | 0 | 0 | 0 | 0 | 0 | 0 | 0 | 0 | 0 | 0 | 0 | 0 | 0 | 0 | 0 | 0 | 0 | 0 | 0 | 0 | 0 | 0 | 0 | 0 | 0 | 0 | 0 | 0 | 0
Seasonal PPA_Summer.1 | TranFirm-Purc | 0 | 0 | 0 | 0 | 0 | 0 | 0 | 0 | 0 | 0 | 0 | 0 | 0 | 0 | 0 | 0 | 0 | 0 | 0 | 0 | 0 | 0 | 0 | 0 | 0 | 0 | 0 | 0 | 0 | 0 | 0 | 0 | 0 | 0 | 0
Shady.Hills.1 | TranFirm-Purc | 47.67 | 78.58 | 62.5 | 85.5 | 0.08 | 0 | 0 | 0 | 0 | 0 | 0 | 0 | 0 | 0 | 0 | 0 | 0 | 0 | 0 | 0 | 0 | 0 | 0 | 0 | 0 | 0 | 0 | 0 | 0 | 0 | 0 | 0 | 0 | 0 | 0
Shady.Hills.2 | TranFirm-Purc | 55.58 | 65.58 | 59.42 | 66.58 | 0.08 | 0 | 0 | 0 | 0 | 0 | 0 | 0 | 0 | 0 | 0 | 0 | 0 | 0 | 0 | 0 | 0 | 0 | 0 | 0 | 0 | 0 | 0 | 0 | 0 | 0 | 0 | 0 | 0 | 0 | 0
Shady.Hills.3 | TranFirm-Purc | 48.33 | 52.75 | 45.33 | 50.5 | 1 | 0 | 0 | 0 | 0 | 0 | 0 | 0 | 0 | 0 | 0 | 0 | 0 | 0 | 0 | 0 | 0 | 0 | 0 | 0 | 0 | 0 | 0 | 0 | 0 | 0 | 0 | 0 | 0 | 0 | 0
Solar.3rdParty.Block.1 | Renewable | 1 | 0 | 0 | 0 | 0 | 0 | 0 | 0 | 0 | 0 | 0 | 0 | 0 | 0 | 0 | 0 | 0 | 0 | 0 | 0 | 0 | 0 | 0 | 0 | 0 | 0 | 0 | 0 | 0 | 0 | 0 | 0 | 0 | 0 | 0
Solar.3rdParty.Block.2 | Renewable | 0 | 0 | 1 | 0 | 0 | 0 | 0 | 0 | 0 | 0 | 0 | 0 | 0 | 0 | 0 | 0 | 0 | 0 | 0 | 0 | 0 | 0 | 0 | 0 | 0 | 0 | 0 | 0 | 0 | 0 | 0 | 0 | 0 | 0 | 0
Solar.3rdParty.Block.3 | Renewable | 0 | 0 | 0 | 0 | 1 | 0 | 0 | 0 | 0 | 0 | 0 | 0 | 0 | 0 | 0 | 0 | 0 | 0 | 0 | 0 | 0 | 0 | 0 | 0 | 0 | 0 | 0 | 0 | 0 | 0 | 0 | 0 | 0 | 0 | 0
Solar.3rdParty.Block.4 | Renewable | 0 | 0 | 0 | 0 | 0 | 0 | 1 | 0 | 0 | 0 | 0 | 0 | 0 | 0 | 0 | 0 | 0 | 0 | 0 | 0 | 0 | 0 | 0 | 0 | 0 | 0 | 0 | 0 | 0 | 0 | 0 | 0 | 0 | 0 | 0
Solar.DEF.Archer | Renewable | 0 | 1 | 0 | 0 | 0 | 0 | 0 | 0 | 0 | 0 | 0 | 0 | 0 | 0 | 0 | 0 | 0 | 0 | 0 | 0 | 0 | 0 | 0 | 0 | 0 | 0 | 0 | 0 | 0 | 0 | 0 | 0 | 0 | 0 | 0
Solar.DEF.Charlie.Creek | Renewable | 0 | 1 | 0 | 0 | 0 | 0 | 0 | 0 | 0 | 0 | 0 | 0 | 0 | 0 | 0 | 0 | 0 | 0 | 0 | 0 | 0 | 0 | 0 | 0 | 0 | 0 | 0 | 0 | 0 | 0 | 0 | 0 | 0 | 0 | 0
Solar.DEF.Columbia | Renewable | 1 | 0 | 0 | 0 | 0 | 0 | 0 | 0 | 0 | 0 | 0 | 0 | 0 | 0 | 0 | 0 | 0 | 0 | 0 | 0 | 0 | 0 | 0 | 0 | 0 | 0 | 0 | 0 | 0 | 0 | 0 | 0 | 0 | 0 | 0
Solar.DEF.Debary | Renewable | 1 | 0 | 0 | 0 | 0 | 0 | 0 | 0 | 0 | 0 | 0 | 0 | 0 | 0 | 0 | 0 | 0 | 0 | 0 | 0 | 0 | 0 | 0 | 0 | 0 | 0 | 0 | 0 | 0 | 0 | 0 | 0 | 0 | 0 | 0
Solar.DEF.Duette | Renewable | 0 | 1 | 0 | 0 | 0 | 0 | 0 | 0 | 0 | 0 | 0 | 0 | 0 | 0 | 0 | 0 | 0 | 0 | 0 | 0 | 0 | 0 | 0 | 0 | 0 | 0 | 0 | 0 | 0 | 0 | 0 | 0 | 0 | 0 | 0
Solar.DEF.Hamilton | Renewable | 0 | 0 | 0 | 0 | 0 | 0 | 0 | 0 | 0 | 0 | 0 | 0 | 0 | 0 | 0 | 0 | 0 | 0 | 0 | 0 | 0 | 0 | 0 | 0 | 0 | 0 | 0 | 0 | 0 | 0 | 0 | 0 | 0 | 0 | 0
Solar.DEF.Lake.Placid | Renewable | 0 | 0 | 0 | 0 | 0 | 0 | 0 | 0 | 0 | 0 | 0 | 0 | 0 | 0 | 0 | 0 | 0 | 0 | 0 | 0 | 0 | 0 | 0 | 0 | 0 | 0 | 0 | 0 | 0 | 0 | 0 | 0 | 0 | 0 | 0
Solar.DEF.NEW | Renewable | 0 | 0 | 0 | 0 | 0 | 0 | 0 | 0 | 0 | 0 | 0 | 0 | 0 | 0 | 0 | 0 | 0 | 0 | 0 | 0 | 0 | 0 | 0 | 0 | 0 | 0 | 0 | 0 | 0 | 0 | 0 | 0 | 0 | 0 | 0
Solar.DEF.NEW.2 | Renewable | 0 | 0 | 0 | 1 | 0 | 0 | 0 | 0 | 0 | 0 | 0 | 0 | 0 | 0 | 0 | 0 | 0 | 0 | 0 | 0 | 0 | 0 | 0 | 0 | 0 | 0 | 0 | 0 | 0 | 0 | 0 | 0 | 0 | 0 | 0
Solar.DEF.NEW.3 | Renewable | 0 | 0 | 0 | 0 | 1 | 0 | 0 | 0 | 0 | 0 | 0 | 0 | 0 | 0 | 0 | 0 | 0 | 0 | 0 | 0 | 0 | 0 | 0 | 0 | 0 | 0 | 0 | 0 | 0 | 0 | 0 | 0 | 0 | 0 | 0
Solar.DEF.NEW.4 | Renewable | 0 | 0 | 0 | 0 | 0 | 1 | 0 | 0 | 0 | 0 | 0 | 0 | 0 | 0 | 0 | 0 | 0 | 0 | 0 | 0 | 0 | 0 | 0 | 0 | 0 | 0 | 0 | 0 | 0 | 0 | 0 | 0 | 0 | 0 | 0
Solar.DEF.NEW.5 | Renewable | 0 | 0 | 0 | 0 | 0 | 0 | 0 | 0 | 0 | 0 | 1 | 0 | 0 | 0 | 0 | 0 | 0 | 0 | 0 | 0 | 0 | 0 | 0 | 0 | 0 | 0 | 0 | 0 | 0 | 0 | 0 | 0 | 0 | 0 | 0
Solar.DEF.Osc.Perry.Suw | Renewable | 0 | 0 | 0 | 0 | 0 | 0 | 0 | 0 | 0 | 0 | 0 | 0 | 0 | 0 | 0 | 0 | 0 | 0 | 0 | 0 | 0 | 0 | 0 | 0 | 0 | 0 | 0 | 0 | 0 | 0 | 0 | 0 | 0 | 0 | 0
Solar.DEF.Santa.Fe | Renewable | 0 | 0 | 0 | 0 | 0 | 0 | 0 | 0 | 0 | 0 | 0 | 0 | 0 | 0 | 0 | 0 | 0 | 0 | 0 | 0 | 0 | 0 | 0 | 0 | 0 | 0 | 0 | 0 | 0 | 0 | 0 | 0 | 0 | 0 | 0
Solar.DEF.St.Pete.Pier | Renewable | 0 | 0 | 0 | 0 | 0 | 0 | 0 | 0 | 0 | 0 | 0 | 0 | 0 | 0 | 0 | 0 | 0 | 0 | 0 | 0 | 0 | 0 | 0 | 0 | 0 | 0 | 0 | 0 | 0 | 0 | 0 | 0 | 0 | 0 | 0
Solar.DEF.Trenton | Renewable | 0 | 0 | 0 | 0 | 0 | 0 | 0 | 0 | 0 | 0 | 0 | 0 | 0 | 0 | 0 | 0 | 0 | 0 | 0 | 0 | 0 | 0 | 0 | 0 | 0 | 0 | 0 | 0 | 0 | 0 | 0 | 0 | 0 | 0 | 0
Solar.DEF.Twin.Rivers | Renewable | 0 | 0 | 0 | 0 | 0 | 0 | 0 | 0 | 0 | 0 | 0 | 0 | 0 | 0 | 0 | 0 | 0 | 0 | 0 | 0 | 0 | 0 | 0 | 0 | 0 | 0 | 0 | 0 | 0 | 0 | 0 | 0 | 0 | 0 | 0
Standby | DSM | 1 | 2 | 1 | 0 | 3 | 1 | 4 | 20 | 13 | 19 | 12 | 24 | 16 | 20 | 13 | 13 | 22 | 28 | 13 | 32 | 22 | 26 | 25 | 31 | 24 | 25 | 28 | 36 | 36 | 31 | 32 | 42 | 45 | 36 | 40
SUWANNEE_P.1 | CT | 27.25 | 37.83 | 26.25 | 25.83 | 90.67 | 73.5 | 83.25 | 108.5 | 138 | 119.92 | 146.33 | 160.75 | 137.08 | 141.33 | 24.83 | 0 | 0 | 0 | 0 | 0 | 0 | 0 | 0 | 0 | 0 | 0 | 0 | 0 | 0 | 0 | 0 | 0 | 0 | 0 | 0
SUWANNEE_P.2 | CT | 10 | 8 | 5.67 | 5.67 | 41 | 32.33 | 55 | 75 | 70 | 66.33 | 92 | 91.33 | 80.67 | 88.33 | 10 | 0 | 0 | 0 | 0 | 0 | 0 | 0 | 0 | 0 | 0 | 0 | 0 | 0 | 0 | 0 | 0 | 0 | 0 | 0 | 0
SUWANNEE_P.3 | CT | 43 | 45 | 36 | 33.5 | 68.5 | 86.25 | 88.25 | 115.5 | 161.5 | 125.5 | 172.25 | 166.25 | 152.5 | 134.25 | 30.25 | 0 | 0 | 0 | 0 | 0 | 0 | 0 | 0 | 0 | 0 | 0 | 0 | 0 | 0 | 0 | 0 | 0 | 0 | 0 | 0
Tigerbay.1 | Steam-CC | 11.5 | 9 | 6.75 | 11.5 | 10.25 | 15.25 | 12 | 10.5 | 10.75 | 11.25 | 8 | 0 | 0 | 0 | 0 | 0 | 0 | 0 | 0 | 0 | 0 | 0 | 0 | 0 | 0 | 0 | 0 | 0 | 0 | 0 | 0 | 0 | 0 | 0 | 0
U.OF.FL.1 | CT | 4 | 3.83 | 4 | 5 | 4 | 3.17 | 2 | 1.67 | 0 | 0 | 0 | 0 | 0 | 0 | 0 | 0 | 0 | 0 | 0 | 0 | 0 | 0 | 0 | 0 | 0 | 0 | 0 | 0 | 0 | 0 | 0 | 0 | 0 | 0 | 0
Voltage.Red | DSM | 1 | 1 | 1 | 1 | 1 | 1 | 1 | 4 | 4 | 4 | 3 | 4 | 2 | 2 | 2 | 2 | 1 | 2 | 3 | 3 | 2 | 3 | 2 | 4 | 2 | 2 | 2 | 3 | 4 | 3 | 2 | 3 | 2 | 1 | 1
WaterHtr_PP | DSM | 3 | 5 | 4 | 3 | 9 | 8 | 15 | 47 | 38 | 48 | 52 | 54 | 43 | 41 | 35 | 34 | 60 | 83 | 55 | 69 | 51 | 65 | 48 | 64 | 51 | 52 | 70 | 69 | 80 | 70 | 61 | 84 | 81 | 73 | 76
Total |  | 2931.16 | 3935.37 | 3537.96 | 3763.29 | 4679.07 | 4216.57 | 4869.26 | 5542.38 | 5758.44 | 5678.19 | 6358.07 | 6776.28 | 6744.68 | 6913.04 | 6369.14 | 6277.23 | 6331.49 | 6556.51 | 6423.24 | 7276.21 | 6959.18 | 7301.41 | 7772.78 | 7870.03 | 8149.68 | 7662.53 | 7220.68 | 6925.06 | 7268.22 | 6967.69 | 7195.97 | 7347.62 | 7098.69 | 7054.94 | 7001.75
Group Totals
Station Group | Group Type | 2020 | 2021 | 2022 | 2023 | 2024 | 2025 | 2026 | 2027 | 2028 | 2029 | 2030 | 2031 | 2032 | 2033 | 2034 | 2035 | 2036 | 2037 | 2038 | 2039 | 2040 | 2041 | 2042 | 2043 | 2044 | 2045 | 2046 | 2047 | 2048 | 2049 | 2050 | 2051 | 2052 | 2053 | 2054
Cogen | Total | 40.38 | 39.5 | 50.25 | 47.67 | 37.95 | 34.5 | 31.5 | 31.62 | 31.5 | 31.62 | 31.5 | 31.5 | 31.62 | 31.75 | 31.5 | 31.62 | 31.5 | 31.5 | 31.62 | 31.75 | 31.62 | 31.5 | 31.5 | 31.5 | 31.75 | 31.5 | 32.38 | 36 | 35 | 29.88 | 33.25 | 32.38 | 31.5 | 32.62 | 31.62
CT | Total | 631.17 | 551.15 | 550.83 | 495.99 | 1693.08 | 1314.34 | 1690.32 | 2559.16 | 2944.08 | 2798.68 | 3344.57 | 3637.68 | 3533.25 | 3676.98 | 2963.05 | 2808.24 | 2795.6 | 2936.84 | 2798.52 | 3344.34 | 3033.84 | 3285.66 | 3303.5 | 3187.34 | 3325.83 | 3349.17 | 3454.33 | 3377.67 | 3645.34 | 3404.51 | 3453.03 | 3532.01 | 3362.51 | 3363.34 | 3287.34
DSM | Total | 9 | 14 | 10 | 7 | 30 | 24 | 48 | 149 | 121 | 152 | 156 | 193 | 155 | 160 | 115 | 102 | 170 | 229 | 155 | 220 | 162 | 201 | 163 | 206 | 178 | 165 | 194 | 223 | 238 | 207 | 203 | 261 | 254 | 223 | 241
Renewable | Total | 127.89 | 134.55 | 139.88 | 140.55 | 125.89 | 113.22 | 109.33 | 101.11 | 116.78 | 110.22 | 112.11 | 113.11 | 108.55 | 113.89 | 112 | 109.44 | 111.22 | 117.66 | 112.11 | 110.11 | 112.89 | 111.33 | 112.44 | 106.77 | 110.66 | 108.45 | 106.88 | 106.89 | 108.55 | 113.55 | 113.78 | 113.56 | 109.33 | 110.66 | 103.78
Steam-CC | Total | 746.41 | 775.84 | 673.84 | 725.42 | 753.4 | 820.33 | 915.01 | 1018.58 | 1024.25 | 1055.33 | 1208.49 | 1176.08 | 1142.84 | 1184.08 | 1619.5 | 1830.43 | 1852.34 | 1899.34 | 1910.83 | 2126.34 | 2130.83 | 2185.42 | 2804.5 | 3113.41 | 3231.94 | 3120.91 | 3433.09 | 3181.5 | 3241.33 | 3212.75 | 3392.91 | 3408.67 | 3341.35 | 3325.32 | 3338.01
Steam-Coal | Total | 28.5 | 27.17 | 30.75 | 33.83 | 36.25 | 38.5 | 44.17 | 38.5 | 39 | 41.67 | 36.08 | 40.91 | 37.42 | 28.33 | 28.75 | 0 | 0 | 0 | 0 | 0 | 0 | 0 | 0 | 0 | 0 | 0 | 0 | 0 | 0 | 0 | 0 | 0 | 0 | 0 | 0
Steam-Gas | Total | 30.33 | 43.17 | 59.16 | 59 | 42.33 | 48.17 | 39.84 | 39.33 | 34.67 | 36 | 30.16 | 28 | 32.83 | 32.34 | 40.5 | 42 | 48 | 43.83 | 46.33 | 42.83 | 51.67 | 48.83 | 25.5 | 0 | 0 | 0 | 0 | 0 | 0 | 0 | 0 | 0 | 0 | 0 | 0
Storage | Total | 652.32 | 1592.83 | 1428.84 | 1603.17 | 1500.34 | 1383.01 | 1301 | 1387.83 | 1447.16 | 1452.67 | 1439.16 | 1556 | 1703.17 | 1685.67 | 1458.84 | 1353.5 | 1322.83 | 1298.34 | 1368.83 | 1400.84 | 1436.33 | 1437.67 | 1332.34 | 1225.01 | 1271.5 | 887.5 | 0 | 0 | 0 | 0 | 0 | 0 | 0 | 0 | 0
TranEcon-Purc | Total | 0 | 0 | 0 | 0 | 0 | 0 | 0 | 0 | 0 | 0 | 0 | 0 | 0 | 0 | 0 | 0 | 0 | 0 | 0 | 0 | 0 | 0 | 0 | 0 | 0 | 0 | 0 | 0 | 0 | 0 | 0 | 0 | 0 | 0 | 0
TranEcon-Sale | Total | 0 | 0 | 0 | 0 | 0 | 0 | 0 | 0 | 0 | 0 | 0 | 0 | 0 | 0 | 0 | 0 | 0 | 0 | 0 | 0 | 0 | 0 | 0 | 0 | 0 | 0 | 0 | 0 | 0 | 0 | 0 | 0 | 0 | 0 | 0
TranFirm-Purc | Total | 665.16 | 757.16 | 594.41 | 650.66 | 459.83 | 440.5 | 690.09 | 217.25 | 0 | 0 | 0 | 0 | 0 | 0 | 0 | 0 | 0 | 0 | 0 | 0 | 0 | 0 | 0 | 0 | 0 | 0 | 0 | 0 | 0 | 0 | 0 | 0 | 0 | 0 | 0

## Total Cost
Total Cost ($000)
\\s00233\grpdata\PEF Resource Planning\2020\2020-03 Clean Energy Connection\Prosym\05052020\CEC_0MW_LF.mdb
Station | Unit Type | 2020 | 2021 | 2022 | 2023 | 2024 | 2025 | 2026 | 2027 | 2028 | 2029 | 2030 | 2031 | 2032 | 2033 | 2034 | 2035 | 2036 | 2037 | 2038 | 2039 | 2040 | 2041 | 2042 | 2043 | 2044 | 2045 | 2046 | 2047 | 2048 | 2049 | 2050 | 2051 | 2052 | 2053 | 2054
AC | DSM | 0 | 0 | 0 | 0 | 0 | 0 | 0 | 0 | 0 | 0 | 0 | 0 | 0 | 0 | 0 | 0 | 0 | 0 | 0 | 0 | 0 | 0 | 0 | 0 | 0 | 0 | 0 | 0 | 0 | 0 | 0 | 0 | 0 | 0 | 0
Anclote.1 | Steam-Gas | 9872.21 | 11706.91 | 15093.55 | 14169.01 | 16329.1 | 20614.25 | 27217.07 | 31905.3 | 38284.52 | 43575.15 | 46512.57 | 59747.86 | 58118.86 | 64491.89 | 46555.18 | 46877.1 | 50892.78 | 62374.01 | 57400 | 69158.62 | 70155.1 | 78060.72 | 28241.2 | 0 | 0 | 0 | 0 | 0 | 0 | 0 | 0 | 0 | 0 | 0 | 0
Anclote.2 | Steam-Gas | 12076.35 | 14290.31 | 14490.76 | 16401.78 | 15462.15 | 24136.12 | 28159.41 | 34645.98 | 45239.92 | 47656.19 | 56362.21 | 60214.79 | 67481.47 | 64731.78 | 55199.25 | 47824.96 | 56809.85 | 62887.97 | 67716 | 64145.06 | 72491.01 | 75703 | 29338.15 | 0 | 0 | 0 | 0 | 0 | 0 | 0 | 0 | 0 | 0 | 0 | 0
As.Avail | Cogen | 36.03 | 36.11 | 36.95 | 37.93 | 40.44 | 49.5 | 58.67 | 70.72 | 80.64 | 91.66 | 98.75 | 111.38 | 116.91 | 120.42 | 124.82 | 129.24 | 143.48 | 160.8 | 174.73 | 189.35 | 204.77 | 222.13 | 234.36 | 244.79 | 257.31 | 272.37 | 289.72 | 302.91 | 320.56 | 332.47 | 346.37 | 358.76 | 376.26 | 390.76 | 404.73
As.Avail.PCS | Renewable | 2136.69 | 2161.77 | 2203.04 | 2253.17 | 2364.55 | 3107.31 | 3856.83 | 4721.55 | 5574.14 | 6223.8 | 6942.55 | 7740.53 | 8276.21 | 8875.34 | 9118.78 | 9649.14 | 10778.37 | 12240.01 | 13458.03 | 14938.98 | 16046.95 | 17489.44 | 18383.14 | 19435.63 | 20627.94 | 22013.67 | 23378.63 | 24550.21 | 25930.29 | 26820.12 | 28407.37 | 29574.77 | 30753.75 | 32031.5 | 33482.39
AVON.PK_P.1 | CT | 539.55 | 0 | 0 | 0 | 0 | 0 | 0 | 0 | 0 | 0 | 0 | 0 | 0 | 0 | 0 | 0 | 0 | 0 | 0 | 0 | 0 | 0 | 0 | 0 | 0 | 0 | 0 | 0 | 0 | 0 | 0 | 0 | 0 | 0 | 0
AVON.PK_P.2 | CT | 149.32 | 0 | 0 | 0 | 0 | 0 | 0 | 0 | 0 | 0 | 0 | 0 | 0 | 0 | 0 | 0 | 0 | 0 | 0 | 0 | 0 | 0 | 0 | 0 | 0 | 0 | 0 | 0 | 0 | 0 | 0 | 0 | 0 | 0 | 0
Bartow CC.1.0 | Steam-CC | 137899.41 | 137850.81 | 144467.64 | 145795.02 | 145845.43 | 164908.17 | 187367.75 | 215421.03 | 226350.44 | 270695.55 | 299071.02 | 328416.34 | 329506.76 | 345916.34 | 341210.35 | 331644.66 | 356190.82 | 370450.05 | 433551.89 | 438986.48 | 501033.74 | 519354.21 | 497351.69 | 466278.39 | 497553.28 | 547304.98 | 576893.99 | 594944.11 | 591187.46 | 640450.34 | 673241.97 | 707522.36 | 713955.4 | 735832.11 | 779795.99
Bartow CC.1.PAG | Steam-CC | 396.58 | 566.61 | 336.04 | 505.49 | 720.87 | 1403.41 | 1718 | 2129.28 | 2324.01 | 2666.62 | 3386.68 | 3571.71 | 3173.31 | 3368.94 | 1112.14 | 723.58 | 810.64 | 903.98 | 876.5 | 1023.81 | 1065.41 | 1606.17 | 2009.65 | 1971.46 | 1929.77 | 2272.1 | 2771.5 | 2914.45 | 2905.7 | 3238.93 | 3259.15 | 4211.18 | 4120.33 | 4054.75 | 4418.74
BARTOW_P.1 | CT | 44.85 | 89.14 | 52.64 | 17.9 | 230.82 | 149.51 | 441.34 | 60.7 | 0 | 0 | 0 | 0 | 0 | 0 | 0 | 0 | 0 | 0 | 0 | 0 | 0 | 0 | 0 | 0 | 0 | 0 | 0 | 0 | 0 | 0 | 0 | 0 | 0 | 0 | 0
BARTOW_P.2 | CT | 93.5 | 97.1 | 110.29 | 67.44 | 460.78 | 215.89 | 510.96 | 999.1 | 1094.36 | 1147.09 | 1101.24 | 1534.88 | 1397.9 | 1323.22 | 214.38 | 0 | 0 | 0 | 0 | 0 | 0 | 0 | 0 | 0 | 0 | 0 | 0 | 0 | 0 | 0 | 0 | 0 | 0 | 0 | 0
BARTOW_P.3 | CT | 80.47 | 86.11 | 56.17 | 30.68 | 265.93 | 129.61 | 421.39 | 85.34 | 0 | 0 | 0 | 0 | 0 | 0 | 0 | 0 | 0 | 0 | 0 | 0 | 0 | 0 | 0 | 0 | 0 | 0 | 0 | 0 | 0 | 0 | 0 | 0 | 0 | 0 | 0
BARTOW_P.4 | CT | 126.76 | 134.28 | 100.87 | 118.96 | 543.27 | 469.63 | 744.95 | 1168.4 | 1270.25 | 1465.05 | 1473.5 | 1842.33 | 1806.31 | 1942.48 | 322.07 | 0 | 0 | 0 | 0 | 0 | 0 | 0 | 0 | 0 | 0 | 0 | 0 | 0 | 0 | 0 | 0 | 0 | 0 | 0 | 0
Battery Cape San Blas | Storage | 48.28 | 145.52 | 176.36 | 236.55 | 240.46 | 244.45 | 248.52 | 252.68 | 256.92 | 261.25 | 265.68 | 270.19 | 239.75 | 173.66 | 205.1 | 265.91 | 270.45 | 275.08 | 279.81 | 284.63 | 289.56 | 294.59 | 299.73 | 304.97 | 310.33 | 214.53 | 0 | 0 | 0 | 0 | 0 | 0 | 0 | 0 | 0
Battery Jennings | Storage | 79.34 | 240.95 | 247.23 | 241.84 | 229.65 | 230.81 | 232.38 | 233.98 | 235.62 | 237.3 | 239.01 | 240.77 | 235.85 | 224.97 | 236.39 | 255.46 | 260.1 | 264.84 | 269.68 | 274.63 | 279.68 | 284.84 | 290.11 | 295.49 | 300.99 | 208.22 | 0 | 0 | 0 | 0 | 0 | 0 | 0 | 0 | 0
Battery Micanopy | Storage | 79.34 | 240.95 | 247.23 | 241.84 | 229.65 | 230.81 | 232.38 | 233.98 | 235.62 | 237.3 | 239.01 | 240.77 | 235.85 | 224.97 | 236.39 | 255.46 | 260.1 | 264.84 | 269.68 | 274.63 | 279.68 | 284.84 | 290.11 | 295.49 | 300.99 | 208.22 | 0 | 0 | 0 | 0 | 0 | 0 | 0 | 0 | 0
Battery Trenton | Storage | 79.34 | 240.95 | 247.23 | 241.84 | 229.65 | 230.81 | 232.38 | 233.98 | 235.62 | 237.3 | 239.01 | 240.77 | 235.85 | 224.97 | 236.39 | 255.46 | 260.1 | 264.84 | 269.68 | 274.63 | 279.68 | 284.84 | 290.11 | 295.49 | 300.99 | 208.22 | 0 | 0 | 0 | 0 | 0 | 0 | 0 | 0 | 0
BAYBORO_P.1 | CT | 401.49 | 366.6 | 356.75 | 242.43 | 1466.7 | 1138.23 | 0 | 0 | 0 | 0 | 0 | 0 | 0 | 0 | 0 | 0 | 0 | 0 | 0 | 0 | 0 | 0 | 0 | 0 | 0 | 0 | 0 | 0 | 0 | 0 | 0 | 0 | 0 | 0 | 0
BAYBORO_P.2 | CT | 11.26 | 70.54 | 22.14 | 11.47 | 63.37 | 48.42 | 0 | 0 | 0 | 0 | 0 | 0 | 0 | 0 | 0 | 0 | 0 | 0 | 0 | 0 | 0 | 0 | 0 | 0 | 0 | 0 | 0 | 0 | 0 | 0 | 0 | 0 | 0 | 0 | 0
BAYBORO_P.3 | CT | 254.34 | 346.99 | 271.29 | 196.8 | 1255.65 | 996.47 | 0 | 0 | 0 | 0 | 0 | 0 | 0 | 0 | 0 | 0 | 0 | 0 | 0 | 0 | 0 | 0 | 0 | 0 | 0 | 0 | 0 | 0 | 0 | 0 | 0 | 0 | 0 | 0 | 0
BAYBORO_P.4 | CT | 330.95 | 260.71 | 218.16 | 154.4 | 1254.53 | 669.39 | 0 | 0 | 0 | 0 | 0 | 0 | 0 | 0 | 0 | 0 | 0 | 0 | 0 | 0 | 0 | 0 | 0 | 0 | 0 | 0 | 0 | 0 | 0 | 0 | 0 | 0 | 0 | 0 | 0
Citrus.CC.1 | Steam-CC | 100640.37 | 104420.76 | 105755.73 | 110698.21 | 126160.29 | 129938.63 | 151720.3 | 173935.68 | 185832.45 | 217537.16 | 233380.54 | 245232.92 | 268159.95 | 275906.69 | 291290.44 | 288566.18 | 310303.08 | 332974.02 | 369205.5 | 370554.97 | 418779.26 | 435784.72 | 427858.2 | 432872.67 | 463618.07 | 474680.67 | 520141.07 | 536647.95 | 539496.79 | 577442.83 | 604798.09 | 614552.01 | 658892.62 | 684834.62 | 727492.62
Citrus.CC.1.Duct | Steam-CC | 5388.74 | 5749.76 | 5441.48 | 6034.31 | 6484.8 | 6791.98 | 7887.43 | 8669.9 | 9797.97 | 11072.01 | 12411.91 | 14205.52 | 14616.24 | 15012.23 | 13915.41 | 14573.65 | 16071.79 | 17496.46 | 19312.12 | 20930.11 | 22400.4 | 23824.4 | 20197.35 | 22529.98 | 25007.21 | 24301.11 | 28341.6 | 28965.23 | 29391.88 | 30169.49 | 34016.8 | 33910.91 | 37165.88 | 37296.82 | 39988.31
Citrus.CC.2 | Steam-CC | 109721.03 | 107533.35 | 93259.85 | 109631.25 | 114384.22 | 129413.77 | 150586.22 | 172346.82 | 184801.82 | 216284.16 | 231654.8 | 243561.24 | 265927.14 | 274135.41 | 290476.1 | 290259.15 | 311806.38 | 333210.17 | 370433.38 | 374214.03 | 444301.4 | 462426.83 | 472657.48 | 463009.17 | 493669.79 | 509625.94 | 552514.06 | 569660.49 | 564642.81 | 611732.02 | 635974.15 | 653891.76 | 696511.85 | 724338.76 | 751360.84
Citrus.CC.2.Duct | Steam-CC | 5379.55 | 5486.15 | 5449.93 | 5689.46 | 5499.94 | 6309.56 | 7301.57 | 8202.65 | 9876.99 | 10137.76 | 11335.41 | 13333.26 | 13437.31 | 14080.29 | 12718.11 | 13089.51 | 13848.65 | 15507.55 | 16509.35 | 17989.36 | 19267.25 | 20754.32 | 16350.44 | 17707.36 | 18967.54 | 18747.67 | 21690.69 | 21313.27 | 21337.38 | 21793.61 | 25154.74 | 25586.58 | 26504.22 | 28101.19 | 29489.14
Crystal.4 | Steam-Coal | 47303.01 | 53338.21 | 43018.34 | 38996.63 | 50903.73 | 58357.41 | 59414.2 | 73572.2 | 81842.96 | 88672.1 | 85780.8 | 102477.86 | 91275.08 | 100717.51 | 30903.43 | 0 | 0 | 0 | 0 | 0 | 0 | 0 | 0 | 0 | 0 | 0 | 0 | 0 | 0 | 0 | 0 | 0 | 0 | 0 | 0
Crystal.5 | Steam-Coal | 48228.52 | 46278.69 | 57059.24 | 52754.57 | 36133.46 | 54429.08 | 66036.44 | 69664.05 | 95090.58 | 88083.21 | 102453.55 | 100558.72 | 100368.72 | 93914.21 | 29557.69 | 0 | 0 | 0 | 0 | 0 | 0 | 0 | 0 | 0 | 0 | 0 | 0 | 0 | 0 | 0 | 0 | 0 | 0 | 0 | 0
Dade.County | Renewable | 1788.45 | 1817.29 | 1855.38 | 1933.09 | 2000.42 | 2658.4 | 3237.57 | 3884.17 | 4751.77 | 5291.7 | 5901.4 | 6565.36 | 7161.17 | 7416.96 | 7751.15 | 8171.41 | 9188.78 | 10382.27 | 11471.07 | 12443.3 | 13549.66 | 14717.46 | 15501.92 | 16668.67 | 17524.95 | 18563.75 | 19718.13 | 20779.75 | 21825.7 | 22764.2 | 23962.9 | 24983.11 | 26080.68 | 27017.43 | 28077.35
DEBARY.10 | CT | 327.39 | 365.75 | 367.72 | 124.35 | 1162.76 | 847.7 | 1621.57 | 2686.46 | 2710.2 | 3220.82 | 3080.19 | 3966.87 | 3571.89 | 3623.79 | 2140.39 | 2092.59 | 318.73 | 0 | 0 | 0 | 0 | 0 | 0 | 0 | 0 | 0 | 0 | 0 | 0 | 0 | 0 | 0 | 0 | 0 | 0
DEBARY.2 | CT | 92.25 | 110.19 | 87.91 | 76.48 | 398.68 | 197.17 | 443.65 | 87.85 | 0 | 0 | 0 | 0 | 0 | 0 | 0 | 0 | 0 | 0 | 0 | 0 | 0 | 0 | 0 | 0 | 0 | 0 | 0 | 0 | 0 | 0 | 0 | 0 | 0 | 0 | 0
DEBARY.3 | CT | 128.73 | 198.67 | 127.04 | 83.2 | 563.98 | 402.68 | 785.25 | 140.1 | 0 | 0 | 0 | 0 | 0 | 0 | 0 | 0 | 0 | 0 | 0 | 0 | 0 | 0 | 0 | 0 | 0 | 0 | 0 | 0 | 0 | 0 | 0 | 0 | 0 | 0 | 0
DEBARY.4 | CT | 110.29 | 148.11 | 89.33 | 62.81 | 453.38 | 353.76 | 782.3 | 100.89 | 0 | 0 | 0 | 0 | 0 | 0 | 0 | 0 | 0 | 0 | 0 | 0 | 0 | 0 | 0 | 0 | 0 | 0 | 0 | 0 | 0 | 0 | 0 | 0 | 0 | 0 | 0
DEBARY.5 | CT | 99.39 | 137.32 | 123.82 | 81.16 | 443.45 | 301.6 | 556.12 | 102.97 | 0 | 0 | 0 | 0 | 0 | 0 | 0 | 0 | 0 | 0 | 0 | 0 | 0 | 0 | 0 | 0 | 0 | 0 | 0 | 0 | 0 | 0 | 0 | 0 | 0 | 0 | 0
DEBARY.6 | CT | 105.58 | 167.42 | 148.48 | 63.5 | 580.31 | 432.14 | 871.99 | 93.75 | 0 | 0 | 0 | 0 | 0 | 0 | 0 | 0 | 0 | 0 | 0 | 0 | 0 | 0 | 0 | 0 | 0 | 0 | 0 | 0 | 0 | 0 | 0 | 0 | 0 | 0 | 0
DEBARY.7 | CT | 418.35 | 278.26 | 368.35 | 334.63 | 1226.98 | 1124.52 | 1703.32 | 2790.9 | 3021.98 | 3157.78 | 3286.36 | 3848.61 | 3721.44 | 4086.95 | 2531.94 | 2156.73 | 260.6 | 0 | 0 | 0 | 0 | 0 | 0 | 0 | 0 | 0 | 0 | 0 | 0 | 0 | 0 | 0 | 0 | 0 | 0
DEBARY.8 | CT | 235.06 | 230.3 | 199.41 | 231.25 | 947.61 | 849.63 | 1337.24 | 2163.29 | 2264.28 | 2562.24 | 2695.68 | 3245.78 | 3247.1 | 3222.65 | 1763.88 | 1393.17 | 215.89 | 0 | 0 | 0 | 0 | 0 | 0 | 0 | 0 | 0 | 0 | 0 | 0 | 0 | 0 | 0 | 0 | 0 | 0
DEBARY.9 | CT | 431.2 | 380.21 | 347.79 | 323.16 | 1330.56 | 1275.04 | 1883.97 | 3039.85 | 3064.32 | 3266.05 | 3551.98 | 4293.3 | 4121.65 | 4370.08 | 2793.67 | 2355.16 | 327.2 | 0 | 0 | 0 | 0 | 0 | 0 | 0 | 0 | 0 | 0 | 0 | 0 | 0 | 0 | 0 | 0 | 0 | 0
EconPurch | TranEcon-Purc | 0 | 0 | 0 | 0 | 0 | 0 | 0 | 0 | 0 | 0 | 0 | 0 | 0 | 0 | 0 | 0 | 0 | 0 | 0 | 0 | 0 | 0 | 0 | 0 | 0 | 0 | 0 | 0 | 0 | 0 | 0 | 0 | 0 | 0 | 0
EconSale | TranEcon-Sale | 0 | 0 | 0 | 0 | 0 | 0 | 0 | 0 | 0 | 0 | 0 | 0 | 0 | 0 | 0 | 0 | 0 | 0 | 0 | 0 | 0 | 0 | 0 | 0 | 0 | 0 | 0 | 0 | 0 | 0 | 0 | 0 | 0 | 0 | 0
Gen.190MW.CT.1 | CT | 0 | 0 | 0 | 0 | 0 | 0 | 0 | 20383.83 | 32104.54 | 34220.52 | 41956.86 | 47495.33 | 48970.98 | 50345.75 | 46931.61 | 43730.04 | 50005.73 | 58522.15 | 62040.73 | 75833.56 | 75978.64 | 86720.4 | 71741.42 | 65925.3 | 74659.81 | 78673.85 | 87334.46 | 89685.33 | 99981.19 | 96665.85 | 105379.95 | 115903.2 | 115723.57 | 114625.78 | 122860
Gen.190MW.CT.10 | CT | 0 | 0 | 0 | 0 | 0 | 0 | 0 | 0 | 0 | 0 | 0 | 0 | 0 | 0 | 0 | 0 | 0 | 0 | 13456.94 | 22230.04 | 22087.73 | 26305.51 | 21033.05 | 21308.02 | 24603.08 | 27627.33 | 31184.6 | 32188.26 | 34540.54 | 33030.92 | 38011.29 | 41182.78 | 41678.22 | 40574.76 | 42564.76
Gen.190MW.CT.11 | CT | 0 | 0 | 0 | 0 | 0 | 0 | 0 | 0 | 0 | 0 | 0 | 0 | 0 | 0 | 0 | 0 | 0 | 0 | 11447.35 | 17707.39 | 18422.52 | 21915.66 | 18297.95 | 19601.45 | 20304.55 | 23360.64 | 26192.35 | 28412.65 | 30029.36 | 30000.99 | 31989.49 | 34910.47 | 36883.15 | 35274.7 | 37824.36
Gen.190MW.CT.12 | CT | 0 | 0 | 0 | 0 | 0 | 0 | 0 | 0 | 0 | 0 | 0 | 0 | 0 | 0 | 0 | 0 | 0 | 0 | 8918.33 | 14214.98 | 14839.55 | 18293.7 | 14826.47 | 16495.98 | 17793.45 | 20852.02 | 22926.68 | 23708.34 | 25196.44 | 25786.07 | 27378.48 | 29347.03 | 31458.01 | 29336.88 | 31500.49
Gen.190MW.CT.13 | CT | 0 | 0 | 0 | 0 | 0 | 0 | 0 | 0 | 0 | 0 | 0 | 0 | 0 | 0 | 0 | 0 | 0 | 0 | 0 | 0 | 9531.05 | 14151.45 | 11347.93 | 13140.39 | 15075.13 | 16845.75 | 20589.65 | 20886.11 | 21497.02 | 21600.64 | 22851.08 | 27008.24 | 26865.48 | 25807.17 | 27690.01
Gen.190MW.CT.14 | CT | 0 | 0 | 0 | 0 | 0 | 0 | 0 | 0 | 0 | 0 | 0 | 0 | 0 | 0 | 0 | 0 | 0 | 0 | 0 | 0 | 0 | 0 | 0 | 0 | 10596.88 | 13457.98 | 15708.45 | 17508.29 | 18304.74 | 18389 | 21343.2 | 23419.26 | 23116.27 | 22239.62 | 23916.24
Gen.190MW.CT.15 | CT | 0 | 0 | 0 | 0 | 0 | 0 | 0 | 0 | 0 | 0 | 0 | 0 | 0 | 0 | 0 | 0 | 0 | 0 | 0 | 0 | 0 | 0 | 0 | 0 | 8113.07 | 11337.42 | 13915.5 | 14535.72 | 15931.32 | 15223.31 | 16513.9 | 18059.85 | 19534.12 | 18193.88 | 20574.71
Gen.190MW.CT.16 | CT | 0 | 0 | 0 | 0 | 0 | 0 | 0 | 0 | 0 | 0 | 0 | 0 | 0 | 0 | 0 | 0 | 0 | 0 | 0 | 0 | 0 | 0 | 0 | 0 | 0 | 7481.57 | 10304.51 | 11683.07 | 12853 | 12678.54 | 14505.63 | 15961.02 | 15558.95 | 16018.21 | 16238.89
Gen.190MW.CT.17 | CT | 0 | 0 | 0 | 0 | 0 | 0 | 0 | 0 | 0 | 0 | 0 | 0 | 0 | 0 | 0 | 0 | 0 | 0 | 0 | 0 | 0 | 0 | 0 | 0 | 0 | 0 | 0 | 0 | 0 | 0 | 0 | 0 | 0 | 0 | 0
Gen.190MW.CT.18 | CT | 0 | 0 | 0 | 0 | 0 | 0 | 0 | 0 | 0 | 0 | 0 | 0 | 0 | 0 | 0 | 0 | 0 | 0 | 0 | 0 | 0 | 0 | 0 | 0 | 0 | 0 | 0 | 0 | 0 | 0 | 0 | 0 | 0 | 0 | 0
Gen.190MW.CT.19 | CT | 0 | 0 | 0 | 0 | 0 | 0 | 0 | 0 | 0 | 0 | 0 | 0 | 0 | 0 | 0 | 0 | 0 | 0 | 0 | 0 | 0 | 0 | 0 | 0 | 0 | 0 | 0 | 0 | 0 | 0 | 0 | 0 | 0 | 0 | 0
Gen.190MW.CT.2 | CT | 0 | 0 | 0 | 0 | 0 | 0 | 0 | 17709.95 | 27334.46 | 28880.31 | 35695.84 | 39998.73 | 42662.52 | 44360.27 | 40174.39 | 39092.2 | 43519.91 | 50470.67 | 54057.92 | 67870.15 | 65912.68 | 77101.29 | 63025.36 | 60405.22 | 67162.1 | 72016.52 | 80250.92 | 79504.96 | 88587.14 | 86797.27 | 93912.11 | 103116.47 | 103548.1 | 104468.21 | 108109
Gen.190MW.CT.20 | CT | 0 | 0 | 0 | 0 | 0 | 0 | 0 | 0 | 0 | 0 | 0 | 0 | 0 | 0 | 0 | 0 | 0 | 0 | 0 | 0 | 0 | 0 | 0 | 0 | 0 | 0 | 0 | 0 | 0 | 0 | 0 | 0 | 0 | 0 | 0
Gen.190MW.CT.21 | CT | 0 | 0 | 0 | 0 | 0 | 0 | 0 | 0 | 0 | 0 | 0 | 0 | 0 | 0 | 0 | 0 | 0 | 0 | 0 | 0 | 0 | 0 | 0 | 0 | 0 | 0 | 0 | 0 | 0 | 0 | 0 | 0 | 0 | 0 | 0
Gen.190MW.CT.3 | CT | 0 | 0 | 0 | 0 | 0 | 0 | 0 | 0 | 17753.79 | 23356.51 | 31053.38 | 34001.79 | 36998.78 | 38772.38 | 33957.17 | 33691.95 | 36764.41 | 43861.66 | 47518.04 | 59727.49 | 56612.94 | 68503.9 | 54140.15 | 54223.64 | 57742.04 | 64128.76 | 68562.36 | 71188.2 | 81703.36 | 75994.28 | 82617.14 | 93576.7 | 92520.89 | 95845.33 | 98185.11
Gen.190MW.CT.4 | CT | 0 | 0 | 0 | 0 | 0 | 0 | 0 | 0 | 0 | 0 | 21361.11 | 28196.74 | 31304.13 | 32461.3 | 29633.8 | 29947.11 | 31903.46 | 38904.57 | 40780.97 | 52573.68 | 51707.25 | 57885.16 | 47404.91 | 47322.66 | 51285.52 | 56361.57 | 60887.85 | 64055.71 | 71849.44 | 68465.81 | 74820.82 | 82383.99 | 82739.9 | 84768.28 | 87634.74
Gen.190MW.CT.5 | CT | 0 | 0 | 0 | 0 | 0 | 0 | 0 | 0 | 0 | 0 | 0 | 0 | 20980.37 | 27337.41 | 24864.94 | 24856.31 | 27714.04 | 33509.81 | 35630.01 | 46103.44 | 44957.73 | 53190.15 | 41977.6 | 42470.24 | 45595.26 | 50594.78 | 54399.8 | 57594.96 | 62892.26 | 60144.85 | 66630.52 | 73566.38 | 74697.14 | 74589.11 | 75869.95
Gen.190MW.CT.6 | CT | 0 | 0 | 0 | 0 | 0 | 0 | 0 | 0 | 0 | 0 | 0 | 0 | 0 | 0 | 15607.35 | 21100 | 24925.9 | 28030.82 | 31021.94 | 40147.58 | 38854.65 | 45919.49 | 37249.65 | 36185.85 | 40737.37 | 45272.02 | 48495.03 | 51555.78 | 57247.27 | 53666.64 | 59258.64 | 64983.49 | 65097.15 | 66658.18 | 69433.73
Gen.190MW.CT.7 | CT | 0 | 0 | 0 | 0 | 0 | 0 | 0 | 0 | 0 | 0 | 0 | 0 | 0 | 0 | 13900.62 | 18458.47 | 21154.89 | 25147.12 | 27662.17 | 34596.67 | 35024.87 | 41839.2 | 33114.34 | 34645.99 | 35937.97 | 41091.44 | 43543.6 | 46316.22 | 51016.39 | 48436.2 | 54107.69 | 56437.74 | 58501.94 | 60348.54 | 62907.31
Gen.190MW.CT.8 | CT | 0 | 0 | 0 | 0 | 0 | 0 | 0 | 0 | 0 | 0 | 0 | 0 | 0 | 0 | 11646.56 | 14352.05 | 17149.27 | 20738.29 | 22789.45 | 30065.15 | 29382.64 | 36188.83 | 28995.6 | 29735.68 | 31471.46 | 35916.34 | 38835.18 | 40843.97 | 42304.58 | 43501.25 | 46394.36 | 51851.99 | 52374.94 | 52533.51 | 54028.5
Gen.190MW.CT.9 | CT | 0 | 0 | 0 | 0 | 0 | 0 | 0 | 0 | 0 | 0 | 0 | 0 | 0 | 0 | 9144.57 | 12412.39 | 14637.45 | 17214.81 | 19773.08 | 25958.3 | 25754.5 | 30749.21 | 24272.37 | 26380.91 | 27981.11 | 31174.7 | 34762.42 | 35898.79 | 38830.98 | 38194.91 | 42127.28 | 47267.62 | 46226.61 | 46166.76 | 47652.33
Gen.2x1.CC.J.1 | Steam-CC | 0 | 0 | 0 | 0 | 0 | 0 | 0 | 0 | 0 | 0 | 0 | 0 | 0 | 0 | 244089.91 | 436484.79 | 466685.19 | 512071.46 | 552309 | 587620.29 | 627271.97 | 665179.08 | 699272.21 | 712946.16 | 754316.07 | 796061.03 | 833446.57 | 862796.41 | 903261.56 | 930301 | 968377.34 | 1012130.81 | 1056764.35 | 1091101.81 | 1130439.14
Gen.2x1.CC.J.1.Duct | Steam-CC | 0 | 0 | 0 | 0 | 0 | 0 | 0 | 0 | 0 | 0 | 0 | 0 | 0 | 0 | 24862.42 | 34020.42 | 38133.39 | 43249.09 | 45961.99 | 54242.11 | 55472.48 | 60928.37 | 76810.42 | 87672.77 | 94102.15 | 100517.77 | 109213.85 | 113367.68 | 123956.62 | 121012.73 | 129727.22 | 137568.78 | 136117.52 | 144263.99 | 148426.3
Gen.2x1.CC.J.2 | Steam-CC | 0 | 0 | 0 | 0 | 0 | 0 | 0 | 0 | 0 | 0 | 0 | 0 | 0 | 0 | 0 | 0 | 0 | 0 | 0 | 0 | 0 | 0 | 413913.49 | 734083.26 | 777152.81 | 820396.36 | 859725.26 | 896020.4 | 932868.82 | 962616.38 | 997939.75 | 1038159.49 | 1082260.88 | 1117708.83 | 1156941.6
Gen.2x1.CC.J.2.Duct | Steam-CC | 0 | 0 | 0 | 0 | 0 | 0 | 0 | 0 | 0 | 0 | 0 | 0 | 0 | 0 | 0 | 0 | 0 | 0 | 0 | 0 | 0 | 0 | 50153.39 | 68719.76 | 78813.98 | 79965.88 | 89136.9 | 91869.41 | 99656.11 | 96940.56 | 108230.13 | 120417.14 | 115415.73 | 120148.7 | 123369.36
Gen.2x1.CC.J.3 | Steam-CC | 0 | 0 | 0 | 0 | 0 | 0 | 0 | 0 | 0 | 0 | 0 | 0 | 0 | 0 | 0 | 0 | 0 | 0 | 0 | 0 | 0 | 0 | 0 | 0 | 0 | 0 | 0 | 0 | 0 | 0 | 0 | 0 | 0 | 0 | 0
Gen.2x1.CC.J.3.Duct | Steam-CC | 0 | 0 | 0 | 0 | 0 | 0 | 0 | 0 | 0 | 0 | 0 | 0 | 0 | 0 | 0 | 0 | 0 | 0 | 0 | 0 | 0 | 0 | 0 | 0 | 0 | 0 | 0 | 0 | 0 | 0 | 0 | 0 | 0 | 0 | 0
Gen.2x1.CC.J.4 | Steam-CC | 0 | 0 | 0 | 0 | 0 | 0 | 0 | 0 | 0 | 0 | 0 | 0 | 0 | 0 | 0 | 0 | 0 | 0 | 0 | 0 | 0 | 0 | 0 | 0 | 0 | 0 | 0 | 0 | 0 | 0 | 0 | 0 | 0 | 0 | 0
Gen.2x1.CC.J.4.Duct | Steam-CC | 0 | 0 | 0 | 0 | 0 | 0 | 0 | 0 | 0 | 0 | 0 | 0 | 0 | 0 | 0 | 0 | 0 | 0 | 0 | 0 | 0 | 0 | 0 | 0 | 0 | 0 | 0 | 0 | 0 | 0 | 0 | 0 | 0 | 0 | 0
Gen.2x1.CC.J.5 | Steam-CC | 0 | 0 | 0 | 0 | 0 | 0 | 0 | 0 | 0 | 0 | 0 | 0 | 0 | 0 | 0 | 0 | 0 | 0 | 0 | 0 | 0 | 0 | 0 | 0 | 0 | 0 | 0 | 0 | 0 | 0 | 0 | 0 | 0 | 0 | 0
Gen.2x1.CC.J.5.Duct | Steam-CC | 0 | 0 | 0 | 0 | 0 | 0 | 0 | 0 | 0 | 0 | 0 | 0 | 0 | 0 | 0 | 0 | 0 | 0 | 0 | 0 | 0 | 0 | 0 | 0 | 0 | 0 | 0 | 0 | 0 | 0 | 0 | 0 | 0 | 0 | 0
Gen.2x1.CC.J.6 | Steam-CC | 0 | 0 | 0 | 0 | 0 | 0 | 0 | 0 | 0 | 0 | 0 | 0 | 0 | 0 | 0 | 0 | 0 | 0 | 0 | 0 | 0 | 0 | 0 | 0 | 0 | 0 | 0 | 0 | 0 | 0 | 0 | 0 | 0 | 0 | 0
Gen.2x1.CC.J.6.Duct | Steam-CC | 0 | 0 | 0 | 0 | 0 | 0 | 0 | 0 | 0 | 0 | 0 | 0 | 0 | 0 | 0 | 0 | 0 | 0 | 0 | 0 | 0 | 0 | 0 | 0 | 0 | 0 | 0 | 0 | 0 | 0 | 0 | 0 | 0 | 0 | 0
Gen.2x1.CC.J.7 | Steam-CC | 0 | 0 | 0 | 0 | 0 | 0 | 0 | 0 | 0 | 0 | 0 | 0 | 0 | 0 | 0 | 0 | 0 | 0 | 0 | 0 | 0 | 0 | 0 | 0 | 0 | 0 | 0 | 0 | 0 | 0 | 0 | 0 | 0 | 0 | 0
Gen.2x1.CC.J.7.Duct | Steam-CC | 0 | 0 | 0 | 0 | 0 | 0 | 0 | 0 | 0 | 0 | 0 | 0 | 0 | 0 | 0 | 0 | 0 | 0 | 0 | 0 | 0 | 0 | 0 | 0 | 0 | 0 | 0 | 0 | 0 | 0 | 0 | 0 | 0 | 0 | 0
HEAT | DSM | 0 | 0 | 0 | 0 | 0 | 0 | 0 | 0 | 0 | 0 | 0 | 0 | 0 | 0 | 0 | 0 | 0 | 0 | 0 | 0 | 0 | 0 | 0 | 0 | 0 | 0 | 0 | 0 | 0 | 0 | 0 | 0 | 0 | 0 | 0
Hines.CC.1 | Steam-CC | 49645.93 | 57898.29 | 63526.29 | 58790.35 | 63288.13 | 61809.68 | 68123.82 | 85962.94 | 101236.2 | 107087.59 | 121841.5 | 125900.07 | 142087.46 | 147908.89 | 122957.9 | 128256.77 | 136357.48 | 159891.84 | 168679.66 | 187599.59 | 195421.55 | 203866.2 | 197816.74 | 180834.51 | 168287.04 | 201645.08 | 206164.11 | 233277.82 | 252999.44 | 246485.91 | 267658.73 | 263087.1 | 290832.42 | 303024.36 | 283515.13
Hines.CC.2 | Steam-CC | 45407.9 | 50407.37 | 54472.37 | 54859.28 | 52071.05 | 58485.41 | 71335.08 | 83878.45 | 99444.71 | 106367.02 | 109330.61 | 134068.05 | 137648.38 | 143724.75 | 129787.47 | 120637.01 | 136106.74 | 151847.96 | 161452.01 | 181548.68 | 178058.14 | 207826.82 | 174199.99 | 168354.31 | 181600.34 | 190837.81 | 210435.47 | 217362.37 | 227751.35 | 233252.65 | 224365.84 | 265707.2 | 264469.19 | 272759.37 | 279843.91
Hines.CC.3 | Steam-CC | 51603.49 | 54811.21 | 55012.22 | 57455.21 | 62046.82 | 64975.36 | 72068.11 | 87652.99 | 101902.08 | 111959.34 | 125212.61 | 125796.92 | 144200.16 | 150783.87 | 141931.15 | 137436.99 | 144468.32 | 168256.79 | 180796.65 | 201545.52 | 213112.52 | 217082.91 | 206010.24 | 192840.95 | 195052.58 | 218570.06 | 224031.6 | 240972.94 | 257061.27 | 257345.24 | 262611.76 | 256423.1 | 296418.03 | 300076.97 | 318803.1
Hines.CC.4 | Steam-CC | 70565.73 | 61010.65 | 70662.07 | 67489.6 | 67839.27 | 86787.74 | 90468.51 | 104217.17 | 129156.86 | 139480.79 | 141251.1 | 155599.49 | 178231.15 | 186851.76 | 166227.52 | 161379.69 | 183621.78 | 207883.3 | 224935.46 | 239372.49 | 241268.51 | 277060.58 | 239761.31 | 222565.11 | 258802.8 | 276163 | 276828.16 | 287083.68 | 325869.87 | 330075.23 | 311829.99 | 331022.98 | 376928.13 | 392020.13 | 379208.92
INT.CITY.1 | CT | 166.57 | 241.87 | 202.58 | 113.59 | 741.86 | 504.66 | 1092.01 | 1920.25 | 1752.18 | 1881.82 | 2145.91 | 2376.62 | 2295.34 | 2205.14 | 359.23 | 0 | 0 | 0 | 0 | 0 | 0 | 0 | 0 | 0 | 0 | 0 | 0 | 0 | 0 | 0 | 0 | 0 | 0 | 0 | 0
INT.CITY.10 | CT | 297.45 | 263.51 | 275.89 | 264.15 | 997.95 | 937.11 | 1254.91 | 2151.69 | 2457.22 | 2471.89 | 2924.41 | 3538.33 | 3104.7 | 3530.63 | 1956.5 | 1417.58 | 2468.93 | 3038.77 | 480.38 | 0 | 0 | 0 | 0 | 0 | 0 | 0 | 0 | 0 | 0 | 0 | 0 | 0 | 0 | 0 | 0
INT.CITY.11 | CT | 691.53 | 716.82 | 658.28 | 320.11 | 2517.46 | 2092.29 | 3676.27 | 4904.06 | 4670.96 | 5977.01 | 6222.36 | 6964.13 | 5561.3 | 6822.54 | 4213.49 | 4051.55 | 7275.55 | 8390.78 | 6372.64 | 8515.48 | 6495.09 | 8834 | 5885.24 | 9945.02 | 1195.39 | 0 | 0 | 0 | 0 | 0 | 0 | 0 | 0 | 0 | 0
INT.CITY.12 | CT | 721.39 | 747.86 | 670.24 | 746.76 | 2150.21 | 1923.8 | 2760.86 | 4662.92 | 5053.85 | 4975.25 | 5788.56 | 6639.33 | 5908.62 | 6677.48 | 4251.16 | 3461.69 | 4446.71 | 5347.22 | 3271.82 | 4232.84 | 2962.81 | 3996.67 | 4468.21 | 6170.51 | 4126.06 | 1398.84 | 0 | 0 | 0 | 0 | 0 | 0 | 0 | 0 | 0
INT.CITY.13 | CT | 883.33 | 861 | 862.74 | 832.28 | 2311.79 | 1771.85 | 2966.07 | 4950.94 | 5125.81 | 5188.85 | 6191.1 | 6404.95 | 6572.17 | 6877.45 | 4132 | 3746.78 | 4720.49 | 5502.01 | 3636.79 | 4641.37 | 3327.46 | 4598.17 | 5016.68 | 6811.76 | 5805.58 | 885.62 | 0 | 0 | 0 | 0 | 0 | 0 | 0 | 0 | 0
INT.CITY.14 | CT | 628.32 | 625.19 | 609.64 | 600.44 | 1900.3 | 1746.94 | 2353.4 | 4221.68 | 4488.39 | 4560.22 | 5196.41 | 5857.11 | 5754.57 | 5912.74 | 3837.2 | 2937.92 | 3861.08 | 4717.34 | 2685.97 | 3338.31 | 2556.41 | 3510.14 | 2941.11 | 4460.17 | 3533.72 | 505.03 | 0 | 0 | 0 | 0 | 0 | 0 | 0 | 0 | 0
INT.CITY.2 | CT | 43.35 | 103.21 | 57.24 | 22.17 | 228.36 | 130.62 | 281.52 | 1007.07 | 1028.29 | 1100.97 | 1117.86 | 1307.91 | 1335.57 | 1151.35 | 253.21 | 0 | 0 | 0 | 0 | 0 | 0 | 0 | 0 | 0 | 0 | 0 | 0 | 0 | 0 | 0 | 0 | 0 | 0 | 0 | 0
INT.CITY.3 | CT | 145.09 | 237.91 | 131.53 | 98.79 | 478.01 | 396.29 | 657.54 | 1519.8 | 1845.61 | 1720.7 | 2019.98 | 2387.91 | 2270.57 | 2245.45 | 391.32 | 0 | 0 | 0 | 0 | 0 | 0 | 0 | 0 | 0 | 0 | 0 | 0 | 0 | 0 | 0 | 0 | 0 | 0 | 0 | 0
INT.CITY.4 | CT | 225.23 | 270.88 | 186.86 | 125.41 | 789.86 | 589.3 | 1003.72 | 1954.33 | 2147.24 | 2192.05 | 2255.69 | 2944.28 | 2596.92 | 2737.67 | 368.53 | 0 | 0 | 0 | 0 | 0 | 0 | 0 | 0 | 0 | 0 | 0 | 0 | 0 | 0 | 0 | 0 | 0 | 0 | 0 | 0
INT.CITY.5 | CT | 57.56 | 124.91 | 70.59 | 35.62 | 261.21 | 191.52 | 360.56 | 976.56 | 1217.26 | 1331.76 | 1329.5 | 1396.14 | 1444.05 | 1411.33 | 283.75 | 0 | 0 | 0 | 0 | 0 | 0 | 0 | 0 | 0 | 0 | 0 | 0 | 0 | 0 | 0 | 0 | 0 | 0 | 0 | 0
INT.CITY.6 | CT | 314.09 | 314.7 | 252.4 | 179.02 | 1233.52 | 810.18 | 1445.41 | 2496.38 | 2575.42 | 2680.6 | 3046.31 | 3549.12 | 3175.25 | 3301.47 | 431.08 | 0 | 0 | 0 | 0 | 0 | 0 | 0 | 0 | 0 | 0 | 0 | 0 | 0 | 0 | 0 | 0 | 0 | 0 | 0 | 0
INT.CITY.7 | CT | 262.87 | 173.04 | 187.84 | 195.01 | 861.76 | 689.15 | 1163.71 | 1938.88 | 1794.81 | 2146.33 | 2466.45 | 3167.6 | 3120.17 | 3001.71 | 1611.63 | 1231.94 | 1921.44 | 2502.41 | 385.13 | 0 | 0 | 0 | 0 | 0 | 0 | 0 | 0 | 0 | 0 | 0 | 0 | 0 | 0 | 0 | 0
INT.CITY.8 | CT | 341.48 | 327.17 | 326.54 | 278.05 | 1080 | 941.76 | 1450.95 | 2328.59 | 2730.26 | 2783.01 | 3080.51 | 3427.54 | 3799.71 | 3748.75 | 2258.27 | 1779.97 | 2551.32 | 3321.54 | 516.57 | 0 | 0 | 0 | 0 | 0 | 0 | 0 | 0 | 0 | 0 | 0 | 0 | 0 | 0 | 0 | 0
INT.CITY.9 | CT | 330.73 | 280.87 | 282.71 | 243.28 | 1012.95 | 783.36 | 1441.66 | 2469.83 | 2585.08 | 2671.12 | 3003.02 | 3594.16 | 3519.49 | 3508.17 | 1962.07 | 1714.66 | 2426.76 | 3208.4 | 356.95 | 0 | 0 | 0 | 0 | 0 | 0 | 0 | 0 | 0 | 0 | 0 | 0 | 0 | 0 | 0 | 0
INTER | DSM | 0 | 0 | 0 | 0 | 0 | 0 | 0 | 0 | 0 | 0 | 0 | 0 | 0 | 0 | 0 | 0 | 0 | 0 | 0 | 0 | 0 | 0 | 0 | 0 | 0 | 0 | 0 | 0 | 0 | 0 | 0 | 0 | 0 | 0 | 0
Lake.County | Renewable | 143.79 | 145.25 | 147.86 | 152.76 | 79.39 | 0 | 0 | 0 | 0 | 0 | 0 | 0 | 0 | 0 | 0 | 0 | 0 | 0 | 0 | 0 | 0 | 0 | 0 | 0 | 0 | 0 | 0 | 0 | 0 | 0 | 0 | 0 | 0 | 0 | 0
LEE.County.Res | Renewable | 2816.27 | 2878.83 | 2909.72 | 3011.27 | 3135.99 | 4119 | 5072.21 | 6213.96 | 7355.67 | 8509.69 | 9236.82 | 10329.3 | 11148.15 | 11630.34 | 12083.28 | 12742.66 | 14419.2 | 16094.42 | 17945.6 | 19547.31 | 21242.22 | 23149.34 | 24367.85 | 25688.48 | 27479.07 | 29167.77 | 31035.08 | 32439.26 | 34241.82 | 35584.27 | 37272.48 | 39081.07 | 40735.93 | 42392.94 | 44058.77
Mulberry | Cogen | 114788.97 | 119546.27 | 125109.23 | 130561.42 | 59414.47 | 0 | 0 | 0 | 0 | 0 | 0 | 0 | 0 | 0 | 0 | 0 | 0 | 0 | 0 | 0 | 0 | 0 | 0 | 0 | 0 | 0 | 0 | 0 | 0 | 0 | 0 | 0 | 0 | 0 | 0
NSG.Vand.CT.1 | TranFirm-Purc | 17405.77 | 20371.14 | 20023.43 | 23155.94 | 23114.32 | 27195.44 | 28349.51 | 8244.09 | 0 | 0 | 0 | 0 | 0 | 0 | 0 | 0 | 0 | 0 | 0 | 0 | 0 | 0 | 0 | 0 | 0 | 0 | 0 | 0 | 0 | 0 | 0 | 0 | 0 | 0 | 0
NSG.Vand.CT.2 | TranFirm-Purc | 16165.98 | 18996.32 | 18973.87 | 21579.96 | 21827.85 | 25140.26 | 27887.3 | 7574.99 | 0 | 0 | 0 | 0 | 0 | 0 | 0 | 0 | 0 | 0 | 0 | 0 | 0 | 0 | 0 | 0 | 0 | 0 | 0 | 0 | 0 | 0 | 0 | 0 | 0 | 0 | 0
NSG.Vand.CT.3 | TranFirm-Purc | 15392.54 | 16334.68 | 16911.57 | 19505.52 | 20014.64 | 22540.42 | 25035.9 | 6604.83 | 0 | 0 | 0 | 0 | 0 | 0 | 0 | 0 | 0 | 0 | 0 | 0 | 0 | 0 | 0 | 0 | 0 | 0 | 0 | 0 | 0 | 0 | 0 | 0 | 0 | 0 | 0
NSG.Vand.CT.4 | TranFirm-Purc | 14611.94 | 15466.86 | 16018.35 | 17583.56 | 18042.38 | 20181.45 | 22398.57 | 5861.7 | 0 | 0 | 0 | 0 | 0 | 0 | 0 | 0 | 0 | 0 | 0 | 0 | 0 | 0 | 0 | 0 | 0 | 0 | 0 | 0 | 0 | 0 | 0 | 0 | 0 | 0 | 0
Orange.Cogen | Cogen | 90963.25 | 94603.78 | 98657.99 | 102658.69 | 107391.14 | 112694.7 | 0 | 0 | 0 | 0 | 0 | 0 | 0 | 0 | 0 | 0 | 0 | 0 | 0 | 0 | 0 | 0 | 0 | 0 | 0 | 0 | 0 | 0 | 0 | 0 | 0 | 0 | 0 | 0 | 0
Orlando.Cogen | Cogen | 128387.78 | 133230.18 | 138247.29 | 143132.28 | 0 | 0 | 0 | 0 | 0 | 0 | 0 | 0 | 0 | 0 | 0 | 0 | 0 | 0 | 0 | 0 | 0 | 0 | 0 | 0 | 0 | 0 | 0 | 0 | 0 | 0 | 0 | 0 | 0 | 0 | 0
Osprey 1.0 | Steam-CC | 13099.57 | 12540.69 | 14453.17 | 12760.18 | 3961.78 | 0 | 0 | 0 | 0 | 0 | 0 | 0 | 0 | 0 | 0 | 0 | 0 | 0 | 0 | 0 | 0 | 0 | 0 | 0 | 0 | 0 | 0 | 0 | 0 | 0 | 0 | 0 | 0 | 0 | 0
Osprey 1.1 | Steam-CC | 5780.66 | 4888.53 | 5861.24 | 4336.21 | 2840.41 | 0 | 0 | 0 | 0 | 0 | 0 | 0 | 0 | 0 | 0 | 0 | 0 | 0 | 0 | 0 | 0 | 0 | 0 | 0 | 0 | 0 | 0 | 0 | 0 | 0 | 0 | 0 | 0 | 0 | 0
Osprey 1.2 | Steam-CC | 108.43 | 134.96 | 114.29 | 109.08 | 15.31 | 0 | 0 | 0 | 0 | 0 | 0 | 0 | 0 | 0 | 0 | 0 | 0 | 0 | 0 | 0 | 0 | 0 | 0 | 0 | 0 | 0 | 0 | 0 | 0 | 0 | 0 | 0 | 0 | 0 | 0
OspreyAcq | Steam-CC | 0 | 0 | 0 | 0 | 51224.36 | 84761.61 | 96750.92 | 101473.3 | 125731.97 | 131624.66 | 150091.44 | 162730.48 | 170939.13 | 179206.4 | 177932.39 | 170134.3 | 169765.41 | 204715.72 | 217454.54 | 231775.12 | 243998.67 | 262168.96 | 254089.51 | 222110.57 | 258476.24 | 277609.3 | 296094 | 281312.58 | 310282.34 | 299521.59 | 327396.97 | 339807.86 | 350659.76 | 365405.31 | 380879.11
OspreyAcqDF | Steam-CC | 0 | 0 | 0 | 0 | 1522.87 | 1510.43 | 1776.4 | 2591.52 | 3367.27 | 3298.53 | 4282.62 | 4984.29 | 4855.86 | 5109.34 | 1685.48 | 1426.02 | 1762.94 | 2788.07 | 1632 | 3148.17 | 2212.74 | 2665.07 | 2979.41 | 4414.42 | 4248.64 | 3407.75 | 3755.71 | 4341.36 | 4972.48 | 4005.33 | 5703.94 | 5942.7 | 6261.68 | 5483.97 | 6513.89
Pasco.County | Renewable | 32062.37 | 33716.61 | 35652.24 | 37720.53 | 39997.61 | 8372.65 | 9619.18 | 11053.11 | 12579.51 | 13852.16 | 15106.47 | 16480.46 | 17632.51 | 18491.39 | 18987.58 | 19886.62 | 22033.81 | 24499.74 | 26780.65 | 29098.3 | 31363.03 | 33651.17 | 35458.49 | 37278.79 | 39675.85 | 41993.03 | 44285.86 | 46333.92 | 48610.54 | 50513.21 | 52430.18 | 54555.19 | 56747.67 | 58671.15 | 60695.2
Pinellas.County | Renewable | 75718.5 | 79776.21 | 84889.73 | 89813.87 | 95234.97 | 19965.23 | 22893.7 | 26355.07 | 29960.47 | 33046.89 | 36011.3 | 39233.25 | 42057.2 | 44080.37 | 45288.39 | 47411.52 | 52518.03 | 58365.91 | 63841.73 | 69266.6 | 74722.37 | 80211.49 | 84518.46 | 88830.77 | 94562.44 | 100067.42 | 105531.96 | 110410.66 | 115894.07 | 120380.52 | 125025.79 | 130044.62 | 135270.38 | 139864.82 | 144707.17
PPA.SERC | TranFirm-Purc | 71490.93 | 21644.77 | 0 | 0 | 0 | 0 | 0 | 0 | 0 | 0 | 0 | 0 | 0 | 0 | 0 | 0 | 0 | 0 | 0 | 0 | 0 | 0 | 0 | 0 | 0 | 0 | 0 | 0 | 0 | 0 | 0 | 0 | 0 | 0 | 0
Seasonal PPA_Summer.1 | TranFirm-Purc | 0 | 0 | 0 | 0 | 0 | 0 | 0 | 0 | 0 | 0 | 0 | 0 | 0 | 0 | 0 | 0 | 0 | 0 | 0 | 0 | 0 | 0 | 0 | 0 | 0 | 0 | 0 | 0 | 0 | 0 | 0 | 0 | 0 | 0 | 0
Shady.Hills.1 | TranFirm-Purc | 13260.09 | 14677.97 | 14522.08 | 15078.34 | 2223.93 | 0 | 0 | 0 | 0 | 0 | 0 | 0 | 0 | 0 | 0 | 0 | 0 | 0 | 0 | 0 | 0 | 0 | 0 | 0 | 0 | 0 | 0 | 0 | 0 | 0 | 0 | 0 | 0 | 0 | 0
Shady.Hills.2 | TranFirm-Purc | 13070.74 | 13051.5 | 13485.83 | 13700.35 | 2218.7 | 0 | 0 | 0 | 0 | 0 | 0 | 0 | 0 | 0 | 0 | 0 | 0 | 0 | 0 | 0 | 0 | 0 | 0 | 0 | 0 | 0 | 0 | 0 | 0 | 0 | 0 | 0 | 0 | 0 | 0
Shady.Hills.3 | TranFirm-Purc | 12303.24 | 12026.46 | 12195.53 | 12370.62 | 2236.47 | 0 | 0 | 0 | 0 | 0 | 0 | 0 | 0 | 0 | 0 | 0 | 0 | 0 | 0 | 0 | 0 | 0 | 0 | 0 | 0 | 0 | 0 | 0 | 0 | 0 | 0 | 0 | 0 | 0 | 0
Solar.3rdParty.Block.1 | Renewable | 206.4 | 3668.44 | 9949.26 | 10151.71 | 10714.91 | 12727.25 | 14370.4 | 17420.56 | 20695.71 | 21824.49 | 23650.1 | 25699.48 | 27028.34 | 27676.22 | 27386.4 | 27846.79 | 29778.03 | 33043.42 | 35076.29 | 37339.73 | 38171.75 | 38838.25 | 39610.4 | 40396.79 | 41296.97 | 42019.8 | 42853.21 | 43706.19 | 44679.85 | 45393.14 | 46337.52 | 47257.66 | 48337.96 | 49156.7 | 50134.06
Solar.3rdParty.Block.2 | Renewable | 0 | 0 | 425.79 | 7240.41 | 14332.81 | 17040.22 | 19227.65 | 23206.51 | 27616.51 | 29087.22 | 31568.36 | 34284.14 | 36085.73 | 36957.36 | 36689.81 | 37340.96 | 39877.7 | 44304.35 | 47070.7 | 50008.07 | 51122.13 | 52015.39 | 53048.15 | 54103.8 | 55307.5 | 56274.45 | 57392.29 | 58533.05 | 59838.07 | 60846.02 | 62057.82 | 63291.93 | 64738.2 | 65832.21 | 67141.5
Solar.3rdParty.Block.3 | Renewable | 0 | 0 | 0 | 0 | 460.49 | 9086.85 | 19237.46 | 23171.1 | 27553.29 | 29051.46 | 31561.38 | 34267.52 | 36137.57 | 37066.06 | 36782.85 | 37478.98 | 40079.73 | 44498.13 | 47336.05 | 50203.75 | 51323.29 | 52220.41 | 53257.93 | 54316.51 | 55526.23 | 56497.31 | 57618.18 | 58764.05 | 60073.33 | 61087.87 | 62302.63 | 63540.21 | 64993.53 | 66091.79 | 67404.72
Solar.3rdParty.Block.4 | Renewable | 0 | 0 | 0 | 0 | 0 | 0 | 309.8 | 6139.28 | 14185.95 | 22369.7 | 32257.61 | 43136.36 | 46236.04 | 56306.21 | 56514.09 | 66913.42 | 72220.92 | 91170.77 | 97799.39 | 116322.38 | 119765.44 | 135044.8 | 138621.52 | 155230.55 | 159629.19 | 176975.61 | 181477.81 | 200376.67 | 205879.16 | 225415.33 | 230982.45 | 252444.38 | 259360.36 | 281466.69 | 288263.09
Solar.DEF.Archer | Renewable | 0 | 0 | 508.41 | 515.89 | 527.85 | 540.56 | 557.01 | 608.6 | 622.8 | 637.76 | 652.71 | 672.15 | 684.11 | 700.56 | 717.01 | 765.61 | 755.14 | 769.35 | 787.29 | 805.98 | 825.42 | 848.6 | 865.05 | 885.98 | 907.66 | 929.35 | 955.51 | 975.7 | 998.88 | 1023.55 | 1048.97 | 1078.13 | 0 | 0 | 0
Solar.DEF.Charlie.Creek | Renewable | 0 | 0 | 525 | 530 | 541 | 551 | 567 | 630 | 643 | 656 | 670 | 689 | 698 | 712 | 727 | 784 | 761 | 772 | 788 | 804 | 820 | 842 | 854 | 872 | 890 | 909 | 933 | 947 | 967 | 988 | 1009 | 1035 | 0 | 0 | 0
Solar.DEF.Columbia | Renewable | 542.84 | 789.83 | 819.47 | 827.78 | 847.53 | 938.7 | 950.02 | 973.2 | 1008.71 | 1021.11 | 1045.88 | 1083.54 | 1097.21 | 1176.9 | 1163.92 | 1179.14 | 1207.91 | 1250.78 | 1267.85 | 1299.08 | 1345.07 | 1364.27 | 1398.27 | 1447.68 | 1469.26 | 1506.31 | 1559.42 | 1583.64 | 1623.99 | 1681.09 | 380.68 | 0 | 0 | 0 | 0
Solar.DEF.Debary | Renewable | 526.28 | 888.76 | 911.15 | 930.78 | 955.65 | 981.84 | 1003.3 | 1026.52 | 1054.16 | 1081.16 | 1103.45 | 1131.65 | 1156.58 | 1221.39 | 1231.17 | 1242.82 | 1270.27 | 1304.14 | 1333.28 | 1368.13 | 1402.17 | 1432.61 | 1466.38 | 1505.88 | 1544.12 | 1578.33 | 1619.79 | 1657.32 | 1697.21 | 1743.37 | 585.1 | 0 | 0 | 0 | 0
Solar.DEF.Duette | Renewable | 0 | 0 | 625 | 634 | 649 | 664 | 685 | 752 | 770 | 788 | 807 | 831 | 845 | 865 | 886 | 949 | 933 | 950 | 972 | 995 | 1019 | 1048 | 1068 | 1094 | 1120 | 1147 | 1180 | 1204 | 1233 | 1263 | 1294 | 1331 | 0 | 0 | 0
Solar.DEF.Hamilton | Renewable | 1105.86 | 1129.55 | 1153.84 | 1178.75 | 1266.34 | 1294.41 | 1323.06 | 1352.31 | 1382.19 | 1412.71 | 1443.91 | 1475.81 | 1561.54 | 1541.88 | 1576.12 | 1611.21 | 1647.18 | 1684.07 | 1721.92 | 1760.76 | 1800.61 | 1841.53 | 1883.52 | 1926.63 | 1970.87 | 2016.29 | 2062.9 | 2110.74 | 2159.84 | 0 | 0 | 0 | 0 | 0 | 0
Solar.DEF.Lake.Placid | Renewable | 575 | 583 | 596 | 610 | 629 | 677 | 693 | 710 | 726 | 748 | 761 | 779 | 797 | 856 | 840 | 854 | 874 | 895 | 916 | 942 | 960 | 982 | 1006 | 1030 | 1060 | 1080 | 1106 | 1133 | 1160 | 1094.5 | 0 | 0 | 0 | 0 | 0
Solar.DEF.NEW | Renewable | 0 | 0 | 0 | 0 | 0 | 0 | 0 | 0 | 0 | 0 | 0 | 0 | 0 | 0 | 0 | 0 | 0 | 0 | 0 | 0 | 0 | 0 | 0 | 0 | 0 | 0 | 0 | 0 | 0 | 0 | 0 | 0 | 0 | 0 | 0
Solar.DEF.NEW.2 | Renewable | 0 | 0 | 0 | 0 | 0 | 0 | 0 | 0 | 0 | 0 | 0 | 0 | 0 | 0 | 0 | 0 | 0 | 0 | 0 | 0 | 0 | 0 | 0 | 0 | 0 | 0 | 0 | 0 | 0 | 0 | 0 | 0 | 0 | 0 | 0
Solar.DEF.NEW.3 | Renewable | 0 | 0 | 0 | 0 | 0 | 0 | 0 | 0 | 0 | 0 | 0 | 0 | 0 | 0 | 0 | 0 | 0 | 0 | 0 | 0 | 0 | 0 | 0 | 0 | 0 | 0 | 0 | 0 | 0 | 0 | 0 | 0 | 0 | 0 | 0
Solar.DEF.NEW.4 | Renewable | 0 | 0 | 0 | 0 | 0 | 0 | 0 | 0 | 0 | 0 | 0 | 0 | 0 | 0 | 0 | 0 | 0 | 0 | 0 | 0 | 0 | 0 | 0 | 0 | 0 | 0 | 0 | 0 | 0 | 0 | 0 | 0 | 0 | 0 | 0
Solar.DEF.NEW.5 | Renewable | 0 | 0 | 0 | 0 | 0 | 0 | 0 | 0 | 0 | 0 | 0 | 0 | 0 | 0 | 0 | 0 | 0 | 0 | 0 | 0 | 0 | 0 | 0 | 0 | 0 | 0 | 0 | 0 | 0 | 0 | 0 | 0 | 0 | 0 | 0
Solar.DEF.Osc.Perry.Suw | Renewable | 0 | 0 | 0 | 0 | 0 | 0 | 0 | 0 | 0 | 0 | 0 | 0 | 0 | 0 | 0 | 0 | 0 | 0 | 0 | 0 | 0 | 0 | 0 | 0 | 0 | 0 | 0 | 0 | 0 | 0 | 0 | 0 | 0 | 0 | 0
Solar.DEF.Santa.Fe | Renewable | 0 | 1027 | 1046 | 1073 | 1095 | 1125 | 1209 | 1234 | 1263 | 1297 | 1328 | 1354 | 1390 | 1419 | 1503 | 1496 | 1521 | 1557 | 1598 | 1632 | 1676 | 1715 | 1751 | 1793 | 1841 | 1885 | 1926 | 1977 | 2020 | 2069 | 2130 | 0 | 0 | 0 | 0
Solar.DEF.St.Pete.Pier | Renewable | 0 | 0 | 0 | 0 | 0 | 0 | 0 | 0 | 0 | 0 | 0 | 0 | 0 | 0 | 0 | 0 | 0 | 0 | 0 | 0 | 0 | 0 | 0 | 0 | 0 | 0 | 0 | 0 | 0 | 0 | 0 | 0 | 0 | 0 | 0
Solar.DEF.Trenton | Renewable | 1009 | 1027 | 1055 | 1075 | 1105 | 1189 | 1213 | 1242 | 1275 | 1306 | 1332 | 1367 | 1395 | 1479 | 1471 | 1497 | 1532 | 1573 | 1606 | 1649 | 1688 | 1723 | 1765 | 1812 | 1856 | 1896 | 1947 | 1989 | 2038 | 1923.17 | 0 | 0 | 0 | 0 | 0
Solar.DEF.Twin.Rivers | Renewable | 0 | 940 | 957 | 983 | 1002 | 1031 | 1111 | 1134 | 1161 | 1193 | 1222 | 1246 | 1280 | 1306 | 1388 | 1379 | 1402 | 1435 | 1474 | 1505 | 1546 | 1583 | 1617 | 1656 | 1701 | 1743 | 1781 | 1829 | 1869 | 1915 | 1973 | 0 | 0 | 0 | 0
Standby | DSM | 0 | 0 | 0 | 0 | 0 | 0 | 0 | 0 | 0 | 0 | 0 | 0 | 0 | 0 | 0 | 0 | 0 | 0 | 0 | 0 | 0 | 0 | 0 | 0 | 0 | 0 | 0 | 0 | 0 | 0 | 0 | 0 | 0 | 0 | 0
SUWANNEE_P.1 | CT | 121.89 | 140.59 | 98.71 | 99.33 | 474.2 | 390.62 | 471.9 | 840.34 | 1013.9 | 1112.67 | 1350.31 | 1704.38 | 1535.12 | 1687.02 | 294.2 | 0 | 0 | 0 | 0 | 0 | 0 | 0 | 0 | 0 | 0 | 0 | 0 | 0 | 0 | 0 | 0 | 0 | 0 | 0 | 0
SUWANNEE_P.2 | CT | 266.99 | 247.32 | 116.02 | 103.52 | 856.34 | 665 | 1143.68 | 2328.73 | 1893.07 | 2209.52 | 2748.41 | 2843.2 | 2597.06 | 2689.64 | 363.34 | 0 | 0 | 0 | 0 | 0 | 0 | 0 | 0 | 0 | 0 | 0 | 0 | 0 | 0 | 0 | 0 | 0 | 0 | 0 | 0
SUWANNEE_P.3 | CT | 161.37 | 145.29 | 145.23 | 130.68 | 395.75 | 440.42 | 510.36 | 950.09 | 1252.01 | 965.82 | 1498.92 | 1782.67 | 1866.11 | 1623.42 | 299.42 | 0 | 0 | 0 | 0 | 0 | 0 | 0 | 0 | 0 | 0 | 0 | 0 | 0 | 0 | 0 | 0 | 0 | 0 | 0 | 0
Tigerbay.1 | Steam-CC | 27500.57 | 29751.65 | 35444.51 | 35108.97 | 24791.88 | 34134.35 | 43722.4 | 51200.95 | 59769.92 | 55912.84 | 28513.78 | 0 | 0 | 0 | 0 | 0 | 0 | 0 | 0 | 0 | 0 | 0 | 0 | 0 | 0 | 0 | 0 | 0 | 0 | 0 | 0 | 0 | 0 | 0 | 0
U.OF.FL.1 | CT | 9373.3 | 9167.69 | 10589 | 9965.46 | 10891.98 | 11378.41 | 13951.93 | 13286.81 | 0 | 0 | 0 | 0 | 0 | 0 | 0 | 0 | 0 | 0 | 0 | 0 | 0 | 0 | 0 | 0 | 0 | 0 | 0 | 0 | 0 | 0 | 0 | 0 | 0 | 0 | 0
Voltage.Red | DSM | 0 | 0 | 0 | 0 | 0 | 0 | 0 | 0 | 0 | 0 | 0 | 0 | 0 | 0 | 0 | 0 | 0 | 0 | 0 | 0 | 0 | 0 | 0 | 0 | 0 | 0 | 0 | 0 | 0 | 0 | 0 | 0 | 0 | 0 | 0
WaterHtr_PP | DSM | 0 | 0 | 0 | 0 | 0 | 0 | 0 | 0 | 0 | 0 | 0 | 0 | 0 | 0 | 0 | 0 | 0 | 0 | 0 | 0 | 0 | 0 | 0 | 0 | 0 | 0 | 0 | 0 | 0 | 0 | 0 | 0 | 0 | 0 | 0
Total |  | 1386426.33 | 1388526.39 | 1424020.98 | 1469120.59 | 1323751.4 | 1319559.7 | 1393555.94 | 1575131.43 | 1795523.51 | 1979819.3 | 2164198.4 | 2338178.69 | 2488998.34 | 2597585.51 | 2648450.72 | 2769675.85 | 2996197.3 | 3346956.57 | 3655536.66 | 3964838.08 | 4242441.15 | 4576084.29 | 4772595.41 | 5001549.03 | 5342778.52 | 5700463.34 | 6047729.39 | 6280019.58 | 6573467.22 | 6757798.2 | 7055674.41 | 7397494.02 | 7727197.15 | 7976816.6 | 8251845.21
Group Totals
Station Group | Group Type | 2020 | 2021 | 2022 | 2023 | 2024 | 2025 | 2026 | 2027 | 2028 | 2029 | 2030 | 2031 | 2032 | 2033 | 2034 | 2035 | 2036 | 2037 | 2038 | 2039 | 2040 | 2041 | 2042 | 2043 | 2044 | 2045 | 2046 | 2047 | 2048 | 2049 | 2050 | 2051 | 2052 | 2053 | 2054
Cogen | Total | 334176.03 | 347416.34 | 362051.46 | 376390.32 | 166846.05 | 112744.2 | 58.67 | 70.72 | 80.64 | 91.66 | 98.75 | 111.38 | 116.91 | 120.42 | 124.82 | 129.24 | 143.48 | 160.8 | 174.73 | 189.35 | 204.77 | 222.13 | 234.36 | 244.79 | 257.31 | 272.37 | 289.72 | 302.91 | 320.56 | 332.47 | 346.37 | 358.76 | 376.26 | 390.76 | 404.73
CT | Total | 19013.27 | 18457.53 | 18772.2 | 16574.29 | 41832.27 | 35984.67 | 50090.51 | 106522.33 | 134249.54 | 147245.96 | 197641.85 | 228309.74 | 255239.79 | 270978.24 | 262893.74 | 265980.26 | 298569.76 | 352428.37 | 392803.18 | 507756.43 | 504408.52 | 599702.93 | 485738.04 | 495228.79 | 543719.55 | 598982.18 | 657893.36 | 685566.36 | 752765.03 | 728576.53 | 797841.58 | 878976.23 | 886524.44 | 887448.92 | 926990.13
DSM | Total | 0 | 0 | 0 | 0 | 0 | 0 | 0 | 0 | 0 | 0 | 0 | 0 | 0 | 0 | 0 | 0 | 0 | 0 | 0 | 0 | 0 | 0 | 0 | 0 | 0 | 0 | 0 | 0 | 0 | 0 | 0 | 0 | 0 | 0 | 0
Renewable | Total | 118631.45 | 130549.54 | 146229.89 | 160635.01 | 176939.51 | 86069.42 | 107136.19 | 131827.94 | 160178.88 | 179397.85 | 202601.94 | 228365.55 | 242667.36 | 259777.98 | 262105.55 | 279199.28 | 302798.07 | 346789.36 | 373243.85 | 411929.37 | 430389.11 | 460717.76 | 476442.08 | 505973.16 | 525990.05 | 558263.09 | 578361.77 | 611300.16 | 632739.75 | 662505.36 | 677199.89 | 708217.07 | 727018.46 | 762525.23 | 783964.25
Steam-CC | Total | 623137.96 | 633050.79 | 654256.83 | 669262.62 | 728697.43 | 831230.1 | 950826.51 | 1097682.68 | 1239592.69 | 1384124.03 | 1471764.02 | 1557400.29 | 1672782.85 | 1742004.91 | 1960196.79 | 2128632.72 | 2285932.61 | 2521246.46 | 2763110.05 | 2910550.73 | 3163664.04 | 3360528.64 | 3751431.52 | 3998910.85 | 4271598.31 | 4542106.51 | 4811184.54 | 4982850.15 | 5187641.88 | 5366383.84 | 5580286.57 | 5809941.96 | 6113277.99 | 6326451.69 | 6540486.1
Steam-Coal | Total | 95531.53 | 99616.9 | 100077.58 | 91751.2 | 87037.19 | 112786.49 | 125450.64 | 143236.25 | 176933.54 | 176755.31 | 188234.35 | 203036.58 | 191643.8 | 194631.72 | 60461.12 | 0 | 0 | 0 | 0 | 0 | 0 | 0 | 0 | 0 | 0 | 0 | 0 | 0 | 0 | 0 | 0 | 0 | 0 | 0 | 0
Steam-Gas | Total | 21948.56 | 25997.22 | 29584.31 | 30570.79 | 31791.25 | 44750.37 | 55376.48 | 66551.28 | 83524.44 | 91231.34 | 102874.78 | 119962.65 | 125600.33 | 129223.67 | 101754.43 | 94702.06 | 107702.63 | 125261.98 | 125116 | 133303.68 | 142646.11 | 153763.72 | 57579.35 | 0 | 0 | 0 | 0 | 0 | 0 | 0 | 0 | 0 | 0 | 0 | 0
Storage | Total | 286.3 | 868.37 | 918.05 | 962.07 | 929.41 | 936.88 | 945.66 | 954.62 | 963.78 | 973.15 | 982.71 | 992.5 | 947.3 | 848.57 | 914.27 | 1032.29 | 1050.75 | 1069.6 | 1088.85 | 1108.52 | 1128.6 | 1149.11 | 1170.06 | 1191.44 | 1213.3 | 839.19 | 0 | 0 | 0 | 0 | 0 | 0 | 0 | 0 | 0
TranEcon-Purc | Total | 0 | 0 | 0 | 0 | 0 | 0 | 0 | 0 | 0 | 0 | 0 | 0 | 0 | 0 | 0 | 0 | 0 | 0 | 0 | 0 | 0 | 0 | 0 | 0 | 0 | 0 | 0 | 0 | 0 | 0 | 0 | 0 | 0 | 0 | 0
TranEcon-Sale | Total | 0 | 0 | 0 | 0 | 0 | 0 | 0 | 0 | 0 | 0 | 0 | 0 | 0 | 0 | 0 | 0 | 0 | 0 | 0 | 0 | 0 | 0 | 0 | 0 | 0 | 0 | 0 | 0 | 0 | 0 | 0 | 0 | 0 | 0 | 0
TranFirm-Purc | Total | 173701.23 | 132569.7 | 112130.66 | 122974.29 | 89678.29 | 95057.57 | 103671.28 | 28285.61 | 0 | 0 | 0 | 0 | 0 | 0 | 0 | 0 | 0 | 0 | 0 | 0 | 0 | 0 | 0 | 0 | 0 | 0 | 0 | 0 | 0 | 0 | 0 | 0 | 0 | 0 | 0

## VOM Cost
VOM ($000)
\\s00233\grpdata\PEF Resource Planning\2020\2020-03 Clean Energy Connection\Prosym\05052020\CEC_0MW_LF.mdb
Station | Unit Type | 2020 | 2021 | 2022 | 2023 | 2024 | 2025 | 2026 | 2027 | 2028 | 2029 | 2030 | 2031 | 2032 | 2033 | 2034 | 2035 | 2036 | 2037 | 2038 | 2039 | 2040 | 2041 | 2042 | 2043 | 2044 | 2045 | 2046 | 2047 | 2048 | 2049 | 2050 | 2051 | 2052 | 2053 | 2054
AC | DSM | 0 | 0 | 0 | 0 | 0 | 0 | 0 | 0 | 0 | 0 | 0 | 0 | 0 | 0 | 0 | 0 | 0 | 0 | 0 | 0 | 0 | 0 | 0 | 0 | 0 | 0 | 0 | 0 | 0 | 0 | 0 | 0 | 0 | 0 | 0
Anclote.1 | Steam-Gas | 547.78 | 652.57 | 829.5 | 770.65 | 894.81 | 1013.06 | 1227.1 | 1306.52 | 1436.89 | 1504.87 | 1556.76 | 1911.56 | 1808.74 | 1983.63 | 1321.86 | 1262.64 | 1318.44 | 1506.49 | 1313.71 | 1520.99 | 1481.17 | 1590.61 | 558.64 | 0 | 0 | 0 | 0 | 0 | 0 | 0 | 0 | 0 | 0 | 0 | 0
Anclote.2 | Steam-Gas | 608.73 | 740.21 | 727.55 | 819.42 | 767.62 | 1110.14 | 1186.92 | 1322.11 | 1594.19 | 1554.89 | 1762.03 | 1814.56 | 1967.55 | 1868.63 | 1427.61 | 1156.67 | 1327.68 | 1371.43 | 1390.17 | 1273.71 | 1375.84 | 1389.01 | 526.17 | 0 | 0 | 0 | 0 | 0 | 0 | 0 | 0 | 0 | 0 | 0 | 0
As.Avail | Cogen | 0 | 0 | 0 | 0 | 0 | 0 | 0 | 0 | 0 | 0 | 0 | 0 | 0 | 0 | 0 | 0 | 0 | 0 | 0 | 0 | 0 | 0 | 0 | 0 | 0 | 0 | 0 | 0 | 0 | 0 | 0 | 0 | 0 | 0 | 0
As.Avail.PCS | Renewable | 0 | 0 | 0 | 0 | 0 | 0 | 0 | 0 | 0 | 0 | 0 | 0 | 0 | 0 | 0 | 0 | 0 | 0 | 0 | 0 | 0 | 0 | 0 | 0 | 0 | 0 | 0 | 0 | 0 | 0 | 0 | 0 | 0 | 0 | 0
AVON.PK_P.1 | CT | 78 | 0 | 0 | 0 | 0 | 0 | 0 | 0 | 0 | 0 | 0 | 0 | 0 | 0 | 0 | 0 | 0 | 0 | 0 | 0 | 0 | 0 | 0 | 0 | 0 | 0 | 0 | 0 | 0 | 0 | 0 | 0 | 0 | 0 | 0
AVON.PK_P.2 | CT | 4.13 | 0 | 0 | 0 | 0 | 0 | 0 | 0 | 0 | 0 | 0 | 0 | 0 | 0 | 0 | 0 | 0 | 0 | 0 | 0 | 0 | 0 | 0 | 0 | 0 | 0 | 0 | 0 | 0 | 0 | 0 | 0 | 0 | 0 | 0
Bartow CC.1.0 | Steam-CC | 14663.72 | 14824.13 | 15439.43 | 15512.65 | 15111.81 | 15295.37 | 15779.93 | 16422.96 | 15759.7 | 17526.01 | 18529.67 | 19257.95 | 18725.21 | 19532.87 | 18773.27 | 17631.55 | 18219.95 | 17659.35 | 19574.67 | 19189.77 | 21039.12 | 20978.34 | 19452.03 | 17704.69 | 18358.72 | 19573.69 | 20130.65 | 20469.13 | 20061.98 | 21568.29 | 22502.23 | 23350.59 | 23245 | 23687.43 | 24833.36
Bartow CC.1.PAG | Steam-CC | 34.59 | 51.37 | 29.36 | 43.96 | 59.88 | 103.07 | 113.26 | 126.74 | 126.2 | 134.23 | 162.5 | 162.29 | 139.76 | 147.29 | 49.19 | 30.73 | 32.88 | 34.13 | 31.72 | 35.88 | 35.94 | 52.75 | 63.69 | 61.26 | 58.28 | 67.26 | 79.76 | 82.46 | 81.21 | 89.87 | 89.3 | 114.91 | 110.67 | 107.5 | 116.33
BARTOW_P.1 | CT | 0 | 0 | 0 | 0 | 0 | 0 | 0 | 0 | 0 | 0 | 0 | 0 | 0 | 0 | 0 | 0 | 0 | 0 | 0 | 0 | 0 | 0 | 0 | 0 | 0 | 0 | 0 | 0 | 0 | 0 | 0 | 0 | 0 | 0 | 0
BARTOW_P.2 | CT | 0 | 0 | 0 | 0 | 0 | 0 | 0 | 0 | 0 | 0 | 0 | 0 | 0 | 0 | 0 | 0 | 0 | 0 | 0 | 0 | 0 | 0 | 0 | 0 | 0 | 0 | 0 | 0 | 0 | 0 | 0 | 0 | 0 | 0 | 0
BARTOW_P.3 | CT | 0 | 0 | 0 | 0 | 0 | 0 | 0 | 0 | 0 | 0 | 0 | 0 | 0 | 0 | 0 | 0 | 0 | 0 | 0 | 0 | 0 | 0 | 0 | 0 | 0 | 0 | 0 | 0 | 0 | 0 | 0 | 0 | 0 | 0 | 0
BARTOW_P.4 | CT | 0 | 0 | 0 | 0 | 0 | 0 | 0 | 0 | 0 | 0 | 0 | 0 | 0 | 0 | 0 | 0 | 0 | 0 | 0 | 0 | 0 | 0 | 0 | 0 | 0 | 0 | 0 | 0 | 0 | 0 | 0 | 0 | 0 | 0 | 0
Battery Cape San Blas | Storage | 0 | 0 | 0 | 0 | 0 | 0 | 0 | 0 | 0 | 0 | 0 | 0 | 0 | 0 | 0 | 0 | 0 | 0 | 0 | 0 | 0 | 0 | 0 | 0 | 0 | 0 | 0 | 0 | 0 | 0 | 0 | 0 | 0 | 0 | 0
Battery Jennings | Storage | 0 | 0 | 0 | 0 | 0 | 0 | 0 | 0 | 0 | 0 | 0 | 0 | 0 | 0 | 0 | 0 | 0 | 0 | 0 | 0 | 0 | 0 | 0 | 0 | 0 | 0 | 0 | 0 | 0 | 0 | 0 | 0 | 0 | 0 | 0
Battery Micanopy | Storage | 0 | 0 | 0 | 0 | 0 | 0 | 0 | 0 | 0 | 0 | 0 | 0 | 0 | 0 | 0 | 0 | 0 | 0 | 0 | 0 | 0 | 0 | 0 | 0 | 0 | 0 | 0 | 0 | 0 | 0 | 0 | 0 | 0 | 0 | 0
Battery Trenton | Storage | 0 | 0 | 0 | 0 | 0 | 0 | 0 | 0 | 0 | 0 | 0 | 0 | 0 | 0 | 0 | 0 | 0 | 0 | 0 | 0 | 0 | 0 | 0 | 0 | 0 | 0 | 0 | 0 | 0 | 0 | 0 | 0 | 0 | 0 | 0
BAYBORO_P.1 | CT | 13.61 | 12.75 | 12.46 | 8.51 | 52.35 | 39.5 | 0 | 0 | 0 | 0 | 0 | 0 | 0 | 0 | 0 | 0 | 0 | 0 | 0 | 0 | 0 | 0 | 0 | 0 | 0 | 0 | 0 | 0 | 0 | 0 | 0 | 0 | 0 | 0 | 0
BAYBORO_P.2 | CT | 0.34 | 2.45 | 0.72 | 0.37 | 2.08 | 1.55 | 0 | 0 | 0 | 0 | 0 | 0 | 0 | 0 | 0 | 0 | 0 | 0 | 0 | 0 | 0 | 0 | 0 | 0 | 0 | 0 | 0 | 0 | 0 | 0 | 0 | 0 | 0 | 0 | 0
BAYBORO_P.3 | CT | 8.74 | 12.33 | 9.65 | 7 | 45.51 | 35.24 | 0 | 0 | 0 | 0 | 0 | 0 | 0 | 0 | 0 | 0 | 0 | 0 | 0 | 0 | 0 | 0 | 0 | 0 | 0 | 0 | 0 | 0 | 0 | 0 | 0 | 0 | 0 | 0 | 0
BAYBORO_P.4 | CT | 11.51 | 9.4 | 7.82 | 5.59 | 45.83 | 23.74 | 0 | 0 | 0 | 0 | 0 | 0 | 0 | 0 | 0 | 0 | 0 | 0 | 0 | 0 | 0 | 0 | 0 | 0 | 0 | 0 | 0 | 0 | 0 | 0 | 0 | 0 | 0 | 0 | 0
Citrus.CC.1 | Steam-CC | 6939.54 | 7304.56 | 7379.82 | 7743.01 | 8685.18 | 7930.67 | 8383.41 | 8592.69 | 8326.16 | 9027.51 | 9251.73 | 9195.75 | 9750.73 | 9960.79 | 10184.56 | 9769.92 | 10101.42 | 10073.02 | 10563.6 | 10235 | 11102.29 | 11109.06 | 10538.8 | 10403.73 | 10816.5 | 10713.26 | 11457.02 | 11645.65 | 11540.96 | 12253.77 | 12732.16 | 12757.94 | 13507.45 | 13880.85 | 14588.35
Citrus.CC.1.Duct | Steam-CC | 341.4 | 371.94 | 348.6 | 388.1 | 407.47 | 373.41 | 387.85 | 378.61 | 387.46 | 406.29 | 427.95 | 464.16 | 466.11 | 475.01 | 425.59 | 430.93 | 456.19 | 461.82 | 482.45 | 502.35 | 515.31 | 525.7 | 429.73 | 465.15 | 500.13 | 473.68 | 536.41 | 540.53 | 541.53 | 553.72 | 614.67 | 607.12 | 654.42 | 649.95 | 686.34
Citrus.CC.2 | Steam-CC | 7559.79 | 7499.79 | 6530.9 | 7637.38 | 7833.72 | 7896.37 | 8318.21 | 8511.71 | 8278.93 | 8973.03 | 9179.91 | 9126.71 | 9665.58 | 9892.77 | 10153.98 | 9827.89 | 10146.88 | 10080.23 | 10600.41 | 10339.42 | 11814.08 | 11821.56 | 11682.31 | 11171.66 | 11559.89 | 11550.49 | 12213.3 | 12405.73 | 12110.86 | 13022.64 | 13422.17 | 13613.45 | 14319.48 | 14722.99 | 15102.66
Citrus.CC.2.Duct | Steam-CC | 343.51 | 357.57 | 355.05 | 368.66 | 348.99 | 349.68 | 362.06 | 359.9 | 388.67 | 375.76 | 393.48 | 438.28 | 432.01 | 447.76 | 393.25 | 391.78 | 399.63 | 414.68 | 418.42 | 437.72 | 449.68 | 465.08 | 350.41 | 369.34 | 382.65 | 369.45 | 415.7 | 403.15 | 398.32 | 406.45 | 460.46 | 463.02 | 476.29 | 497.29 | 514.08
Crystal.4 | Steam-Coal | 2258.06 | 2562.9 | 2003.42 | 1745.79 | 2226.62 | 2035.73 | 1816.06 | 2009.98 | 2020.39 | 2032.38 | 1828.93 | 1920.8 | 1614.11 | 1701.66 | 495.12 | 0 | 0 | 0 | 0 | 0 | 0 | 0 | 0 | 0 | 0 | 0 | 0 | 0 | 0 | 0 | 0 | 0 | 0 | 0 | 0
Crystal.5 | Steam-Coal | 2350.82 | 2254.4 | 2711.47 | 2356.98 | 1603.89 | 1940.16 | 2044.27 | 1934.69 | 2375.87 | 2052.92 | 2213.86 | 1922.15 | 1802.52 | 1609.17 | 472.2 | 0 | 0 | 0 | 0 | 0 | 0 | 0 | 0 | 0 | 0 | 0 | 0 | 0 | 0 | 0 | 0 | 0 | 0 | 0 | 0
Dade.County | Renewable | 0 | 0 | 0 | 0 | 0 | 0 | 0 | 0 | 0 | 0 | 0 | 0 | 0 | 0 | 0 | 0 | 0 | 0 | 0 | 0 | 0 | 0 | 0 | 0 | 0 | 0 | 0 | 0 | 0 | 0 | 0 | 0 | 0 | 0 | 0
DEBARY.10 | CT | 0 | 0 | 0 | 0 | 0 | 0 | 0 | 0 | 0 | 0 | 0 | 0 | 0 | 0 | 0 | 0 | 0 | 0 | 0 | 0 | 0 | 0 | 0 | 0 | 0 | 0 | 0 | 0 | 0 | 0 | 0 | 0 | 0 | 0 | 0
DEBARY.2 | CT | 0 | 0 | 0 | 0 | 0 | 0 | 0 | 0 | 0 | 0 | 0 | 0 | 0 | 0 | 0 | 0 | 0 | 0 | 0 | 0 | 0 | 0 | 0 | 0 | 0 | 0 | 0 | 0 | 0 | 0 | 0 | 0 | 0 | 0 | 0
DEBARY.3 | CT | 0 | 0 | 0 | 0 | 0 | 0 | 0 | 0 | 0 | 0 | 0 | 0 | 0 | 0 | 0 | 0 | 0 | 0 | 0 | 0 | 0 | 0 | 0 | 0 | 0 | 0 | 0 | 0 | 0 | 0 | 0 | 0 | 0 | 0 | 0
DEBARY.4 | CT | 0 | 0 | 0 | 0 | 0 | 0 | 0 | 0 | 0 | 0 | 0 | 0 | 0 | 0 | 0 | 0 | 0 | 0 | 0 | 0 | 0 | 0 | 0 | 0 | 0 | 0 | 0 | 0 | 0 | 0 | 0 | 0 | 0 | 0 | 0
DEBARY.5 | CT | 0 | 0 | 0 | 0 | 0 | 0 | 0 | 0 | 0 | 0 | 0 | 0 | 0 | 0 | 0 | 0 | 0 | 0 | 0 | 0 | 0 | 0 | 0 | 0 | 0 | 0 | 0 | 0 | 0 | 0 | 0 | 0 | 0 | 0 | 0
DEBARY.6 | CT | 0 | 0 | 0 | 0 | 0 | 0 | 0 | 0 | 0 | 0 | 0 | 0 | 0 | 0 | 0 | 0 | 0 | 0 | 0 | 0 | 0 | 0 | 0 | 0 | 0 | 0 | 0 | 0 | 0 | 0 | 0 | 0 | 0 | 0 | 0
DEBARY.7 | CT | 0 | 0 | 0 | 0 | 0 | 0 | 0 | 0 | 0 | 0 | 0 | 0 | 0 | 0 | 0 | 0 | 0 | 0 | 0 | 0 | 0 | 0 | 0 | 0 | 0 | 0 | 0 | 0 | 0 | 0 | 0 | 0 | 0 | 0 | 0
DEBARY.8 | CT | 0 | 0 | 0 | 0 | 0 | 0 | 0 | 0 | 0 | 0 | 0 | 0 | 0 | 0 | 0 | 0 | 0 | 0 | 0 | 0 | 0 | 0 | 0 | 0 | 0 | 0 | 0 | 0 | 0 | 0 | 0 | 0 | 0 | 0 | 0
DEBARY.9 | CT | 0 | 0 | 0 | 0 | 0 | 0 | 0 | 0 | 0 | 0 | 0 | 0 | 0 | 0 | 0 | 0 | 0 | 0 | 0 | 0 | 0 | 0 | 0 | 0 | 0 | 0 | 0 | 0 | 0 | 0 | 0 | 0 | 0 | 0 | 0
EconPurch | TranEcon-Purc | 0 | 0 | 0 | 0 | 0 | 0 | 0 | 0 | 0 | 0 | 0 | 0 | 0 | 0 | 0 | 0 | 0 | 0 | 0 | 0 | 0 | 0 | 0 | 0 | 0 | 0 | 0 | 0 | 0 | 0 | 0 | 0 | 0 | 0 | 0
EconSale | TranEcon-Sale | 0 | 0 | 0 | 0 | 0 | 0 | 0 | 0 | 0 | 0 | 0 | 0 | 0 | 0 | 0 | 0 | 0 | 0 | 0 | 0 | 0 | 0 | 0 | 0 | 0 | 0 | 0 | 0 | 0 | 0 | 0 | 0 | 0 | 0 | 0
Gen.190MW.CT.1 | CT | 0 | 0 | 0 | 0 | 0 | 0 | 0 | 419.83 | 604.29 | 598.98 | 702.55 | 747.76 | 760.47 | 771.02 | 653.47 | 571.22 | 633.46 | 701.52 | 702.61 | 841.93 | 807.78 | 900.03 | 655.45 | 566.95 | 631.38 | 647.71 | 704.21 | 721.85 | 787.47 | 764.65 | 831.71 | 904.64 | 901.22 | 876.25 | 928.74
Gen.190MW.CT.10 | CT | 0 | 0 | 0 | 0 | 0 | 0 | 0 | 0 | 0 | 0 | 0 | 0 | 0 | 0 | 0 | 0 | 0 | 0 | 123.1 | 198.33 | 193.46 | 229.92 | 152.15 | 155.41 | 174.19 | 190.11 | 212.57 | 221.53 | 232.39 | 219.78 | 256.46 | 278.1 | 276.13 | 260.67 | 276.1
Gen.190MW.CT.11 | CT | 0 | 0 | 0 | 0 | 0 | 0 | 0 | 0 | 0 | 0 | 0 | 0 | 0 | 0 | 0 | 0 | 0 | 0 | 100.11 | 150.77 | 155.55 | 184.35 | 128.9 | 138.36 | 139.07 | 156.96 | 174.34 | 191.35 | 197.14 | 195.83 | 211.86 | 229.29 | 235.68 | 220.74 | 241.69
Gen.190MW.CT.12 | CT | 0 | 0 | 0 | 0 | 0 | 0 | 0 | 0 | 0 | 0 | 0 | 0 | 0 | 0 | 0 | 0 | 0 | 0 | 74.36 | 115.63 | 118.48 | 146.46 | 100.2 | 113.94 | 119.67 | 135.67 | 147.41 | 156.36 | 160.15 | 165.1 | 178 | 189.14 | 196.67 | 178.65 | 195.83
Gen.190MW.CT.13 | CT | 0 | 0 | 0 | 0 | 0 | 0 | 0 | 0 | 0 | 0 | 0 | 0 | 0 | 0 | 0 | 0 | 0 | 0 | 0 | 0 | 74.36 | 108.75 | 74.11 | 87.81 | 98.2 | 105.59 | 130.74 | 133.02 | 132.86 | 134.17 | 141.45 | 170.75 | 164.4 | 153.25 | 167.55
Gen.190MW.CT.14 | CT | 0 | 0 | 0 | 0 | 0 | 0 | 0 | 0 | 0 | 0 | 0 | 0 | 0 | 0 | 0 | 0 | 0 | 0 | 0 | 0 | 0 | 0 | 0 | 0 | 69.45 | 81.13 | 93.81 | 107.21 | 110.01 | 110.82 | 131.57 | 143.99 | 137.75 | 128.91 | 143.71
Gen.190MW.CT.15 | CT | 0 | 0 | 0 | 0 | 0 | 0 | 0 | 0 | 0 | 0 | 0 | 0 | 0 | 0 | 0 | 0 | 0 | 0 | 0 | 0 | 0 | 0 | 0 | 0 | 50.82 | 66.11 | 82.85 | 87.9 | 93.41 | 89.05 | 98.5 | 107.43 | 113.37 | 101.69 | 119.74
Gen.190MW.CT.16 | CT | 0 | 0 | 0 | 0 | 0 | 0 | 0 | 0 | 0 | 0 | 0 | 0 | 0 | 0 | 0 | 0 | 0 | 0 | 0 | 0 | 0 | 0 | 0 | 0 | 0 | 44.09 | 57.61 | 68.43 | 72.25 | 71.12 | 84.48 | 93.98 | 87.46 | 87.17 | 90.66
Gen.190MW.CT.17 | CT | 0 | 0 | 0 | 0 | 0 | 0 | 0 | 0 | 0 | 0 | 0 | 0 | 0 | 0 | 0 | 0 | 0 | 0 | 0 | 0 | 0 | 0 | 0 | 0 | 0 | 0 | 0 | 0 | 0 | 0 | 0 | 0 | 0 | 0 | 0
Gen.190MW.CT.18 | CT | 0 | 0 | 0 | 0 | 0 | 0 | 0 | 0 | 0 | 0 | 0 | 0 | 0 | 0 | 0 | 0 | 0 | 0 | 0 | 0 | 0 | 0 | 0 | 0 | 0 | 0 | 0 | 0 | 0 | 0 | 0 | 0 | 0 | 0 | 0
Gen.190MW.CT.19 | CT | 0 | 0 | 0 | 0 | 0 | 0 | 0 | 0 | 0 | 0 | 0 | 0 | 0 | 0 | 0 | 0 | 0 | 0 | 0 | 0 | 0 | 0 | 0 | 0 | 0 | 0 | 0 | 0 | 0 | 0 | 0 | 0 | 0 | 0 | 0
Gen.190MW.CT.2 | CT | 0 | 0 | 0 | 0 | 0 | 0 | 0 | 359.8 | 510.57 | 499.79 | 592.36 | 627.61 | 658.6 | 674.05 | 552.75 | 505.24 | 544.48 | 599.9 | 606.96 | 743.58 | 693.35 | 793.36 | 566.74 | 519.84 | 564.01 | 584.71 | 640.58 | 630.73 | 689.72 | 674.1 | 728.96 | 794.95 | 795.46 | 786.35 | 810.75
Gen.190MW.CT.20 | CT | 0 | 0 | 0 | 0 | 0 | 0 | 0 | 0 | 0 | 0 | 0 | 0 | 0 | 0 | 0 | 0 | 0 | 0 | 0 | 0 | 0 | 0 | 0 | 0 | 0 | 0 | 0 | 0 | 0 | 0 | 0 | 0 | 0 | 0 | 0
Gen.190MW.CT.21 | CT | 0 | 0 | 0 | 0 | 0 | 0 | 0 | 0 | 0 | 0 | 0 | 0 | 0 | 0 | 0 | 0 | 0 | 0 | 0 | 0 | 0 | 0 | 0 | 0 | 0 | 0 | 0 | 0 | 0 | 0 | 0 | 0 | 0 | 0 | 0
Gen.190MW.CT.3 | CT | 0 | 0 | 0 | 0 | 0 | 0 | 0 | 0 | 327.65 | 401.17 | 511.66 | 530.74 | 565.94 | 586.59 | 460.78 | 427.56 | 455.25 | 512.28 | 526.3 | 646.3 | 587.3 | 695.49 | 479.11 | 458.33 | 477.66 | 513.82 | 537.24 | 554.63 | 627.92 | 581.18 | 634.76 | 717.26 | 705.89 | 712.8 | 727.67
Gen.190MW.CT.4 | CT | 0 | 0 | 0 | 0 | 0 | 0 | 0 | 0 | 0 | 0 | 349.99 | 436.01 | 474.1 | 486.96 | 393.87 | 374.17 | 390.01 | 445.4 | 443.91 | 562.58 | 532.78 | 581.79 | 410.45 | 393.83 | 416.66 | 446.47 | 474.18 | 495.14 | 543.41 | 519.95 | 568.79 | 621.1 | 619.3 | 621.93 | 641.19
Gen.190MW.CT.5 | CT | 0 | 0 | 0 | 0 | 0 | 0 | 0 | 0 | 0 | 0 | 0 | 0 | 317.71 | 405.81 | 322.88 | 302.13 | 330.55 | 377.53 | 381.57 | 486.6 | 455.75 | 528.46 | 356.23 | 346.52 | 366.48 | 392.79 | 415.05 | 438.52 | 470.15 | 450.11 | 496.23 | 547.6 | 550.56 | 536.41 | 548.26
Gen.190MW.CT.6 | CT | 0 | 0 | 0 | 0 | 0 | 0 | 0 | 0 | 0 | 0 | 0 | 0 | 0 | 0 | 188.1 | 247.91 | 291.73 | 306.78 | 325.49 | 413.99 | 389.84 | 447.38 | 308.3 | 290.55 | 322.79 | 343.38 | 364.24 | 387.31 | 423.2 | 395.71 | 436.97 | 477.21 | 474.28 | 473.58 | 494.86
Gen.190MW.CT.7 | CT | 0 | 0 | 0 | 0 | 0 | 0 | 0 | 0 | 0 | 0 | 0 | 0 | 0 | 0 | 158.08 | 202.2 | 230.16 | 260.09 | 278.17 | 341.7 | 337.53 | 394.9 | 262.59 | 270.3 | 272.39 | 301.54 | 316.04 | 336.48 | 365.91 | 345.53 | 386.12 | 398.37 | 412.58 | 412.96 | 431.59
Gen.190MW.CT.8 | CT | 0 | 0 | 0 | 0 | 0 | 0 | 0 | 0 | 0 | 0 | 0 | 0 | 0 | 0 | 124.97 | 146.67 | 177.27 | 206.3 | 219.24 | 290.08 | 274.57 | 333.53 | 221.38 | 228.66 | 233.58 | 259.31 | 275.96 | 290.72 | 293.88 | 304.96 | 319.31 | 363.81 | 359.3 | 350.47 | 360.38
Gen.190MW.CT.9 | CT | 0 | 0 | 0 | 0 | 0 | 0 | 0 | 0 | 0 | 0 | 0 | 0 | 0 | 0 | 93.04 | 122.6 | 144.43 | 164.28 | 183.65 | 239.4 | 234.26 | 277.34 | 180.05 | 198.24 | 203.9 | 218.46 | 242.88 | 251.87 | 264.78 | 261.39 | 291.3 | 324.67 | 311.55 | 303.16 | 311.93
Gen.2x1.CC.J.1 | Steam-CC | 0 | 0 | 0 | 0 | 0 | 0 | 0 | 0 | 0 | 0 | 0 | 0 | 0 | 0 | 8430.22 | 14819.73 | 15250.82 | 15591.7 | 15922.51 | 16369.61 | 16821.49 | 17169.88 | 17480.99 | 17402.31 | 17871.89 | 18265.5 | 18654.15 | 19036.87 | 19655.18 | 20075.59 | 20737.98 | 21390.05 | 22059.25 | 22520.26 | 23090.38
Gen.2x1.CC.J.1.Duct | Steam-CC | 0 | 0 | 0 | 0 | 0 | 0 | 0 | 0 | 0 | 0 | 0 | 0 | 0 | 0 | 767.02 | 1015.29 | 1099.08 | 1161.79 | 1171.97 | 1341.27 | 1317.64 | 1394.63 | 1708.42 | 1913.06 | 1994.37 | 2065.15 | 2190.53 | 2242.34 | 2416.32 | 2346.37 | 2495.69 | 2611.79 | 2553.02 | 2675.69 | 2722.35
Gen.2x1.CC.J.2 | Steam-CC | 0 | 0 | 0 | 0 | 0 | 0 | 0 | 0 | 0 | 0 | 0 | 0 | 0 | 0 | 0 | 0 | 0 | 0 | 0 | 0 | 0 | 0 | 10256.68 | 17963.52 | 18461.66 | 18874.32 | 19293.42 | 19832.29 | 20358.6 | 20824.8 | 21420.79 | 21982.78 | 22632.41 | 23109.24 | 23671.7
Gen.2x1.CC.J.2.Duct | Steam-CC | 0 | 0 | 0 | 0 | 0 | 0 | 0 | 0 | 0 | 0 | 0 | 0 | 0 | 0 | 0 | 0 | 0 | 0 | 0 | 0 | 0 | 0 | 1115.24 | 1493.81 | 1664.45 | 1636.01 | 1781.35 | 1811.63 | 1935.38 | 1875.22 | 2077.34 | 2280.53 | 2159.3 | 2222.56 | 2258.39
Gen.2x1.CC.J.3 | Steam-CC | 0 | 0 | 0 | 0 | 0 | 0 | 0 | 0 | 0 | 0 | 0 | 0 | 0 | 0 | 0 | 0 | 0 | 0 | 0 | 0 | 0 | 0 | 0 | 0 | 0 | 0 | 0 | 0 | 0 | 0 | 0 | 0 | 0 | 0 | 0
Gen.2x1.CC.J.3.Duct | Steam-CC | 0 | 0 | 0 | 0 | 0 | 0 | 0 | 0 | 0 | 0 | 0 | 0 | 0 | 0 | 0 | 0 | 0 | 0 | 0 | 0 | 0 | 0 | 0 | 0 | 0 | 0 | 0 | 0 | 0 | 0 | 0 | 0 | 0 | 0 | 0
Gen.2x1.CC.J.4 | Steam-CC | 0 | 0 | 0 | 0 | 0 | 0 | 0 | 0 | 0 | 0 | 0 | 0 | 0 | 0 | 0 | 0 | 0 | 0 | 0 | 0 | 0 | 0 | 0 | 0 | 0 | 0 | 0 | 0 | 0 | 0 | 0 | 0 | 0 | 0 | 0
Gen.2x1.CC.J.4.Duct | Steam-CC | 0 | 0 | 0 | 0 | 0 | 0 | 0 | 0 | 0 | 0 | 0 | 0 | 0 | 0 | 0 | 0 | 0 | 0 | 0 | 0 | 0 | 0 | 0 | 0 | 0 | 0 | 0 | 0 | 0 | 0 | 0 | 0 | 0 | 0 | 0
Gen.2x1.CC.J.5 | Steam-CC | 0 | 0 | 0 | 0 | 0 | 0 | 0 | 0 | 0 | 0 | 0 | 0 | 0 | 0 | 0 | 0 | 0 | 0 | 0 | 0 | 0 | 0 | 0 | 0 | 0 | 0 | 0 | 0 | 0 | 0 | 0 | 0 | 0 | 0 | 0
Gen.2x1.CC.J.5.Duct | Steam-CC | 0 | 0 | 0 | 0 | 0 | 0 | 0 | 0 | 0 | 0 | 0 | 0 | 0 | 0 | 0 | 0 | 0 | 0 | 0 | 0 | 0 | 0 | 0 | 0 | 0 | 0 | 0 | 0 | 0 | 0 | 0 | 0 | 0 | 0 | 0
Gen.2x1.CC.J.6 | Steam-CC | 0 | 0 | 0 | 0 | 0 | 0 | 0 | 0 | 0 | 0 | 0 | 0 | 0 | 0 | 0 | 0 | 0 | 0 | 0 | 0 | 0 | 0 | 0 | 0 | 0 | 0 | 0 | 0 | 0 | 0 | 0 | 0 | 0 | 0 | 0
Gen.2x1.CC.J.6.Duct | Steam-CC | 0 | 0 | 0 | 0 | 0 | 0 | 0 | 0 | 0 | 0 | 0 | 0 | 0 | 0 | 0 | 0 | 0 | 0 | 0 | 0 | 0 | 0 | 0 | 0 | 0 | 0 | 0 | 0 | 0 | 0 | 0 | 0 | 0 | 0 | 0
Gen.2x1.CC.J.7 | Steam-CC | 0 | 0 | 0 | 0 | 0 | 0 | 0 | 0 | 0 | 0 | 0 | 0 | 0 | 0 | 0 | 0 | 0 | 0 | 0 | 0 | 0 | 0 | 0 | 0 | 0 | 0 | 0 | 0 | 0 | 0 | 0 | 0 | 0 | 0 | 0
Gen.2x1.CC.J.7.Duct | Steam-CC | 0 | 0 | 0 | 0 | 0 | 0 | 0 | 0 | 0 | 0 | 0 | 0 | 0 | 0 | 0 | 0 | 0 | 0 | 0 | 0 | 0 | 0 | 0 | 0 | 0 | 0 | 0 | 0 | 0 | 0 | 0 | 0 | 0 | 0 | 0
HEAT | DSM | 0 | 0 | 0 | 0 | 0 | 0 | 0 | 0 | 0 | 0 | 0 | 0 | 0 | 0 | 0 | 0 | 0 | 0 | 0 | 0 | 0 | 0 | 0 | 0 | 0 | 0 | 0 | 0 | 0 | 0 | 0 | 0 | 0 | 0 | 0
Hines.CC.1 | Steam-CC | 6677.85 | 7886.74 | 8679.33 | 7932.81 | 8446.41 | 7312.71 | 7329.78 | 8361.69 | 9014.29 | 8873.69 | 9656.73 | 9440.26 | 10346.46 | 10713.4 | 8605.29 | 8637.7 | 8845.12 | 9709.92 | 9691.08 | 10498.24 | 10478.64 | 10564.46 | 9874.73 | 8678.35 | 7804.03 | 9082.68 | 9090.39 | 10187.76 | 10955.89 | 10533.29 | 11396.72 | 11092.78 | 12064.05 | 12447.06 | 11525.53
Hines.CC.2 | Steam-CC | 5584.42 | 6314.57 | 6803.56 | 6799.58 | 6344.01 | 6355.69 | 7042.66 | 7447.92 | 8077.95 | 8041.22 | 7903.9 | 9204.86 | 9154.02 | 9498.9 | 8328.5 | 7469.74 | 8131.86 | 8453.96 | 8516.77 | 9292.19 | 8761.82 | 9852.5 | 7921.5 | 7446.02 | 7791.01 | 7951.74 | 8551.55 | 8716.31 | 9001.22 | 9143.62 | 8758.04 | 10217.72 | 10044.54 | 10229.7 | 10385.8
Hines.CC.3 | Steam-CC | 6738.57 | 7234.42 | 7236.79 | 7493.73 | 7949.66 | 7413.82 | 7467.81 | 8184.98 | 8694.37 | 8908 | 9530.4 | 9067.1 | 10079.84 | 10474.72 | 9561.92 | 8935.96 | 9062.36 | 9836.52 | 10018.97 | 10852.28 | 11009.49 | 10808.72 | 9849.94 | 8960.38 | 8802.37 | 9558.97 | 9570.99 | 10167.92 | 10691.62 | 10626.92 | 10757.47 | 10386.19 | 11844.39 | 11843.65 | 12441.04
Hines.CC.4 | Steam-CC | 5519.87 | 4769.71 | 5554.68 | 5234.35 | 5209.36 | 5940.54 | 5603.5 | 5790.52 | 6545.63 | 6556.42 | 6336.59 | 6596 | 7332.57 | 7642.69 | 6617.2 | 6208.58 | 6796.16 | 7166.51 | 7342.31 | 7559.45 | 7303.86 | 8083.03 | 6757.68 | 6086.94 | 6881.65 | 7115.9 | 6958.15 | 7111.16 | 7976.22 | 7999.78 | 7493.11 | 7849.11 | 8829.29 | 9081.72 | 8681.08
INT.CITY.1 | CT | 4.97 | 7.64 | 6.31 | 3.57 | 23.77 | 15.7 | 33.26 | 56.47 | 49.52 | 52.35 | 58.32 | 63.89 | 61.5 | 58.44 | 9.36 | 0 | 0 | 0 | 0 | 0 | 0 | 0 | 0 | 0 | 0 | 0 | 0 | 0 | 0 | 0 | 0 | 0 | 0 | 0 | 0
INT.CITY.10 | CT | 0 | 0 | 0 | 0 | 0 | 0 | 0 | 0 | 0 | 0 | 0 | 0 | 0 | 0 | 0 | 0 | 0 | 0 | 0 | 0 | 0 | 0 | 0 | 0 | 0 | 0 | 0 | 0 | 0 | 0 | 0 | 0 | 0 | 0 | 0
INT.CITY.11 | CT | 0 | 0 | 0 | 0 | 0 | 0 | 0 | 0 | 0 | 0 | 0 | 0 | 0 | 0 | 0 | 0 | 0 | 0 | 0 | 0 | 0 | 0 | 0 | 0 | 0 | 0 | 0 | 0 | 0 | 0 | 0 | 0 | 0 | 0 | 0
INT.CITY.12 | CT | 0 | 0 | 0 | 0 | 0 | 0 | 0 | 0 | 0 | 0 | 0 | 0 | 0 | 0 | 0 | 0 | 0 | 0 | 0 | 0 | 0 | 0 | 0 | 0 | 0 | 0 | 0 | 0 | 0 | 0 | 0 | 0 | 0 | 0 | 0
INT.CITY.13 | CT | 0 | 0 | 0 | 0 | 0 | 0 | 0 | 0 | 0 | 0 | 0 | 0 | 0 | 0 | 0 | 0 | 0 | 0 | 0 | 0 | 0 | 0 | 0 | 0 | 0 | 0 | 0 | 0 | 0 | 0 | 0 | 0 | 0 | 0 | 0
INT.CITY.14 | CT | 0 | 0 | 0 | 0 | 0 | 0 | 0 | 0 | 0 | 0 | 0 | 0 | 0 | 0 | 0 | 0 | 0 | 0 | 0 | 0 | 0 | 0 | 0 | 0 | 0 | 0 | 0 | 0 | 0 | 0 | 0 | 0 | 0 | 0 | 0
INT.CITY.2 | CT | 1.27 | 3.27 | 1.77 | 0.68 | 7.22 | 4.06 | 8.62 | 29.61 | 29.12 | 30.55 | 30.27 | 35.2 | 35.71 | 30.6 | 6.56 | 0 | 0 | 0 | 0 | 0 | 0 | 0 | 0 | 0 | 0 | 0 | 0 | 0 | 0 | 0 | 0 | 0 | 0 | 0 | 0
INT.CITY.3 | CT | 4.43 | 7.65 | 4.21 | 3.18 | 15.61 | 12.66 | 20.43 | 45.67 | 53.55 | 48.85 | 56.21 | 65.95 | 62.18 | 60.87 | 10.44 | 0 | 0 | 0 | 0 | 0 | 0 | 0 | 0 | 0 | 0 | 0 | 0 | 0 | 0 | 0 | 0 | 0 | 0 | 0 | 0
INT.CITY.4 | CT | 6.97 | 8.73 | 5.99 | 4.09 | 25.86 | 18.87 | 31.28 | 58.99 | 62.55 | 62.48 | 62.96 | 81.46 | 71.3 | 74.3 | 9.84 | 0 | 0 | 0 | 0 | 0 | 0 | 0 | 0 | 0 | 0 | 0 | 0 | 0 | 0 | 0 | 0 | 0 | 0 | 0 | 0
INT.CITY.5 | CT | 1.72 | 4.1 | 2.26 | 1.16 | 8.55 | 6.09 | 11.46 | 29.73 | 35.44 | 38.15 | 37.2 | 38.71 | 40.02 | 38.64 | 7.6 | 0 | 0 | 0 | 0 | 0 | 0 | 0 | 0 | 0 | 0 | 0 | 0 | 0 | 0 | 0 | 0 | 0 | 0 | 0 | 0
INT.CITY.6 | CT | 9.73 | 10.08 | 8.05 | 5.8 | 40.23 | 25.77 | 44.52 | 74.84 | 74.25 | 75.51 | 84.3 | 97.32 | 86.38 | 88.86 | 11.41 | 0 | 0 | 0 | 0 | 0 | 0 | 0 | 0 | 0 | 0 | 0 | 0 | 0 | 0 | 0 | 0 | 0 | 0 | 0 | 0
INT.CITY.7 | CT | 0 | 0 | 0 | 0 | 0 | 0 | 0 | 0 | 0 | 0 | 0 | 0 | 0 | 0 | 0 | 0 | 0 | 0 | 0 | 0 | 0 | 0 | 0 | 0 | 0 | 0 | 0 | 0 | 0 | 0 | 0 | 0 | 0 | 0 | 0
INT.CITY.8 | CT | 0 | 0 | 0 | 0 | 0 | 0 | 0 | 0 | 0 | 0 | 0 | 0 | 0 | 0 | 0 | 0 | 0 | 0 | 0 | 0 | 0 | 0 | 0 | 0 | 0 | 0 | 0 | 0 | 0 | 0 | 0 | 0 | 0 | 0 | 0
INT.CITY.9 | CT | 0 | 0 | 0 | 0 | 0 | 0 | 0 | 0 | 0 | 0 | 0 | 0 | 0 | 0 | 0 | 0 | 0 | 0 | 0 | 0 | 0 | 0 | 0 | 0 | 0 | 0 | 0 | 0 | 0 | 0 | 0 | 0 | 0 | 0 | 0
INTER | DSM | 0 | 0 | 0 | 0 | 0 | 0 | 0 | 0 | 0 | 0 | 0 | 0 | 0 | 0 | 0 | 0 | 0 | 0 | 0 | 0 | 0 | 0 | 0 | 0 | 0 | 0 | 0 | 0 | 0 | 0 | 0 | 0 | 0 | 0 | 0
Lake.County | Renewable | 0 | 0 | 0 | 0 | 0 | 0 | 0 | 0 | 0 | 0 | 0 | 0 | 0 | 0 | 0 | 0 | 0 | 0 | 0 | 0 | 0 | 0 | 0 | 0 | 0 | 0 | 0 | 0 | 0 | 0 | 0 | 0 | 0 | 0 | 0
LEE.County.Res | Renewable | 0 | 0 | 0 | 0 | 0 | 0 | 0 | 0 | 0 | 0 | 0 | 0 | 0 | 0 | 0 | 0 | 0 | 0 | 0 | 0 | 0 | 0 | 0 | 0 | 0 | 0 | 0 | 0 | 0 | 0 | 0 | 0 | 0 | 0 | 0
Mulberry | Cogen | 0 | 0 | 0 | 0 | 0 | 0 | 0 | 0 | 0 | 0 | 0 | 0 | 0 | 0 | 0 | 0 | 0 | 0 | 0 | 0 | 0 | 0 | 0 | 0 | 0 | 0 | 0 | 0 | 0 | 0 | 0 | 0 | 0 | 0 | 0
NSG.Vand.CT.1 | TranFirm-Purc | 43.8 | 62.48 | 60.64 | 81.33 | 79.33 | 91.03 | 81.27 | 19.36 | 0 | 0 | 0 | 0 | 0 | 0 | 0 | 0 | 0 | 0 | 0 | 0 | 0 | 0 | 0 | 0 | 0 | 0 | 0 | 0 | 0 | 0 | 0 | 0 | 0 | 0 | 0
NSG.Vand.CT.2 | TranFirm-Purc | 36.72 | 53.69 | 54.09 | 70.91 | 70.87 | 78.74 | 78.27 | 17.13 | 0 | 0 | 0 | 0 | 0 | 0 | 0 | 0 | 0 | 0 | 0 | 0 | 0 | 0 | 0 | 0 | 0 | 0 | 0 | 0 | 0 | 0 | 0 | 0 | 0 | 0 | 0
NSG.Vand.CT.3 | TranFirm-Purc | 32.12 | 37.48 | 42.17 | 56.67 | 58.62 | 64.03 | 65.27 | 13.04 | 0 | 0 | 0 | 0 | 0 | 0 | 0 | 0 | 0 | 0 | 0 | 0 | 0 | 0 | 0 | 0 | 0 | 0 | 0 | 0 | 0 | 0 | 0 | 0 | 0 | 0 | 0
NSG.Vand.CT.4 | TranFirm-Purc | 27.42 | 31.5 | 35.76 | 45.07 | 47.06 | 52.01 | 54.26 | 10.47 | 0 | 0 | 0 | 0 | 0 | 0 | 0 | 0 | 0 | 0 | 0 | 0 | 0 | 0 | 0 | 0 | 0 | 0 | 0 | 0 | 0 | 0 | 0 | 0 | 0 | 0 | 0
Orange.Cogen | Cogen | 0 | 0 | 0 | 0 | 0 | 0 | 0 | 0 | 0 | 0 | 0 | 0 | 0 | 0 | 0 | 0 | 0 | 0 | 0 | 0 | 0 | 0 | 0 | 0 | 0 | 0 | 0 | 0 | 0 | 0 | 0 | 0 | 0 | 0 | 0
Orlando.Cogen | Cogen | 0 | 0 | 0 | 0 | 0 | 0 | 0 | 0 | 0 | 0 | 0 | 0 | 0 | 0 | 0 | 0 | 0 | 0 | 0 | 0 | 0 | 0 | 0 | 0 | 0 | 0 | 0 | 0 | 0 | 0 | 0 | 0 | 0 | 0 | 0
Osprey 1.0 | Steam-CC | 2456.08 | 2349.39 | 2633.04 | 2273.3 | 677.39 | 0 | 0 | 0 | 0 | 0 | 0 | 0 | 0 | 0 | 0 | 0 | 0 | 0 | 0 | 0 | 0 | 0 | 0 | 0 | 0 | 0 | 0 | 0 | 0 | 0 | 0 | 0 | 0 | 0 | 0
Osprey 1.1 | Steam-CC | 1336.91 | 1128.51 | 1306.81 | 955.82 | 590.76 | 0 | 0 | 0 | 0 | 0 | 0 | 0 | 0 | 0 | 0 | 0 | 0 | 0 | 0 | 0 | 0 | 0 | 0 | 0 | 0 | 0 | 0 | 0 | 0 | 0 | 0 | 0 | 0 | 0 | 0
Osprey 1.2 | Steam-CC | 4.44 | 5.56 | 4.54 | 4.38 | 0.54 | 0 | 0 | 0 | 0 | 0 | 0 | 0 | 0 | 0 | 0 | 0 | 0 | 0 | 0 | 0 | 0 | 0 | 0 | 0 | 0 | 0 | 0 | 0 | 0 | 0 | 0 | 0 | 0 | 0 | 0
OspreyAcq | Steam-CC | 0 | 0 | 0 | 0 | 4194.85 | 6156.48 | 6364.39 | 6027.27 | 6831.91 | 6632.12 | 7243.16 | 7434.5 | 7558.02 | 7879.17 | 7589.79 | 7004.86 | 6724.23 | 7559.82 | 7599.7 | 7851.82 | 7922.69 | 8191.39 | 7660.28 | 6505.03 | 7340.55 | 7647.47 | 7962.68 | 7443.96 | 8074.53 | 7746.82 | 8406.48 | 8605.65 | 8758.66 | 9029.55 | 9311.76
OspreyAcqDF | Steam-CC | 0 | 0 | 0 | 0 | 57.47 | 49.98 | 52.51 | 69.52 | 82.23 | 74.58 | 91.45 | 100.7 | 95.91 | 99.84 | 32.43 | 26.45 | 31.5 | 46.18 | 25.59 | 47.73 | 32.15 | 37.3 | 40.15 | 58.13 | 54.23 | 42.09 | 45.25 | 51.67 | 58.14 | 46.96 | 66.25 | 67.91 | 70.7 | 61.04 | 71.99
Pasco.County | Renewable | 0 | 0 | 0 | 0 | 0 | 0 | 0 | 0 | 0 | 0 | 0 | 0 | 0 | 0 | 0 | 0 | 0 | 0 | 0 | 0 | 0 | 0 | 0 | 0 | 0 | 0 | 0 | 0 | 0 | 0 | 0 | 0 | 0 | 0 | 0
Pinellas.County | Renewable | 0 | 0 | 0 | 0 | 0 | 0 | 0 | 0 | 0 | 0 | 0 | 0 | 0 | 0 | 0 | 0 | 0 | 0 | 0 | 0 | 0 | 0 | 0 | 0 | 0 | 0 | 0 | 0 | 0 | 0 | 0 | 0 | 0 | 0 | 0
PPA.SERC | TranFirm-Purc | 3720.17 | 932.26 | 0 | 0 | 0 | 0 | 0 | 0 | 0 | 0 | 0 | 0 | 0 | 0 | 0 | 0 | 0 | 0 | 0 | 0 | 0 | 0 | 0 | 0 | 0 | 0 | 0 | 0 | 0 | 0 | 0 | 0 | 0 | 0 | 0
Seasonal PPA_Summer.1 | TranFirm-Purc | 0 | 0 | 0 | 0 | 0 | 0 | 0 | 0 | 0 | 0 | 0 | 0 | 0 | 0 | 0 | 0 | 0 | 0 | 0 | 0 | 0 | 0 | 0 | 0 | 0 | 0 | 0 | 0 | 0 | 0 | 0 | 0 | 0 | 0 | 0
Shady.Hills.1 | TranFirm-Purc | 50.83 | 64.36 | 64.99 | 65.54 | 1.53 | 0 | 0 | 0 | 0 | 0 | 0 | 0 | 0 | 0 | 0 | 0 | 0 | 0 | 0 | 0 | 0 | 0 | 0 | 0 | 0 | 0 | 0 | 0 | 0 | 0 | 0 | 0 | 0 | 0 | 0
Shady.Hills.2 | TranFirm-Purc | 45.84 | 43.65 | 50.58 | 50.97 | 1.46 | 0 | 0 | 0 | 0 | 0 | 0 | 0 | 0 | 0 | 0 | 0 | 0 | 0 | 0 | 0 | 0 | 0 | 0 | 0 | 0 | 0 | 0 | 0 | 0 | 0 | 0 | 0 | 0 | 0 | 0
Shady.Hills.3 | TranFirm-Purc | 36.61 | 31.93 | 35.43 | 35.88 | 1.46 | 0 | 0 | 0 | 0 | 0 | 0 | 0 | 0 | 0 | 0 | 0 | 0 | 0 | 0 | 0 | 0 | 0 | 0 | 0 | 0 | 0 | 0 | 0 | 0 | 0 | 0 | 0 | 0 | 0 | 0
Solar.3rdParty.Block.1 | Renewable | 206.4 | 3668.44 | 9949.26 | 10151.71 | 10714.91 | 12727.25 | 14370.4 | 17420.56 | 20695.71 | 21824.49 | 23650.1 | 25699.48 | 27028.34 | 27676.22 | 27386.4 | 27846.79 | 29778.03 | 33043.42 | 35076.29 | 37339.73 | 38171.75 | 38838.25 | 39610.4 | 40396.79 | 41296.97 | 42019.8 | 42853.21 | 43706.19 | 44679.85 | 45393.14 | 46337.52 | 47257.66 | 48337.96 | 49156.7 | 50134.06
Solar.3rdParty.Block.2 | Renewable | 0 | 0 | 425.79 | 7240.41 | 14332.81 | 17040.22 | 19227.65 | 23206.51 | 27616.51 | 29087.22 | 31568.36 | 34284.14 | 36085.73 | 36957.36 | 36689.81 | 37340.96 | 39877.7 | 44304.35 | 47070.7 | 50008.07 | 51122.13 | 52015.39 | 53048.15 | 54103.8 | 55307.5 | 56274.45 | 57392.29 | 58533.05 | 59838.07 | 60846.02 | 62057.82 | 63291.93 | 64738.2 | 65832.21 | 67141.5
Solar.3rdParty.Block.3 | Renewable | 0 | 0 | 0 | 0 | 460.49 | 9086.85 | 19237.46 | 23171.1 | 27553.29 | 29051.46 | 31561.38 | 34267.52 | 36137.57 | 37066.06 | 36782.85 | 37478.98 | 40079.73 | 44498.13 | 47336.05 | 50203.75 | 51323.29 | 52220.41 | 53257.93 | 54316.51 | 55526.23 | 56497.31 | 57618.18 | 58764.05 | 60073.33 | 61087.87 | 62302.63 | 63540.21 | 64993.53 | 66091.79 | 67404.72
Solar.3rdParty.Block.4 | Renewable | 0 | 0 | 0 | 0 | 0 | 0 | 309.8 | 6139.28 | 14185.95 | 22369.7 | 32257.61 | 43136.36 | 46236.04 | 56306.21 | 56514.09 | 66913.42 | 72220.92 | 91170.77 | 97799.39 | 116322.38 | 119765.44 | 135044.8 | 138621.52 | 155230.55 | 159629.19 | 176975.61 | 181477.81 | 200376.67 | 205879.16 | 225415.33 | 230982.45 | 252444.38 | 259360.36 | 281466.69 | 288263.09
Solar.DEF.Archer | Renewable | 0 | 0 | 0 | 0 | 0 | 0 | 0 | 0 | 0 | 0 | 0 | 0 | 0 | 0 | 0 | 0 | 0 | 0 | 0 | 0 | 0 | 0 | 0 | 0 | 0 | 0 | 0 | 0 | 0 | 0 | 0 | 0 | 0 | 0 | 0
Solar.DEF.Charlie.Creek | Renewable | 0 | 0 | 0 | 0 | 0 | 0 | 0 | 0 | 0 | 0 | 0 | 0 | 0 | 0 | 0 | 0 | 0 | 0 | 0 | 0 | 0 | 0 | 0 | 0 | 0 | 0 | 0 | 0 | 0 | 0 | 0 | 0 | 0 | 0 | 0
Solar.DEF.Columbia | Renewable | 0 | 0 | 0 | 0 | 0 | 0 | 0 | 0 | 0 | 0 | 0 | 0 | 0 | 0 | 0 | 0 | 0 | 0 | 0 | 0 | 0 | 0 | 0 | 0 | 0 | 0 | 0 | 0 | 0 | 0 | 0 | 0 | 0 | 0 | 0
Solar.DEF.Debary | Renewable | 0 | 0 | 0 | 0 | 0 | 0 | 0 | 0 | 0 | 0 | 0 | 0 | 0 | 0 | 0 | 0 | 0 | 0 | 0 | 0 | 0 | 0 | 0 | 0 | 0 | 0 | 0 | 0 | 0 | 0 | 0 | 0 | 0 | 0 | 0
Solar.DEF.Duette | Renewable | 0 | 0 | 0 | 0 | 0 | 0 | 0 | 0 | 0 | 0 | 0 | 0 | 0 | 0 | 0 | 0 | 0 | 0 | 0 | 0 | 0 | 0 | 0 | 0 | 0 | 0 | 0 | 0 | 0 | 0 | 0 | 0 | 0 | 0 | 0
Solar.DEF.Hamilton | Renewable | 0 | 0 | 0 | 0 | 0 | 0 | 0 | 0 | 0 | 0 | 0 | 0 | 0 | 0 | 0 | 0 | 0 | 0 | 0 | 0 | 0 | 0 | 0 | 0 | 0 | 0 | 0 | 0 | 0 | 0 | 0 | 0 | 0 | 0 | 0
Solar.DEF.Lake.Placid | Renewable | 0 | 0 | 0 | 0 | 0 | 0 | 0 | 0 | 0 | 0 | 0 | 0 | 0 | 0 | 0 | 0 | 0 | 0 | 0 | 0 | 0 | 0 | 0 | 0 | 0 | 0 | 0 | 0 | 0 | 0 | 0 | 0 | 0 | 0 | 0
Solar.DEF.NEW | Renewable | 0 | 0 | 0 | 0 | 0 | 0 | 0 | 0 | 0 | 0 | 0 | 0 | 0 | 0 | 0 | 0 | 0 | 0 | 0 | 0 | 0 | 0 | 0 | 0 | 0 | 0 | 0 | 0 | 0 | 0 | 0 | 0 | 0 | 0 | 0
Solar.DEF.NEW.2 | Renewable | 0 | 0 | 0 | 0 | 0 | 0 | 0 | 0 | 0 | 0 | 0 | 0 | 0 | 0 | 0 | 0 | 0 | 0 | 0 | 0 | 0 | 0 | 0 | 0 | 0 | 0 | 0 | 0 | 0 | 0 | 0 | 0 | 0 | 0 | 0
Solar.DEF.NEW.3 | Renewable | 0 | 0 | 0 | 0 | 0 | 0 | 0 | 0 | 0 | 0 | 0 | 0 | 0 | 0 | 0 | 0 | 0 | 0 | 0 | 0 | 0 | 0 | 0 | 0 | 0 | 0 | 0 | 0 | 0 | 0 | 0 | 0 | 0 | 0 | 0
Solar.DEF.NEW.4 | Renewable | 0 | 0 | 0 | 0 | 0 | 0 | 0 | 0 | 0 | 0 | 0 | 0 | 0 | 0 | 0 | 0 | 0 | 0 | 0 | 0 | 0 | 0 | 0 | 0 | 0 | 0 | 0 | 0 | 0 | 0 | 0 | 0 | 0 | 0 | 0
Solar.DEF.NEW.5 | Renewable | 0 | 0 | 0 | 0 | 0 | 0 | 0 | 0 | 0 | 0 | 0 | 0 | 0 | 0 | 0 | 0 | 0 | 0 | 0 | 0 | 0 | 0 | 0 | 0 | 0 | 0 | 0 | 0 | 0 | 0 | 0 | 0 | 0 | 0 | 0
Solar.DEF.Osc.Perry.Suw | Renewable | 0 | 0 | 0 | 0 | 0 | 0 | 0 | 0 | 0 | 0 | 0 | 0 | 0 | 0 | 0 | 0 | 0 | 0 | 0 | 0 | 0 | 0 | 0 | 0 | 0 | 0 | 0 | 0 | 0 | 0 | 0 | 0 | 0 | 0 | 0
Solar.DEF.Santa.Fe | Renewable | 0 | 0 | 0 | 0 | 0 | 0 | 0 | 0 | 0 | 0 | 0 | 0 | 0 | 0 | 0 | 0 | 0 | 0 | 0 | 0 | 0 | 0 | 0 | 0 | 0 | 0 | 0 | 0 | 0 | 0 | 0 | 0 | 0 | 0 | 0
Solar.DEF.St.Pete.Pier | Renewable | 0 | 0 | 0 | 0 | 0 | 0 | 0 | 0 | 0 | 0 | 0 | 0 | 0 | 0 | 0 | 0 | 0 | 0 | 0 | 0 | 0 | 0 | 0 | 0 | 0 | 0 | 0 | 0 | 0 | 0 | 0 | 0 | 0 | 0 | 0
Solar.DEF.Trenton | Renewable | 0 | 0 | 0 | 0 | 0 | 0 | 0 | 0 | 0 | 0 | 0 | 0 | 0 | 0 | 0 | 0 | 0 | 0 | 0 | 0 | 0 | 0 | 0 | 0 | 0 | 0 | 0 | 0 | 0 | 0 | 0 | 0 | 0 | 0 | 0
Solar.DEF.Twin.Rivers | Renewable | 0 | 0 | 0 | 0 | 0 | 0 | 0 | 0 | 0 | 0 | 0 | 0 | 0 | 0 | 0 | 0 | 0 | 0 | 0 | 0 | 0 | 0 | 0 | 0 | 0 | 0 | 0 | 0 | 0 | 0 | 0 | 0 | 0 | 0 | 0
Standby | DSM | 0 | 0 | 0 | 0 | 0 | 0 | 0 | 0 | 0 | 0 | 0 | 0 | 0 | 0 | 0 | 0 | 0 | 0 | 0 | 0 | 0 | 0 | 0 | 0 | 0 | 0 | 0 | 0 | 0 | 0 | 0 | 0 | 0 | 0 | 0
SUWANNEE_P.1 | CT | 17.27 | 20.24 | 14.08 | 14.01 | 67.22 | 48.39 | 53.5 | 85.58 | 95 | 97.44 | 111.74 | 137.12 | 123.21 | 135.46 | 24.58 | 0 | 0 | 0 | 0 | 0 | 0 | 0 | 0 | 0 | 0 | 0 | 0 | 0 | 0 | 0 | 0 | 0 | 0 | 0 | 0
SUWANNEE_P.2 | CT | 7.84 | 7.43 | 3.5 | 3.17 | 26.4 | 19.96 | 33.48 | 66.06 | 50.99 | 58.57 | 71.77 | 73.62 | 67.18 | 68.69 | 9.14 | 0 | 0 | 0 | 0 | 0 | 0 | 0 | 0 | 0 | 0 | 0 | 0 | 0 | 0 | 0 | 0 | 0 | 0 | 0 | 0
SUWANNEE_P.3 | CT | 22.6 | 20.57 | 20.47 | 18.25 | 55.05 | 54 | 57.18 | 95.71 | 116.2 | 82.84 | 122.66 | 142.42 | 149.79 | 128.64 | 24.14 | 0 | 0 | 0 | 0 | 0 | 0 | 0 | 0 | 0 | 0 | 0 | 0 | 0 | 0 | 0 | 0 | 0 | 0 | 0 | 0
Tigerbay.1 | Steam-CC | 3470.21 | 3832.06 | 4512.25 | 4445.22 | 3085.61 | 3805.06 | 4437.75 | 4688.24 | 5003 | 4343.14 | 2172.77 | 0 | 0 | 0 | 0 | 0 | 0 | 0 | 0 | 0 | 0 | 0 | 0 | 0 | 0 | 0 | 0 | 0 | 0 | 0 | 0 | 0 | 0 | 0 | 0
U.OF.FL.1 | CT | 1210.21 | 1184.3 | 1380.76 | 1288.29 | 1398.26 | 1315.48 | 1477.88 | 1281.97 | 0 | 0 | 0 | 0 | 0 | 0 | 0 | 0 | 0 | 0 | 0 | 0 | 0 | 0 | 0 | 0 | 0 | 0 | 0 | 0 | 0 | 0 | 0 | 0 | 0 | 0 | 0
Voltage.Red | DSM | 0 | 0 | 0 | 0 | 0 | 0 | 0 | 0 | 0 | 0 | 0 | 0 | 0 | 0 | 0 | 0 | 0 | 0 | 0 | 0 | 0 | 0 | 0 | 0 | 0 | 0 | 0 | 0 | 0 | 0 | 0 | 0 | 0 | 0 | 0
WaterHtr_PP | DSM | 0 | 0 | 0 | 0 | 0 | 0 | 0 | 0 | 0 | 0 | 0 | 0 | 0 | 0 | 0 | 0 | 0 | 0 | 0 | 0 | 0 | 0 | 0 | 0 | 0 | 0 | 0 | 0 | 0 | 0 | 0 | 0 | 0 | 0 | 0
Total |  | 73039.54 | 76377.13 | 85282.86 | 91687.95 | 102078.53 | 115843.08 | 133113.46 | 154137.76 | 177004.43 | 191396.61 | 210071.26 | 228522.94 | 239900.91 | 255543.08 | 254063.16 | 267100.27 | 283097.92 | 317718.3 | 335911.95 | 366252.25 | 376698.83 | 397774.63 | 404701.05 | 424499.77 | 436242.52 | 461242.68 | 473142.5 | 498601.57 | 511793.02 | 537139.92 | 550907.75 | 580288.01 | 597100.57 | 625518.86 | 639435.16
Group Totals
Station Group | Group Type | 2020 | 2021 | 2022 | 2023 | 2024 | 2025 | 2026 | 2027 | 2028 | 2029 | 2030 | 2031 | 2032 | 2033 | 2034 | 2035 | 2036 | 2037 | 2038 | 2039 | 2040 | 2041 | 2042 | 2043 | 2044 | 2045 | 2046 | 2047 | 2048 | 2049 | 2050 | 2051 | 2052 | 2053 | 2054
Cogen | Total | 0 | 0 | 0 | 0 | 0 | 0 | 0 | 0 | 0 | 0 | 0 | 0 | 0 | 0 | 0 | 0 | 0 | 0 | 0 | 0 | 0 | 0 | 0 | 0 | 0 | 0 | 0 | 0 | 0 | 0 | 0 | 0 | 0 | 0 | 0
CT | Total | 1403.34 | 1310.94 | 1478.05 | 1363.67 | 1813.94 | 1621.01 | 1771.61 | 2604.26 | 2009.13 | 2046.68 | 2791.99 | 3077.81 | 3474.09 | 3608.93 | 3061.01 | 2899.7 | 3197.34 | 3574.08 | 3965.47 | 5030.89 | 4855.01 | 5621.76 | 3895.66 | 3768.74 | 4140.25 | 4487.85 | 4869.71 | 5073.05 | 5464.65 | 5283.45 | 5796.47 | 6362.29 | 6341.6 | 6204.99 | 6490.65
DSM | Total | 0 | 0 | 0 | 0 | 0 | 0 | 0 | 0 | 0 | 0 | 0 | 0 | 0 | 0 | 0 | 0 | 0 | 0 | 0 | 0 | 0 | 0 | 0 | 0 | 0 | 0 | 0 | 0 | 0 | 0 | 0 | 0 | 0 | 0 | 0
Renewable | Total | 206.4 | 3668.44 | 10375.05 | 17392.12 | 25508.21 | 38854.32 | 53145.31 | 69937.45 | 90051.46 | 102332.87 | 119037.45 | 137387.5 | 145487.68 | 158005.85 | 157373.15 | 169580.15 | 181956.38 | 213016.67 | 227282.43 | 253873.93 | 260382.61 | 278118.85 | 284538 | 304047.65 | 311759.89 | 331767.17 | 339341.49 | 361379.96 | 370470.41 | 392742.36 | 401680.42 | 426534.18 | 437430.05 | 462547.39 | 472943.37
Steam-CC | Total | 61670.9 | 63930.32 | 66814.16 | 66832.95 | 69003.11 | 68982.85 | 71643.12 | 74962.75 | 77516.5 | 79872 | 80880.24 | 80488.56 | 83746.22 | 86765.21 | 89912.21 | 92201.11 | 95298.08 | 98249.63 | 101960.17 | 104552.73 | 108604.2 | 111054.4 | 115182.58 | 116683.38 | 120342.38 | 124987.66 | 128931.3 | 132148.56 | 135857.96 | 139114.11 | 143430.86 | 147391.54 | 153328.92 | 156766.48 | 160001.14
Steam-Coal | Total | 4608.88 | 4817.3 | 4714.89 | 4102.77 | 3830.51 | 3975.89 | 3860.33 | 3944.67 | 4396.26 | 4085.3 | 4042.79 | 3842.95 | 3416.63 | 3310.83 | 967.32 | 0 | 0 | 0 | 0 | 0 | 0 | 0 | 0 | 0 | 0 | 0 | 0 | 0 | 0 | 0 | 0 | 0 | 0 | 0 | 0
Steam-Gas | Total | 1156.51 | 1392.78 | 1557.05 | 1590.07 | 1662.43 | 2123.2 | 2414.02 | 2628.63 | 3031.08 | 3059.76 | 3318.79 | 3726.12 | 3776.29 | 3852.26 | 2749.47 | 2419.31 | 2646.12 | 2877.92 | 2703.88 | 2794.7 | 2857.01 | 2979.62 | 1084.81 | 0 | 0 | 0 | 0 | 0 | 0 | 0 | 0 | 0 | 0 | 0 | 0
Storage | Total | 0 | 0 | 0 | 0 | 0 | 0 | 0 | 0 | 0 | 0 | 0 | 0 | 0 | 0 | 0 | 0 | 0 | 0 | 0 | 0 | 0 | 0 | 0 | 0 | 0 | 0 | 0 | 0 | 0 | 0 | 0 | 0 | 0 | 0 | 0
TranEcon-Purc | Total | 0 | 0 | 0 | 0 | 0 | 0 | 0 | 0 | 0 | 0 | 0 | 0 | 0 | 0 | 0 | 0 | 0 | 0 | 0 | 0 | 0 | 0 | 0 | 0 | 0 | 0 | 0 | 0 | 0 | 0 | 0 | 0 | 0 | 0 | 0
TranEcon-Sale | Total | 0 | 0 | 0 | 0 | 0 | 0 | 0 | 0 | 0 | 0 | 0 | 0 | 0 | 0 | 0 | 0 | 0 | 0 | 0 | 0 | 0 | 0 | 0 | 0 | 0 | 0 | 0 | 0 | 0 | 0 | 0 | 0 | 0 | 0 | 0
TranFirm-Purc | Total | 3993.51 | 1257.35 | 343.66 | 406.37 | 260.33 | 285.81 | 279.07 | 60 | 0 | 0 | 0 | 0 | 0 | 0 | 0 | 0 | 0 | 0 | 0 | 0 | 0 | 0 | 0 | 0 | 0 | 0 | 0 | 0 | 0 | 0 | 0 | 0 | 0 | 0 | 0

## VOM Rate
VOM Rate ($/MWh)
\\s00233\grpdata\PEF Resource Planning\2020\2020-03 Clean Energy Connection\Prosym\05052020\CEC_0MW_LF.mdb
Station | Unit Type | 2020 | 2021 | 2022 | 2023 | 2024 | 2025 | 2026 | 2027 | 2028 | 2029 | 2030 | 2031 | 2032 | 2033 | 2034 | 2035 | 2036 | 2037 | 2038 | 2039 | 2040 | 2041 | 2042 | 2043 | 2044 | 2045 | 2046 | 2047 | 2048 | 2049 | 2050 | 2051 | 2052 | 2053 | 2054
AC | DSM | 0 | 0 | 0 | 0 | 0 | 0 | 0 | 0 | 0 | 0 | 0 | 0 | 0 | 0 | 0 | 0 | 0 | 0 | 0 | 0 | 0 | 0 | 0 | 0 | 0 | 0 | 0 | 0 | 0 | 0 | 0 | 0 | 0 | 0 | 0
Anclote.1 | Steam-Gas | 1.845 | 1.8911 | 1.9384 | 1.9869 | 2.0365 | 2.0874 | 2.1396 | 2.1931 | 2.248 | 2.3042 | 2.3618 | 2.4208 | 2.4813 | 2.5433 | 2.607 | 2.6721 | 2.7389 | 2.8074 | 2.8775 | 2.9495 | 3.0232 | 3.0989 | 3.1763 | 0 | 0 | 0 | 0 | 0 | 0 | 0 | 0 | 0 | 0 | 0 | 0
Anclote.2 | Steam-Gas | 1.845 | 1.8911 | 1.9384 | 1.9869 | 2.0365 | 2.0874 | 2.1396 | 2.1931 | 2.2479 | 2.3042 | 2.3617 | 2.4208 | 2.4813 | 2.5434 | 2.6069 | 2.6721 | 2.7389 | 2.8074 | 2.8775 | 2.9495 | 3.0232 | 3.0988 | 3.1762 | 0 | 0 | 0 | 0 | 0 | 0 | 0 | 0 | 0 | 0 | 0 | 0
As.Avail | Cogen | 0 | 0 | 0 | 0 | 0 | 0 | 0 | 0 | 0 | 0 | 0 | 0 | 0 | 0 | 0 | 0 | 0 | 0 | 0 | 0 | 0 | 0 | 0 | 0 | 0 | 0 | 0 | 0 | 0 | 0 | 0 | 0 | 0 | 0 | 0
As.Avail.PCS | Renewable | 0 | 0 | 0 | 0 | 0 | 0 | 0 | 0 | 0 | 0 | 0 | 0 | 0 | 0 | 0 | 0 | 0 | 0 | 0 | 0 | 0 | 0 | 0 | 0 | 0 | 0 | 0 | 0 | 0 | 0 | 0 | 0 | 0 | 0 | 0
AVON.PK_P.1 | CT | 15.2642 | 0 | 0 | 0 | 0 | 0 | 0 | 0 | 0 | 0 | 0 | 0 | 0 | 0 | 0 | 0 | 0 | 0 | 0 | 0 | 0 | 0 | 0 | 0 | 0 | 0 | 0 | 0 | 0 | 0 | 0 | 0 | 0 | 0 | 0
AVON.PK_P.2 | CT | 15.2963 | 0 | 0 | 0 | 0 | 0 | 0 | 0 | 0 | 0 | 0 | 0 | 0 | 0 | 0 | 0 | 0 | 0 | 0 | 0 | 0 | 0 | 0 | 0 | 0 | 0 | 0 | 0 | 0 | 0 | 0 | 0 | 0 | 0 | 0
Bartow CC.1.0 | Steam-CC | 2.072 | 2.1238 | 2.1769 | 2.2313 | 2.2871 | 2.3443 | 2.4029 | 2.463 | 2.5245 | 2.5876 | 2.6523 | 2.7186 | 2.7866 | 2.8563 | 2.9277 | 3.0009 | 3.0759 | 3.1528 | 3.2316 | 3.3124 | 3.3952 | 3.4801 | 3.5671 | 3.6563 | 3.7477 | 3.8414 | 3.9374 | 4.0358 | 4.1367 | 4.2402 | 4.3462 | 4.4548 | 4.5662 | 4.6803 | 4.7973
Bartow CC.1.PAG | Steam-CC | 2.0725 | 2.1236 | 2.1764 | 2.2315 | 2.2872 | 2.3446 | 2.4031 | 2.4629 | 2.5245 | 2.5878 | 2.6522 | 2.7184 | 2.7868 | 2.8561 | 2.928 | 3.001 | 3.0758 | 3.1543 | 3.2334 | 3.313 | 3.3938 | 3.4796 | 3.5661 | 3.6551 | 3.7479 | 3.8412 | 3.9368 | 4.0362 | 4.137 | 4.2412 | 4.3455 | 4.4539 | 4.5656 | 4.68 | 4.7971
BARTOW_P.1 | CT | 0 | 0 | 0 | 0 | 0 | 0 | 0 | 0 | 0 | 0 | 0 | 0 | 0 | 0 | 0 | 0 | 0 | 0 | 0 | 0 | 0 | 0 | 0 | 0 | 0 | 0 | 0 | 0 | 0 | 0 | 0 | 0 | 0 | 0 | 0
BARTOW_P.2 | CT | 0 | 0 | 0 | 0 | 0 | 0 | 0 | 0 | 0 | 0 | 0 | 0 | 0 | 0 | 0 | 0 | 0 | 0 | 0 | 0 | 0 | 0 | 0 | 0 | 0 | 0 | 0 | 0 | 0 | 0 | 0 | 0 | 0 | 0 | 0
BARTOW_P.3 | CT | 0 | 0 | 0 | 0 | 0 | 0 | 0 | 0 | 0 | 0 | 0 | 0 | 0 | 0 | 0 | 0 | 0 | 0 | 0 | 0 | 0 | 0 | 0 | 0 | 0 | 0 | 0 | 0 | 0 | 0 | 0 | 0 | 0 | 0 | 0
BARTOW_P.4 | CT | 0 | 0 | 0 | 0 | 0 | 0 | 0 | 0 | 0 | 0 | 0 | 0 | 0 | 0 | 0 | 0 | 0 | 0 | 0 | 0 | 0 | 0 | 0 | 0 | 0 | 0 | 0 | 0 | 0 | 0 | 0 | 0 | 0 | 0 | 0
Battery Cape San Blas | Storage | 0 | 0 | 0 | 0 | 0 | 0 | 0 | 0 | 0 | 0 | 0 | 0 | 0 | 0 | 0 | 0 | 0 | 0 | 0 | 0 | 0 | 0 | 0 | 0 | 0 | 0 | 0 | 0 | 0 | 0 | 0 | 0 | 0 | 0 | 0
Battery Jennings | Storage | 0 | 0 | 0 | 0 | 0 | 0 | 0 | 0 | 0 | 0 | 0 | 0 | 0 | 0 | 0 | 0 | 0 | 0 | 0 | 0 | 0 | 0 | 0 | 0 | 0 | 0 | 0 | 0 | 0 | 0 | 0 | 0 | 0 | 0 | 0
Battery Micanopy | Storage | 0 | 0 | 0 | 0 | 0 | 0 | 0 | 0 | 0 | 0 | 0 | 0 | 0 | 0 | 0 | 0 | 0 | 0 | 0 | 0 | 0 | 0 | 0 | 0 | 0 | 0 | 0 | 0 | 0 | 0 | 0 | 0 | 0 | 0 | 0
Battery Trenton | Storage | 0 | 0 | 0 | 0 | 0 | 0 | 0 | 0 | 0 | 0 | 0 | 0 | 0 | 0 | 0 | 0 | 0 | 0 | 0 | 0 | 0 | 0 | 0 | 0 | 0 | 0 | 0 | 0 | 0 | 0 | 0 | 0 | 0 | 0 | 0
BAYBORO_P.1 | CT | 7.3172 | 7.5 | 7.6914 | 7.8796 | 8.0787 | 8.2809 | 0 | 0 | 0 | 0 | 0 | 0 | 0 | 0 | 0 | 0 | 0 | 0 | 0 | 0 | 0 | 0 | 0 | 0 | 0 | 0 | 0 | 0 | 0 | 0 | 0 | 0 | 0 | 0 | 0
BAYBORO_P.2 | CT | 8.5 | 7.9032 | 8 | 9.25 | 8.6667 | 8.6111 | 0 | 0 | 0 | 0 | 0 | 0 | 0 | 0 | 0 | 0 | 0 | 0 | 0 | 0 | 0 | 0 | 0 | 0 | 0 | 0 | 0 | 0 | 0 | 0 | 0 | 0 | 0 | 0 | 0
BAYBORO_P.3 | CT | 7.4701 | 7.6584 | 7.8455 | 8.046 | 8.2446 | 8.4508 | 0 | 0 | 0 | 0 | 0 | 0 | 0 | 0 | 0 | 0 | 0 | 0 | 0 | 0 | 0 | 0 | 0 | 0 | 0 | 0 | 0 | 0 | 0 | 0 | 0 | 0 | 0 | 0 | 0
BAYBORO_P.4 | CT | 7.5229 | 7.7049 | 7.899 | 8.1014 | 8.3025 | 8.509 | 0 | 0 | 0 | 0 | 0 | 0 | 0 | 0 | 0 | 0 | 0 | 0 | 0 | 0 | 0 | 0 | 0 | 0 | 0 | 0 | 0 | 0 | 0 | 0 | 0 | 0 | 0 | 0 | 0
Citrus.CC.1 | Steam-CC | 1.1767 | 1.2061 | 1.2363 | 1.2672 | 1.2989 | 1.3313 | 1.3646 | 1.3987 | 1.4337 | 1.4695 | 1.5063 | 1.5439 | 1.5825 | 1.6221 | 1.6626 | 1.7042 | 1.7468 | 1.7905 | 1.8352 | 1.8811 | 1.9282 | 1.9764 | 2.0258 | 2.0764 | 2.1283 | 2.1815 | 2.2361 | 2.292 | 2.3493 | 2.408 | 2.4682 | 2.5299 | 2.5932 | 2.658 | 2.7244
Citrus.CC.1.Duct | Steam-CC | 1.1767 | 1.2061 | 1.2363 | 1.2672 | 1.2989 | 1.3313 | 1.3646 | 1.3987 | 1.4337 | 1.4695 | 1.5063 | 1.5439 | 1.5825 | 1.6221 | 1.6627 | 1.7042 | 1.7469 | 1.7905 | 1.8352 | 1.8811 | 1.9282 | 1.9764 | 2.0258 | 2.0764 | 2.1283 | 2.1816 | 2.2361 | 2.292 | 2.3493 | 2.408 | 2.4682 | 2.5299 | 2.5932 | 2.658 | 2.7244
Citrus.CC.2 | Steam-CC | 1.1767 | 1.2061 | 1.2363 | 1.2672 | 1.2989 | 1.3313 | 1.3646 | 1.3987 | 1.4337 | 1.4695 | 1.5063 | 1.5439 | 1.5825 | 1.6221 | 1.6626 | 1.7042 | 1.7468 | 1.7905 | 1.8352 | 1.8811 | 1.9282 | 1.9764 | 2.0258 | 2.0764 | 2.1283 | 2.1815 | 2.2361 | 2.292 | 2.3493 | 2.408 | 2.4682 | 2.5299 | 2.5932 | 2.658 | 2.7244
Citrus.CC.2.Duct | Steam-CC | 1.1767 | 1.2061 | 1.2362 | 1.2672 | 1.2989 | 1.3314 | 1.3646 | 1.3987 | 1.4337 | 1.4695 | 1.5063 | 1.5439 | 1.5825 | 1.6221 | 1.6627 | 1.7042 | 1.7468 | 1.7905 | 1.8353 | 1.8811 | 1.9281 | 1.9764 | 2.0257 | 2.0765 | 2.1283 | 2.1816 | 2.236 | 2.2919 | 2.3493 | 2.408 | 2.4682 | 2.5299 | 2.5932 | 2.658 | 2.7245
Crystal.4 | Steam-Coal | 1.2505 | 1.2818 | 1.3138 | 1.3467 | 1.3803 | 1.4148 | 1.4502 | 1.4865 | 1.5236 | 1.5617 | 1.6007 | 1.6408 | 1.6818 | 1.7238 | 1.7669 | 0 | 0 | 0 | 0 | 0 | 0 | 0 | 0 | 0 | 0 | 0 | 0 | 0 | 0 | 0 | 0 | 0 | 0 | 0 | 0
Crystal.5 | Steam-Coal | 1.2505 | 1.2818 | 1.3138 | 1.3467 | 1.3803 | 1.4148 | 1.4502 | 1.4865 | 1.5236 | 1.5617 | 1.6007 | 1.6408 | 1.6818 | 1.7238 | 1.767 | 0 | 0 | 0 | 0 | 0 | 0 | 0 | 0 | 0 | 0 | 0 | 0 | 0 | 0 | 0 | 0 | 0 | 0 | 0 | 0
Dade.County | Renewable | 0 | 0 | 0 | 0 | 0 | 0 | 0 | 0 | 0 | 0 | 0 | 0 | 0 | 0 | 0 | 0 | 0 | 0 | 0 | 0 | 0 | 0 | 0 | 0 | 0 | 0 | 0 | 0 | 0 | 0 | 0 | 0 | 0 | 0 | 0
DEBARY.10 | CT | 0 | 0 | 0 | 0 | 0 | 0 | 0 | 0 | 0 | 0 | 0 | 0 | 0 | 0 | 0 | 0 | 0 | 0 | 0 | 0 | 0 | 0 | 0 | 0 | 0 | 0 | 0 | 0 | 0 | 0 | 0 | 0 | 0 | 0 | 0
DEBARY.2 | CT | 0 | 0 | 0 | 0 | 0 | 0 | 0 | 0 | 0 | 0 | 0 | 0 | 0 | 0 | 0 | 0 | 0 | 0 | 0 | 0 | 0 | 0 | 0 | 0 | 0 | 0 | 0 | 0 | 0 | 0 | 0 | 0 | 0 | 0 | 0
DEBARY.3 | CT | 0 | 0 | 0 | 0 | 0 | 0 | 0 | 0 | 0 | 0 | 0 | 0 | 0 | 0 | 0 | 0 | 0 | 0 | 0 | 0 | 0 | 0 | 0 | 0 | 0 | 0 | 0 | 0 | 0 | 0 | 0 | 0 | 0 | 0 | 0
DEBARY.4 | CT | 0 | 0 | 0 | 0 | 0 | 0 | 0 | 0 | 0 | 0 | 0 | 0 | 0 | 0 | 0 | 0 | 0 | 0 | 0 | 0 | 0 | 0 | 0 | 0 | 0 | 0 | 0 | 0 | 0 | 0 | 0 | 0 | 0 | 0 | 0
DEBARY.5 | CT | 0 | 0 | 0 | 0 | 0 | 0 | 0 | 0 | 0 | 0 | 0 | 0 | 0 | 0 | 0 | 0 | 0 | 0 | 0 | 0 | 0 | 0 | 0 | 0 | 0 | 0 | 0 | 0 | 0 | 0 | 0 | 0 | 0 | 0 | 0
DEBARY.6 | CT | 0 | 0 | 0 | 0 | 0 | 0 | 0 | 0 | 0 | 0 | 0 | 0 | 0 | 0 | 0 | 0 | 0 | 0 | 0 | 0 | 0 | 0 | 0 | 0 | 0 | 0 | 0 | 0 | 0 | 0 | 0 | 0 | 0 | 0 | 0
DEBARY.7 | CT | 0 | 0 | 0 | 0 | 0 | 0 | 0 | 0 | 0 | 0 | 0 | 0 | 0 | 0 | 0 | 0 | 0 | 0 | 0 | 0 | 0 | 0 | 0 | 0 | 0 | 0 | 0 | 0 | 0 | 0 | 0 | 0 | 0 | 0 | 0
DEBARY.8 | CT | 0 | 0 | 0 | 0 | 0 | 0 | 0 | 0 | 0 | 0 | 0 | 0 | 0 | 0 | 0 | 0 | 0 | 0 | 0 | 0 | 0 | 0 | 0 | 0 | 0 | 0 | 0 | 0 | 0 | 0 | 0 | 0 | 0 | 0 | 0
DEBARY.9 | CT | 0 | 0 | 0 | 0 | 0 | 0 | 0 | 0 | 0 | 0 | 0 | 0 | 0 | 0 | 0 | 0 | 0 | 0 | 0 | 0 | 0 | 0 | 0 | 0 | 0 | 0 | 0 | 0 | 0 | 0 | 0 | 0 | 0 | 0 | 0
EconPurch | TranEcon-Purc | 0 | 0 | 0 | 0 | 0 | 0 | 0 | 0 | 0 | 0 | 0 | 0 | 0 | 0 | 0 | 0 | 0 | 0 | 0 | 0 | 0 | 0 | 0 | 0 | 0 | 0 | 0 | 0 | 0 | 0 | 0 | 0 | 0 | 0 | 0
EconSale | TranEcon-Sale | 0 | 0 | 0 | 0 | 0 | 0 | 0 | 0 | 0 | 0 | 0 | 0 | 0 | 0 | 0 | 0 | 0 | 0 | 0 | 0 | 0 | 0 | 0 | 0 | 0 | 0 | 0 | 0 | 0 | 0 | 0 | 0 | 0 | 0 | 0
Gen.190MW.CT.1 | CT | 0 | 0 | 0 | 0 | 0 | 0 | 0 | 1.0966 | 1.124 | 1.1521 | 1.1809 | 1.2104 | 1.2407 | 1.2717 | 1.3035 | 1.3361 | 1.3695 | 1.4037 | 1.4388 | 1.4747 | 1.5116 | 1.5494 | 1.5882 | 1.6279 | 1.6686 | 1.7103 | 1.753 | 1.7969 | 1.8418 | 1.8878 | 1.935 | 1.9834 | 2.033 | 2.0838 | 2.1359
Gen.190MW.CT.10 | CT | 0 | 0 | 0 | 0 | 0 | 0 | 0 | 0 | 0 | 0 | 0 | 0 | 0 | 0 | 0 | 0 | 0 | 0 | 1.4388 | 1.4748 | 1.5116 | 1.5494 | 1.5882 | 1.6278 | 1.6686 | 1.7102 | 1.753 | 1.7968 | 1.8417 | 1.8878 | 1.935 | 1.9835 | 2.0331 | 2.0839 | 2.1358
Gen.190MW.CT.11 | CT | 0 | 0 | 0 | 0 | 0 | 0 | 0 | 0 | 0 | 0 | 0 | 0 | 0 | 0 | 0 | 0 | 0 | 0 | 1.4388 | 1.4748 | 1.5117 | 1.5494 | 1.588 | 1.6278 | 1.6685 | 1.7104 | 1.753 | 1.7969 | 1.8417 | 1.8879 | 1.935 | 1.9833 | 2.033 | 2.0838 | 2.1358
Gen.190MW.CT.12 | CT | 0 | 0 | 0 | 0 | 0 | 0 | 0 | 0 | 0 | 0 | 0 | 0 | 0 | 0 | 0 | 0 | 0 | 0 | 1.4389 | 1.4747 | 1.5116 | 1.5495 | 1.5882 | 1.6279 | 1.6686 | 1.7102 | 1.753 | 1.7968 | 1.8419 | 1.8877 | 1.935 | 1.9834 | 2.033 | 2.0839 | 2.136
Gen.190MW.CT.13 | CT | 0 | 0 | 0 | 0 | 0 | 0 | 0 | 0 | 0 | 0 | 0 | 0 | 0 | 0 | 0 | 0 | 0 | 0 | 0 | 0 | 1.5117 | 1.5494 | 1.5883 | 1.6279 | 1.6686 | 1.7102 | 1.753 | 1.7968 | 1.8417 | 1.8879 | 1.935 | 1.9834 | 2.0329 | 2.0839 | 2.136
Gen.190MW.CT.14 | CT | 0 | 0 | 0 | 0 | 0 | 0 | 0 | 0 | 0 | 0 | 0 | 0 | 0 | 0 | 0 | 0 | 0 | 0 | 0 | 0 | 0 | 0 | 0 | 0 | 1.6687 | 1.7102 | 1.7531 | 1.7967 | 1.8418 | 1.8879 | 1.9349 | 1.9833 | 2.0329 | 2.0839 | 2.136
Gen.190MW.CT.15 | CT | 0 | 0 | 0 | 0 | 0 | 0 | 0 | 0 | 0 | 0 | 0 | 0 | 0 | 0 | 0 | 0 | 0 | 0 | 0 | 0 | 0 | 0 | 0 | 0 | 1.6684 | 1.7105 | 1.7531 | 1.7968 | 1.8417 | 1.8879 | 1.9352 | 1.9832 | 2.0332 | 2.0838 | 2.1359
Gen.190MW.CT.16 | CT | 0 | 0 | 0 | 0 | 0 | 0 | 0 | 0 | 0 | 0 | 0 | 0 | 0 | 0 | 0 | 0 | 0 | 0 | 0 | 0 | 0 | 0 | 0 | 0 | 0 | 1.7102 | 1.7532 | 1.797 | 1.8417 | 1.888 | 1.935 | 1.9835 | 2.033 | 2.0839 | 2.1362
Gen.190MW.CT.17 | CT | 0 | 0 | 0 | 0 | 0 | 0 | 0 | 0 | 0 | 0 | 0 | 0 | 0 | 0 | 0 | 0 | 0 | 0 | 0 | 0 | 0 | 0 | 0 | 0 | 0 | 0 | 0 | 0 | 0 | 0 | 0 | 0 | 0 | 0 | 0
Gen.190MW.CT.18 | CT | 0 | 0 | 0 | 0 | 0 | 0 | 0 | 0 | 0 | 0 | 0 | 0 | 0 | 0 | 0 | 0 | 0 | 0 | 0 | 0 | 0 | 0 | 0 | 0 | 0 | 0 | 0 | 0 | 0 | 0 | 0 | 0 | 0 | 0 | 0
Gen.190MW.CT.19 | CT | 0 | 0 | 0 | 0 | 0 | 0 | 0 | 0 | 0 | 0 | 0 | 0 | 0 | 0 | 0 | 0 | 0 | 0 | 0 | 0 | 0 | 0 | 0 | 0 | 0 | 0 | 0 | 0 | 0 | 0 | 0 | 0 | 0 | 0 | 0
Gen.190MW.CT.2 | CT | 0 | 0 | 0 | 0 | 0 | 0 | 0 | 1.0966 | 1.124 | 1.1521 | 1.1809 | 1.2104 | 1.2407 | 1.2717 | 1.3035 | 1.336 | 1.3695 | 1.4037 | 1.4388 | 1.4747 | 1.5116 | 1.5494 | 1.5882 | 1.6279 | 1.6686 | 1.7103 | 1.753 | 1.7968 | 1.8418 | 1.8878 | 1.935 | 1.9834 | 2.033 | 2.0838 | 2.1359
Gen.190MW.CT.20 | CT | 0 | 0 | 0 | 0 | 0 | 0 | 0 | 0 | 0 | 0 | 0 | 0 | 0 | 0 | 0 | 0 | 0 | 0 | 0 | 0 | 0 | 0 | 0 | 0 | 0 | 0 | 0 | 0 | 0 | 0 | 0 | 0 | 0 | 0 | 0
Gen.190MW.CT.21 | CT | 0 | 0 | 0 | 0 | 0 | 0 | 0 | 0 | 0 | 0 | 0 | 0 | 0 | 0 | 0 | 0 | 0 | 0 | 0 | 0 | 0 | 0 | 0 | 0 | 0 | 0 | 0 | 0 | 0 | 0 | 0 | 0 | 0 | 0 | 0
Gen.190MW.CT.3 | CT | 0 | 0 | 0 | 0 | 0 | 0 | 0 | 0 | 1.124 | 1.1521 | 1.1809 | 1.2104 | 1.2407 | 1.2717 | 1.3034 | 1.336 | 1.3695 | 1.4037 | 1.4388 | 1.4748 | 1.5116 | 1.5494 | 1.5881 | 1.6279 | 1.6686 | 1.7102 | 1.753 | 1.7968 | 1.8418 | 1.8878 | 1.935 | 1.9834 | 2.033 | 2.0838 | 2.1359
Gen.190MW.CT.4 | CT | 0 | 0 | 0 | 0 | 0 | 0 | 0 | 0 | 0 | 0 | 1.1809 | 1.2104 | 1.2406 | 1.2717 | 1.3035 | 1.3361 | 1.3695 | 1.4037 | 1.4388 | 1.4748 | 1.5116 | 1.5494 | 1.5881 | 1.6279 | 1.6686 | 1.7103 | 1.753 | 1.7969 | 1.8418 | 1.8878 | 1.935 | 1.9834 | 2.033 | 2.0838 | 2.1359
Gen.190MW.CT.5 | CT | 0 | 0 | 0 | 0 | 0 | 0 | 0 | 0 | 0 | 0 | 0 | 0 | 1.2407 | 1.2717 | 1.3035 | 1.3361 | 1.3695 | 1.4037 | 1.4388 | 1.4748 | 1.5116 | 1.5494 | 1.5882 | 1.6278 | 1.6685 | 1.7103 | 1.753 | 1.7968 | 1.8418 | 1.8878 | 1.935 | 1.9834 | 2.0329 | 2.0838 | 2.1359
Gen.190MW.CT.6 | CT | 0 | 0 | 0 | 0 | 0 | 0 | 0 | 0 | 0 | 0 | 0 | 0 | 0 | 0 | 1.3034 | 1.3361 | 1.3694 | 1.4037 | 1.4388 | 1.4748 | 1.5117 | 1.5494 | 1.5881 | 1.6278 | 1.6686 | 1.7102 | 1.753 | 1.7968 | 1.8418 | 1.8877 | 1.935 | 1.9833 | 2.033 | 2.0838 | 2.1359
Gen.190MW.CT.7 | CT | 0 | 0 | 0 | 0 | 0 | 0 | 0 | 0 | 0 | 0 | 0 | 0 | 0 | 0 | 1.3034 | 1.3361 | 1.3695 | 1.4037 | 1.4388 | 1.4748 | 1.5116 | 1.5494 | 1.5882 | 1.6278 | 1.6685 | 1.7103 | 1.7531 | 1.7969 | 1.8418 | 1.8878 | 1.935 | 1.9833 | 2.033 | 2.0838 | 2.1358
Gen.190MW.CT.8 | CT | 0 | 0 | 0 | 0 | 0 | 0 | 0 | 0 | 0 | 0 | 0 | 0 | 0 | 0 | 1.3035 | 1.336 | 1.3695 | 1.4037 | 1.4388 | 1.4747 | 1.5116 | 1.5494 | 1.5881 | 1.6278 | 1.6685 | 1.7103 | 1.753 | 1.7968 | 1.8417 | 1.8878 | 1.935 | 1.9834 | 2.0329 | 2.0838 | 2.136
Gen.190MW.CT.9 | CT | 0 | 0 | 0 | 0 | 0 | 0 | 0 | 0 | 0 | 0 | 0 | 0 | 0 | 0 | 1.3034 | 1.3361 | 1.3695 | 1.4037 | 1.4388 | 1.4748 | 1.5116 | 1.5495 | 1.5882 | 1.6279 | 1.6686 | 1.7103 | 1.753 | 1.7968 | 1.8418 | 1.8878 | 1.935 | 1.9834 | 2.033 | 2.0839 | 2.1359
Gen.2x1.CC.J.1 | Steam-CC | 0 | 0 | 0 | 0 | 0 | 0 | 0 | 0 | 0 | 0 | 0 | 0 | 0 | 0 | 1.6945 | 1.7369 | 1.7803 | 1.8248 | 1.8704 | 1.9172 | 1.9651 | 2.0142 | 2.0646 | 2.1162 | 2.1691 | 2.2233 | 2.2789 | 2.3359 | 2.3943 | 2.4542 | 2.5155 | 2.5784 | 2.6429 | 2.7089 | 2.7766
Gen.2x1.CC.J.1.Duct | Steam-CC | 0 | 0 | 0 | 0 | 0 | 0 | 0 | 0 | 0 | 0 | 0 | 0 | 0 | 0 | 2.0277 | 2.0783 | 2.1302 | 2.1835 | 2.2381 | 2.2941 | 2.3514 | 2.4102 | 2.4705 | 2.5322 | 2.5955 | 2.6604 | 2.7269 | 2.7951 | 2.865 | 2.9366 | 3.01 | 3.0853 | 3.1624 | 3.2415 | 3.3225
Gen.2x1.CC.J.2 | Steam-CC | 0 | 0 | 0 | 0 | 0 | 0 | 0 | 0 | 0 | 0 | 0 | 0 | 0 | 0 | 0 | 0 | 0 | 0 | 0 | 0 | 0 | 0 | 2.0646 | 2.1162 | 2.1691 | 2.2233 | 2.2789 | 2.3359 | 2.3943 | 2.4542 | 2.5155 | 2.5784 | 2.6429 | 2.7089 | 2.7766
Gen.2x1.CC.J.2.Duct | Steam-CC | 0 | 0 | 0 | 0 | 0 | 0 | 0 | 0 | 0 | 0 | 0 | 0 | 0 | 0 | 0 | 0 | 0 | 0 | 0 | 0 | 0 | 0 | 2.4705 | 2.5322 | 2.5955 | 2.6604 | 2.7269 | 2.7951 | 2.865 | 2.9366 | 3.01 | 3.0853 | 3.1624 | 3.2414 | 3.3225
Gen.2x1.CC.J.3 | Steam-CC | 0 | 0 | 0 | 0 | 0 | 0 | 0 | 0 | 0 | 0 | 0 | 0 | 0 | 0 | 0 | 0 | 0 | 0 | 0 | 0 | 0 | 0 | 0 | 0 | 0 | 0 | 0 | 0 | 0 | 0 | 0 | 0 | 0 | 0 | 0
Gen.2x1.CC.J.3.Duct | Steam-CC | 0 | 0 | 0 | 0 | 0 | 0 | 0 | 0 | 0 | 0 | 0 | 0 | 0 | 0 | 0 | 0 | 0 | 0 | 0 | 0 | 0 | 0 | 0 | 0 | 0 | 0 | 0 | 0 | 0 | 0 | 0 | 0 | 0 | 0 | 0
Gen.2x1.CC.J.4 | Steam-CC | 0 | 0 | 0 | 0 | 0 | 0 | 0 | 0 | 0 | 0 | 0 | 0 | 0 | 0 | 0 | 0 | 0 | 0 | 0 | 0 | 0 | 0 | 0 | 0 | 0 | 0 | 0 | 0 | 0 | 0 | 0 | 0 | 0 | 0 | 0
Gen.2x1.CC.J.4.Duct | Steam-CC | 0 | 0 | 0 | 0 | 0 | 0 | 0 | 0 | 0 | 0 | 0 | 0 | 0 | 0 | 0 | 0 | 0 | 0 | 0 | 0 | 0 | 0 | 0 | 0 | 0 | 0 | 0 | 0 | 0 | 0 | 0 | 0 | 0 | 0 | 0
Gen.2x1.CC.J.5 | Steam-CC | 0 | 0 | 0 | 0 | 0 | 0 | 0 | 0 | 0 | 0 | 0 | 0 | 0 | 0 | 0 | 0 | 0 | 0 | 0 | 0 | 0 | 0 | 0 | 0 | 0 | 0 | 0 | 0 | 0 | 0 | 0 | 0 | 0 | 0 | 0
Gen.2x1.CC.J.5.Duct | Steam-CC | 0 | 0 | 0 | 0 | 0 | 0 | 0 | 0 | 0 | 0 | 0 | 0 | 0 | 0 | 0 | 0 | 0 | 0 | 0 | 0 | 0 | 0 | 0 | 0 | 0 | 0 | 0 | 0 | 0 | 0 | 0 | 0 | 0 | 0 | 0
Gen.2x1.CC.J.6 | Steam-CC | 0 | 0 | 0 | 0 | 0 | 0 | 0 | 0 | 0 | 0 | 0 | 0 | 0 | 0 | 0 | 0 | 0 | 0 | 0 | 0 | 0 | 0 | 0 | 0 | 0 | 0 | 0 | 0 | 0 | 0 | 0 | 0 | 0 | 0 | 0
Gen.2x1.CC.J.6.Duct | Steam-CC | 0 | 0 | 0 | 0 | 0 | 0 | 0 | 0 | 0 | 0 | 0 | 0 | 0 | 0 | 0 | 0 | 0 | 0 | 0 | 0 | 0 | 0 | 0 | 0 | 0 | 0 | 0 | 0 | 0 | 0 | 0 | 0 | 0 | 0 | 0
Gen.2x1.CC.J.7 | Steam-CC | 0 | 0 | 0 | 0 | 0 | 0 | 0 | 0 | 0 | 0 | 0 | 0 | 0 | 0 | 0 | 0 | 0 | 0 | 0 | 0 | 0 | 0 | 0 | 0 | 0 | 0 | 0 | 0 | 0 | 0 | 0 | 0 | 0 | 0 | 0
Gen.2x1.CC.J.7.Duct | Steam-CC | 0 | 0 | 0 | 0 | 0 | 0 | 0 | 0 | 0 | 0 | 0 | 0 | 0 | 0 | 0 | 0 | 0 | 0 | 0 | 0 | 0 | 0 | 0 | 0 | 0 | 0 | 0 | 0 | 0 | 0 | 0 | 0 | 0 | 0 | 0
HEAT | DSM | 0 | 0 | 0 | 0 | 0 | 0 | 0 | 0 | 0 | 0 | 0 | 0 | 0 | 0 | 0 | 0 | 0 | 0 | 0 | 0 | 0 | 0 | 0 | 0 | 0 | 0 | 0 | 0 | 0 | 0 | 0 | 0 | 0 | 0 | 0
Hines.CC.1 | Steam-CC | 2.7931 | 2.863 | 2.9345 | 3.0079 | 3.0831 | 3.1602 | 3.2392 | 3.3201 | 3.4031 | 3.4882 | 3.5754 | 3.6648 | 3.7564 | 3.8503 | 3.9466 | 4.0453 | 4.1464 | 4.2501 | 4.3563 | 4.4652 | 4.5769 | 4.6913 | 4.8086 | 4.9288 | 5.052 | 5.1783 | 5.3078 | 5.4404 | 5.5765 | 5.7159 | 5.8588 | 6.0053 | 6.1554 | 6.3092 | 6.467
Hines.CC.2 | Steam-CC | 2.583 | 2.6476 | 2.7138 | 2.7816 | 2.8512 | 2.9224 | 2.9955 | 3.0704 | 3.1471 | 3.2258 | 3.3065 | 3.3891 | 3.4738 | 3.5607 | 3.6497 | 3.7409 | 3.8345 | 3.9303 | 4.0286 | 4.1293 | 4.2325 | 4.3384 | 4.4468 | 4.558 | 4.6719 | 4.7887 | 4.9084 | 5.0312 | 5.1569 | 5.2858 | 5.418 | 5.5535 | 5.6923 | 5.8346 | 5.9805
Hines.CC.3 | Steam-CC | 2.6291 | 2.6949 | 2.7622 | 2.8313 | 2.9021 | 2.9746 | 3.049 | 3.1252 | 3.2033 | 3.2834 | 3.3655 | 3.4496 | 3.5359 | 3.6243 | 3.7149 | 3.8078 | 3.903 | 4.0005 | 4.1005 | 4.2031 | 4.3081 | 4.4158 | 4.5262 | 4.6394 | 4.7554 | 4.8742 | 4.9961 | 5.121 | 5.249 | 5.3803 | 5.5148 | 5.6526 | 5.7939 | 5.9388 | 6.0873
Hines.CC.4 | Steam-CC | 1.4668 | 1.5034 | 1.541 | 1.5796 | 1.619 | 1.6595 | 1.701 | 1.7435 | 1.7871 | 1.8318 | 1.8776 | 1.9245 | 1.9726 | 2.022 | 2.0725 | 2.1243 | 2.1774 | 2.2319 | 2.2877 | 2.3449 | 2.4035 | 2.4636 | 2.5252 | 2.5883 | 2.653 | 2.7193 | 2.7873 | 2.857 | 2.9284 | 3.0016 | 3.0767 | 3.1536 | 3.2324 | 3.3132 | 3.396
INT.CITY.1 | CT | 6.9028 | 7.0741 | 7.2529 | 7.4375 | 7.6186 | 7.8109 | 8.0145 | 8.2078 | 8.4075 | 8.6244 | 8.8364 | 9.0624 | 9.29 | 9.5179 | 9.75 | 0 | 0 | 0 | 0 | 0 | 0 | 0 | 0 | 0 | 0 | 0 | 0 | 0 | 0 | 0 | 0 | 0 | 0 | 0 | 0
INT.CITY.10 | CT | 0 | 0 | 0 | 0 | 0 | 0 | 0 | 0 | 0 | 0 | 0 | 0 | 0 | 0 | 0 | 0 | 0 | 0 | 0 | 0 | 0 | 0 | 0 | 0 | 0 | 0 | 0 | 0 | 0 | 0 | 0 | 0 | 0 | 0 | 0
INT.CITY.11 | CT | 0 | 0 | 0 | 0 | 0 | 0 | 0 | 0 | 0 | 0 | 0 | 0 | 0 | 0 | 0 | 0 | 0 | 0 | 0 | 0 | 0 | 0 | 0 | 0 | 0 | 0 | 0 | 0 | 0 | 0 | 0 | 0 | 0 | 0 | 0
INT.CITY.12 | CT | 0 | 0 | 0 | 0 | 0 | 0 | 0 | 0 | 0 | 0 | 0 | 0 | 0 | 0 | 0 | 0 | 0 | 0 | 0 | 0 | 0 | 0 | 0 | 0 | 0 | 0 | 0 | 0 | 0 | 0 | 0 | 0 | 0 | 0 | 0
INT.CITY.13 | CT | 0 | 0 | 0 | 0 | 0 | 0 | 0 | 0 | 0 | 0 | 0 | 0 | 0 | 0 | 0 | 0 | 0 | 0 | 0 | 0 | 0 | 0 | 0 | 0 | 0 | 0 | 0 | 0 | 0 | 0 | 0 | 0 | 0 | 0 | 0
INT.CITY.14 | CT | 0 | 0 | 0 | 0 | 0 | 0 | 0 | 0 | 0 | 0 | 0 | 0 | 0 | 0 | 0 | 0 | 0 | 0 | 0 | 0 | 0 | 0 | 0 | 0 | 0 | 0 | 0 | 0 | 0 | 0 | 0 | 0 | 0 | 0 | 0
INT.CITY.2 | CT | 7.0556 | 7.2667 | 7.375 | 7.5556 | 7.7634 | 7.9608 | 8.1321 | 8.3644 | 8.5647 | 8.7787 | 9.0089 | 9.2388 | 9.4721 | 9.6835 | 9.9394 | 0 | 0 | 0 | 0 | 0 | 0 | 0 | 0 | 0 | 0 | 0 | 0 | 0 | 0 | 0 | 0 | 0 | 0 | 0 | 0
INT.CITY.3 | CT | 7.0317 | 7.217 | 7.386 | 7.5714 | 7.7662 | 7.9623 | 8.172 | 8.3645 | 8.568 | 8.786 | 9.008 | 9.2367 | 9.4642 | 9.6927 | 9.9429 | 0 | 0 | 0 | 0 | 0 | 0 | 0 | 0 | 0 | 0 | 0 | 0 | 0 | 0 | 0 | 0 | 0 | 0 | 0 | 0
INT.CITY.4 | CT | 7.0404 | 7.2149 | 7.3951 | 7.5741 | 7.7658 | 7.962 | 8.1671 | 8.3674 | 8.5685 | 8.7876 | 9.0072 | 9.2358 | 9.4688 | 9.6997 | 9.9394 | 0 | 0 | 0 | 0 | 0 | 0 | 0 | 0 | 0 | 0 | 0 | 0 | 0 | 0 | 0 | 0 | 0 | 0 | 0 | 0
INT.CITY.5 | CT | 7.1667 | 7.3214 | 7.5333 | 7.7333 | 7.9167 | 8.12 | 8.3043 | 8.5186 | 8.7506 | 8.9554 | 9.1852 | 9.4185 | 9.6434 | 9.8824 | 10.1333 | 0 | 0 | 0 | 0 | 0 | 0 | 0 | 0 | 0 | 0 | 0 | 0 | 0 | 0 | 0 | 0 | 0 | 0 | 0 | 0
INT.CITY.6 | CT | 6.9007 | 7.0986 | 7.2523 | 7.4359 | 7.6193 | 7.8091 | 8.0072 | 8.2061 | 8.4088 | 8.6199 | 8.8365 | 9.0615 | 9.2882 | 9.5139 | 9.7521 | 0 | 0 | 0 | 0 | 0 | 0 | 0 | 0 | 0 | 0 | 0 | 0 | 0 | 0 | 0 | 0 | 0 | 0 | 0 | 0
INT.CITY.7 | CT | 0 | 0 | 0 | 0 | 0 | 0 | 0 | 0 | 0 | 0 | 0 | 0 | 0 | 0 | 0 | 0 | 0 | 0 | 0 | 0 | 0 | 0 | 0 | 0 | 0 | 0 | 0 | 0 | 0 | 0 | 0 | 0 | 0 | 0 | 0
INT.CITY.8 | CT | 0 | 0 | 0 | 0 | 0 | 0 | 0 | 0 | 0 | 0 | 0 | 0 | 0 | 0 | 0 | 0 | 0 | 0 | 0 | 0 | 0 | 0 | 0 | 0 | 0 | 0 | 0 | 0 | 0 | 0 | 0 | 0 | 0 | 0 | 0
INT.CITY.9 | CT | 0 | 0 | 0 | 0 | 0 | 0 | 0 | 0 | 0 | 0 | 0 | 0 | 0 | 0 | 0 | 0 | 0 | 0 | 0 | 0 | 0 | 0 | 0 | 0 | 0 | 0 | 0 | 0 | 0 | 0 | 0 | 0 | 0 | 0 | 0
INTER | DSM | 0 | 0 | 0 | 0 | 0 | 0 | 0 | 0 | 0 | 0 | 0 | 0 | 0 | 0 | 0 | 0 | 0 | 0 | 0 | 0 | 0 | 0 | 0 | 0 | 0 | 0 | 0 | 0 | 0 | 0 | 0 | 0 | 0 | 0 | 0
Lake.County | Renewable | 0 | 0 | 0 | 0 | 0 | 0 | 0 | 0 | 0 | 0 | 0 | 0 | 0 | 0 | 0 | 0 | 0 | 0 | 0 | 0 | 0 | 0 | 0 | 0 | 0 | 0 | 0 | 0 | 0 | 0 | 0 | 0 | 0 | 0 | 0
LEE.County.Res | Renewable | 0 | 0 | 0 | 0 | 0 | 0 | 0 | 0 | 0 | 0 | 0 | 0 | 0 | 0 | 0 | 0 | 0 | 0 | 0 | 0 | 0 | 0 | 0 | 0 | 0 | 0 | 0 | 0 | 0 | 0 | 0 | 0 | 0 | 0 | 0
Mulberry | Cogen | 0 | 0 | 0 | 0 | 0 | 0 | 0 | 0 | 0 | 0 | 0 | 0 | 0 | 0 | 0 | 0 | 0 | 0 | 0 | 0 | 0 | 0 | 0 | 0 | 0 | 0 | 0 | 0 | 0 | 0 | 0 | 0 | 0 | 0 | 0
NSG.Vand.CT.1 | TranFirm-Purc | 0.17099 | 0.17399 | 0.178 | 0.18101 | 0.18499 | 0.188 | 0.19201 | 0.19605 | 0 | 0 | 0 | 0 | 0 | 0 | 0 | 0 | 0 | 0 | 0 | 0 | 0 | 0 | 0 | 0 | 0 | 0 | 0 | 0 | 0 | 0 | 0 | 0 | 0 | 0 | 0
NSG.Vand.CT.2 | TranFirm-Purc | 0.17102 | 0.174 | 0.17799 | 0.18099 | 0.18501 | 0.18799 | 0.19199 | 0.19604 | 0 | 0 | 0 | 0 | 0 | 0 | 0 | 0 | 0 | 0 | 0 | 0 | 0 | 0 | 0 | 0 | 0 | 0 | 0 | 0 | 0 | 0 | 0 | 0 | 0 | 0 | 0
NSG.Vand.CT.3 | TranFirm-Purc | 0.17101 | 0.17399 | 0.17799 | 0.18101 | 0.185 | 0.18801 | 0.192 | 0.19606 | 0 | 0 | 0 | 0 | 0 | 0 | 0 | 0 | 0 | 0 | 0 | 0 | 0 | 0 | 0 | 0 | 0 | 0 | 0 | 0 | 0 | 0 | 0 | 0 | 0 | 0 | 0
NSG.Vand.CT.4 | TranFirm-Purc | 0.17101 | 0.17401 | 0.17797 | 0.18098 | 0.18501 | 0.18799 | 0.19202 | 0.19596 | 0 | 0 | 0 | 0 | 0 | 0 | 0 | 0 | 0 | 0 | 0 | 0 | 0 | 0 | 0 | 0 | 0 | 0 | 0 | 0 | 0 | 0 | 0 | 0 | 0 | 0 | 0
Orange.Cogen | Cogen | 0 | 0 | 0 | 0 | 0 | 0 | 0 | 0 | 0 | 0 | 0 | 0 | 0 | 0 | 0 | 0 | 0 | 0 | 0 | 0 | 0 | 0 | 0 | 0 | 0 | 0 | 0 | 0 | 0 | 0 | 0 | 0 | 0 | 0 | 0
Orlando.Cogen | Cogen | 0 | 0 | 0 | 0 | 0 | 0 | 0 | 0 | 0 | 0 | 0 | 0 | 0 | 0 | 0 | 0 | 0 | 0 | 0 | 0 | 0 | 0 | 0 | 0 | 0 | 0 | 0 | 0 | 0 | 0 | 0 | 0 | 0 | 0 | 0
Osprey 1.0 | Steam-CC | 4.489 | 4.546 | 4.604 | 4.6639 | 4.7251 | 0 | 0 | 0 | 0 | 0 | 0 | 0 | 0 | 0 | 0 | 0 | 0 | 0 | 0 | 0 | 0 | 0 | 0 | 0 | 0 | 0 | 0 | 0 | 0 | 0 | 0 | 0 | 0 | 0 | 0
Osprey 1.1 | Steam-CC | 5.1461 | 5.2063 | 5.226 | 5.2866 | 5.2349 | 0 | 0 | 0 | 0 | 0 | 0 | 0 | 0 | 0 | 0 | 0 | 0 | 0 | 0 | 0 | 0 | 0 | 0 | 0 | 0 | 0 | 0 | 0 | 0 | 0 | 0 | 0 | 0 | 0 | 0
Osprey 1.2 | Steam-CC | 1.6692 | 1.7108 | 1.7529 | 1.7951 | 1.8 | 0 | 0 | 0 | 0 | 0 | 0 | 0 | 0 | 0 | 0 | 0 | 0 | 0 | 0 | 0 | 0 | 0 | 0 | 0 | 0 | 0 | 0 | 0 | 0 | 0 | 0 | 0 | 0 | 0 | 0
OspreyAcq | Steam-CC | 0 | 0 | 0 | 0 | 1.8159 | 1.8613 | 1.9078 | 1.9555 | 2.0044 | 2.0545 | 2.1059 | 2.1585 | 2.2125 | 2.2678 | 2.3245 | 2.3826 | 2.4422 | 2.5033 | 2.5658 | 2.63 | 2.6957 | 2.7631 | 2.8322 | 2.903 | 2.9756 | 3.05 | 3.1262 | 3.2044 | 3.2845 | 3.3666 | 3.4508 | 3.537 | 3.6255 | 3.7161 | 3.809
OspreyAcqDF | Steam-CC | 0 | 0 | 0 | 0 | 1.8158 | 1.8615 | 1.9081 | 1.9556 | 2.0046 | 2.0545 | 2.1062 | 2.1586 | 2.2125 | 2.2681 | 2.3247 | 2.3829 | 2.4419 | 2.503 | 2.5641 | 2.6298 | 2.6971 | 2.763 | 2.8315 | 2.9036 | 2.9748 | 3.05 | 3.125 | 3.2053 | 3.2847 | 3.3663 | 3.4505 | 3.537 | 3.6256 | 3.7174 | 3.809
Pasco.County | Renewable | 0 | 0 | 0 | 0 | 0 | 0 | 0 | 0 | 0 | 0 | 0 | 0 | 0 | 0 | 0 | 0 | 0 | 0 | 0 | 0 | 0 | 0 | 0 | 0 | 0 | 0 | 0 | 0 | 0 | 0 | 0 | 0 | 0 | 0 | 0
Pinellas.County | Renewable | 0 | 0 | 0 | 0 | 0 | 0 | 0 | 0 | 0 | 0 | 0 | 0 | 0 | 0 | 0 | 0 | 0 | 0 | 0 | 0 | 0 | 0 | 0 | 0 | 0 | 0 | 0 | 0 | 0 | 0 | 0 | 0 | 0 | 0 | 0
PPA.SERC | TranFirm-Purc | 3.9569 | 6.4289 | 0 | 0 | 0 | 0 | 0 | 0 | 0 | 0 | 0 | 0 | 0 | 0 | 0 | 0 | 0 | 0 | 0 | 0 | 0 | 0 | 0 | 0 | 0 | 0 | 0 | 0 | 0 | 0 | 0 | 0 | 0 | 0 | 0
Seasonal PPA_Summer.1 | TranFirm-Purc | 0 | 0 | 0 | 0 | 0 | 0 | 0 | 0 | 0 | 0 | 0 | 0 | 0 | 0 | 0 | 0 | 0 | 0 | 0 | 0 | 0 | 0 | 0 | 0 | 0 | 0 | 0 | 0 | 0 | 0 | 0 | 0 | 0 | 0 | 0
Shady.Hills.1 | TranFirm-Purc | 0.38064 | 0.39249 | 0.40339 | 0.40957 | 0.42149 | 0 | 0 | 0 | 0 | 0 | 0 | 0 | 0 | 0 | 0 | 0 | 0 | 0 | 0 | 0 | 0 | 0 | 0 | 0 | 0 | 0 | 0 | 0 | 0 | 0 | 0 | 0 | 0 | 0 | 0
Shady.Hills.2 | TranFirm-Purc | 0.38067 | 0.39243 | 0.40335 | 0.40956 | 0.42075 | 0 | 0 | 0 | 0 | 0 | 0 | 0 | 0 | 0 | 0 | 0 | 0 | 0 | 0 | 0 | 0 | 0 | 0 | 0 | 0 | 0 | 0 | 0 | 0 | 0 | 0 | 0 | 0 | 0 | 0
Shady.Hills.3 | TranFirm-Purc | 0.38052 | 0.39279 | 0.4033 | 0.40954 | 0.42075 | 0 | 0 | 0 | 0 | 0 | 0 | 0 | 0 | 0 | 0 | 0 | 0 | 0 | 0 | 0 | 0 | 0 | 0 | 0 | 0 | 0 | 0 | 0 | 0 | 0 | 0 | 0 | 0 | 0 | 0
Solar.3rdParty.Block.1 | Renewable | 20.335 | 20.8068 | 21.2919 | 21.8349 | 23.1024 | 27.6505 | 31.3757 | 38.2265 | 45.5251 | 48.3742 | 52.6834 | 57.5357 | 60.6601 | 62.5876 | 62.2432 | 63.6076 | 68.1841 | 76.2353 | 81.3363 | 87.0167 | 89.1717 | 91.4207 | 93.7081 | 96.0502 | 98.4269 | 100.9121 | 103.4352 | 106.0212 | 108.6467 | 111.4051 | 114.1796 | 117.0352 | 119.9245 | 122.9594 | 126.0346
Solar.3rdParty.Block.2 | Renewable | 0 | 0 | 20.9749 | 21.7868 | 22.9648 | 27.5113 | 31.199 | 37.8443 | 45.1449 | 47.9117 | 52.2603 | 57.0414 | 60.183 | 62.108 | 61.9677 | 63.3843 | 67.855 | 75.9625 | 81.1116 | 86.6046 | 88.7491 | 90.9885 | 93.2633 | 95.5948 | 97.9622 | 100.4345 | 102.9458 | 105.5182 | 108.132 | 110.867 | 113.6382 | 116.4804 | 119.3573 | 122.3761 | 125.4348
Solar.3rdParty.Block.3 | Renewable | 0 | 0 | 0 | 0 | 22.6842 | 27.3429 | 30.9031 | 37.4095 | 44.5925 | 47.376 | 51.7272 | 56.4446 | 59.6704 | 61.6699 | 61.5046 | 62.9846 | 67.5186 | 75.5332 | 80.7548 | 86.0773 | 88.2101 | 90.4359 | 92.6966 | 95.0137 | 97.3683 | 99.8239 | 102.3195 | 104.8777 | 107.4753 | 110.1933 | 112.9469 | 115.7718 | 118.6338 | 121.6331 | 124.6735
Solar.3rdParty.Block.4 | Renewable | 0 | 0 | 0 | 0 | 0 | 0 | 30.5222 | 36.9458 | 44.0257 | 47.008 | 51.2383 | 55.8522 | 59.2314 | 61.1592 | 61.0185 | 62.6841 | 67.1804 | 75.1713 | 80.3657 | 85.7348 | 87.8284 | 90.0749 | 92.2974 | 94.6349 | 96.9512 | 99.4262 | 101.884 | 104.4591 | 107.0208 | 109.7536 | 112.4708 | 115.3098 | 118.1349 | 121.1469 | 124.1502
Solar.DEF.Archer | Renewable | 0 | 0 | 0 | 0 | 0 | 0 | 0 | 0 | 0 | 0 | 0 | 0 | 0 | 0 | 0 | 0 | 0 | 0 | 0 | 0 | 0 | 0 | 0 | 0 | 0 | 0 | 0 | 0 | 0 | 0 | 0 | 0 | 0 | 0 | 0
Solar.DEF.Charlie.Creek | Renewable | 0 | 0 | 0 | 0 | 0 | 0 | 0 | 0 | 0 | 0 | 0 | 0 | 0 | 0 | 0 | 0 | 0 | 0 | 0 | 0 | 0 | 0 | 0 | 0 | 0 | 0 | 0 | 0 | 0 | 0 | 0 | 0 | 0 | 0 | 0
Solar.DEF.Columbia | Renewable | 0 | 0 | 0 | 0 | 0 | 0 | 0 | 0 | 0 | 0 | 0 | 0 | 0 | 0 | 0 | 0 | 0 | 0 | 0 | 0 | 0 | 0 | 0 | 0 | 0 | 0 | 0 | 0 | 0 | 0 | 0 | 0 | 0 | 0 | 0
Solar.DEF.Debary | Renewable | 0 | 0 | 0 | 0 | 0 | 0 | 0 | 0 | 0 | 0 | 0 | 0 | 0 | 0 | 0 | 0 | 0 | 0 | 0 | 0 | 0 | 0 | 0 | 0 | 0 | 0 | 0 | 0 | 0 | 0 | 0 | 0 | 0 | 0 | 0
Solar.DEF.Duette | Renewable | 0 | 0 | 0 | 0 | 0 | 0 | 0 | 0 | 0 | 0 | 0 | 0 | 0 | 0 | 0 | 0 | 0 | 0 | 0 | 0 | 0 | 0 | 0 | 0 | 0 | 0 | 0 | 0 | 0 | 0 | 0 | 0 | 0 | 0 | 0
Solar.DEF.Hamilton | Renewable | 0 | 0 | 0 | 0 | 0 | 0 | 0 | 0 | 0 | 0 | 0 | 0 | 0 | 0 | 0 | 0 | 0 | 0 | 0 | 0 | 0 | 0 | 0 | 0 | 0 | 0 | 0 | 0 | 0 | 0 | 0 | 0 | 0 | 0 | 0
Solar.DEF.Lake.Placid | Renewable | 0 | 0 | 0 | 0 | 0 | 0 | 0 | 0 | 0 | 0 | 0 | 0 | 0 | 0 | 0 | 0 | 0 | 0 | 0 | 0 | 0 | 0 | 0 | 0 | 0 | 0 | 0 | 0 | 0 | 0 | 0 | 0 | 0 | 0 | 0
Solar.DEF.NEW | Renewable | 0 | 0 | 0 | 0 | 0 | 0 | 0 | 0 | 0 | 0 | 0 | 0 | 0 | 0 | 0 | 0 | 0 | 0 | 0 | 0 | 0 | 0 | 0 | 0 | 0 | 0 | 0 | 0 | 0 | 0 | 0 | 0 | 0 | 0 | 0
Solar.DEF.NEW.2 | Renewable | 0 | 0 | 0 | 0 | 0 | 0 | 0 | 0 | 0 | 0 | 0 | 0 | 0 | 0 | 0 | 0 | 0 | 0 | 0 | 0 | 0 | 0 | 0 | 0 | 0 | 0 | 0 | 0 | 0 | 0 | 0 | 0 | 0 | 0 | 0
Solar.DEF.NEW.3 | Renewable | 0 | 0 | 0 | 0 | 0 | 0 | 0 | 0 | 0 | 0 | 0 | 0 | 0 | 0 | 0 | 0 | 0 | 0 | 0 | 0 | 0 | 0 | 0 | 0 | 0 | 0 | 0 | 0 | 0 | 0 | 0 | 0 | 0 | 0 | 0
Solar.DEF.NEW.4 | Renewable | 0 | 0 | 0 | 0 | 0 | 0 | 0 | 0 | 0 | 0 | 0 | 0 | 0 | 0 | 0 | 0 | 0 | 0 | 0 | 0 | 0 | 0 | 0 | 0 | 0 | 0 | 0 | 0 | 0 | 0 | 0 | 0 | 0 | 0 | 0
Solar.DEF.NEW.5 | Renewable | 0 | 0 | 0 | 0 | 0 | 0 | 0 | 0 | 0 | 0 | 0 | 0 | 0 | 0 | 0 | 0 | 0 | 0 | 0 | 0 | 0 | 0 | 0 | 0 | 0 | 0 | 0 | 0 | 0 | 0 | 0 | 0 | 0 | 0 | 0
Solar.DEF.Osc.Perry.Suw | Renewable | 0 | 0 | 0 | 0 | 0 | 0 | 0 | 0 | 0 | 0 | 0 | 0 | 0 | 0 | 0 | 0 | 0 | 0 | 0 | 0 | 0 | 0 | 0 | 0 | 0 | 0 | 0 | 0 | 0 | 0 | 0 | 0 | 0 | 0 | 0
Solar.DEF.Santa.Fe | Renewable | 0 | 0 | 0 | 0 | 0 | 0 | 0 | 0 | 0 | 0 | 0 | 0 | 0 | 0 | 0 | 0 | 0 | 0 | 0 | 0 | 0 | 0 | 0 | 0 | 0 | 0 | 0 | 0 | 0 | 0 | 0 | 0 | 0 | 0 | 0
Solar.DEF.St.Pete.Pier | Renewable | 0 | 0 | 0 | 0 | 0 | 0 | 0 | 0 | 0 | 0 | 0 | 0 | 0 | 0 | 0 | 0 | 0 | 0 | 0 | 0 | 0 | 0 | 0 | 0 | 0 | 0 | 0 | 0 | 0 | 0 | 0 | 0 | 0 | 0 | 0
Solar.DEF.Trenton | Renewable | 0 | 0 | 0 | 0 | 0 | 0 | 0 | 0 | 0 | 0 | 0 | 0 | 0 | 0 | 0 | 0 | 0 | 0 | 0 | 0 | 0 | 0 | 0 | 0 | 0 | 0 | 0 | 0 | 0 | 0 | 0 | 0 | 0 | 0 | 0
Solar.DEF.Twin.Rivers | Renewable | 0 | 0 | 0 | 0 | 0 | 0 | 0 | 0 | 0 | 0 | 0 | 0 | 0 | 0 | 0 | 0 | 0 | 0 | 0 | 0 | 0 | 0 | 0 | 0 | 0 | 0 | 0 | 0 | 0 | 0 | 0 | 0 | 0 | 0 | 0
Standby | DSM | 0 | 0 | 0 | 0 | 0 | 0 | 0 | 0 | 0 | 0 | 0 | 0 | 0 | 0 | 0 | 0 | 0 | 0 | 0 | 0 | 0 | 0 | 0 | 0 | 0 | 0 | 0 | 0 | 0 | 0 | 0 | 0 | 0 | 0 | 0
SUWANNEE_P.1 | CT | 6.5665 | 6.7243 | 6.902 | 7.0758 | 7.2513 | 7.4332 | 7.6211 | 7.8084 | 8.0034 | 8.202 | 8.4078 | 8.6185 | 8.8323 | 9.0548 | 9.2755 | 0 | 0 | 0 | 0 | 0 | 0 | 0 | 0 | 0 | 0 | 0 | 0 | 0 | 0 | 0 | 0 | 0 | 0 | 0 | 0
SUWANNEE_P.2 | CT | 6.5333 | 6.6937 | 6.8627 | 7.0444 | 7.2131 | 7.3926 | 7.5747 | 7.7718 | 7.9672 | 8.1574 | 8.3648 | 8.5704 | 8.7932 | 9.0026 | 9.2323 | 0 | 0 | 0 | 0 | 0 | 0 | 0 | 0 | 0 | 0 | 0 | 0 | 0 | 0 | 0 | 0 | 0 | 0 | 0 | 0
SUWANNEE_P.3 | CT | 6.4943 | 6.657 | 6.8233 | 6.9923 | 7.168 | 7.3469 | 7.5336 | 7.7185 | 7.9101 | 8.1057 | 8.3103 | 8.5179 | 8.7341 | 8.952 | 9.1787 | 0 | 0 | 0 | 0 | 0 | 0 | 0 | 0 | 0 | 0 | 0 | 0 | 0 | 0 | 0 | 0 | 0 | 0 | 0 | 0
Tigerbay.1 | Steam-CC | 2.6517 | 2.718 | 2.7859 | 2.8556 | 2.927 | 3.0001 | 3.0751 | 3.152 | 3.2308 | 3.3116 | 3.3944 | 0 | 0 | 0 | 0 | 0 | 0 | 0 | 0 | 0 | 0 | 0 | 0 | 0 | 0 | 0 | 0 | 0 | 0 | 0 | 0 | 0 | 0 | 0 | 0
U.OF.FL.1 | CT | 3.6459 | 3.7371 | 3.8305 | 3.9263 | 4.0245 | 4.1251 | 4.2282 | 4.3339 | 0 | 0 | 0 | 0 | 0 | 0 | 0 | 0 | 0 | 0 | 0 | 0 | 0 | 0 | 0 | 0 | 0 | 0 | 0 | 0 | 0 | 0 | 0 | 0 | 0 | 0 | 0
Voltage.Red | DSM | 0 | 0 | 0 | 0 | 0 | 0 | 0 | 0 | 0 | 0 | 0 | 0 | 0 | 0 | 0 | 0 | 0 | 0 | 0 | 0 | 0 | 0 | 0 | 0 | 0 | 0 | 0 | 0 | 0 | 0 | 0 | 0 | 0 | 0 | 0
WaterHtr_PP | DSM | 0 | 0 | 0 | 0 | 0 | 0 | 0 | 0 | 0 | 0 | 0 | 0 | 0 | 0 | 0 | 0 | 0 | 0 | 0 | 0 | 0 | 0 | 0 | 0 | 0 | 0 | 0 | 0 | 0 | 0 | 0 | 0 | 0 | 0 | 0
Group Totals
Station Group | Group Type | 2020 | 2021 | 2022 | 2023 | 2024 | 2025 | 2026 | 2027 | 2028 | 2029 | 2030 | 2031 | 2032 | 2033 | 2034 | 2035 | 2036 | 2037 | 2038 | 2039 | 2040 | 2041 | 2042 | 2043 | 2044 | 2045 | 2046 | 2047 | 2048 | 2049 | 2050 | 2051 | 2052 | 2053 | 2054
Cogen | Total | 0 | 0 | 0 | 0 | 0 | 0 | 0 | 0 | 0 | 0 | 0 | 0 | 0 | 0 | 0 | 0 | 0 | 0 | 0 | 0 | 0 | 0 | 0 | 0 | 0 | 0 | 0 | 0 | 0 | 0 | 0 | 0 | 0 | 0 | 0
CT | Total | 2.9765 | 2.9358 | 3.1142 | 3.1687 | 2.4195 | 2.6304 | 2.3584 | 1.6371 | 1.091 | 1.1134 | 1.1715 | 1.2097 | 1.2409 | 1.2602 | 1.2129 | 1.2324 | 1.2678 | 1.2988 | 1.3959 | 1.4367 | 1.483 | 1.5153 | 1.5445 | 1.5608 | 1.6296 | 1.7031 | 1.753 | 1.7968 | 1.8418 | 1.8878 | 1.935 | 1.9834 | 2.033 | 2.0838 | 2.1359
DSM | Total | 0 | 0 | 0 | 0 | 0 | 0 | 0 | 0 | 0 | 0 | 0 | 0 | 0 | 0 | 0 | 0 | 0 | 0 | 0 | 0 | 0 | 0 | 0 | 0 | 0 | 0 | 0 | 0 | 0 | 0 | 0 | 0 | 0 | 0 | 0
Renewable | Total | 0.11714 | 1.527 | 3.2389 | 4.9636 | 6.6952 | 9.4901 | 12.132 | 15.4733 | 19.2857 | 21.3402 | 24.1355 | 27.1621 | 28.7491 | 30.545 | 30.4867 | 32.075 | 34.4025 | 39.4502 | 42.1868 | 46.0656 | 47.2308 | 49.4706 | 50.7313 | 53.049 | 54.3881 | 56.8136 | 58.3391 | 60.9539 | 62.6841 | 67.2978 | 75.1835 | 84.4597 | 94.2599 | 97.2987 | 99.6713
Steam-CC | Total | 1.8691 | 1.9357 | 2.021 | 2.0267 | 1.9996 | 2.0192 | 2.0726 | 2.1439 | 2.2144 | 2.2492 | 2.2945 | 2.3375 | 2.3912 | 2.4554 | 2.3651 | 2.3496 | 2.4089 | 2.4825 | 2.5433 | 2.6286 | 2.6738 | 2.7435 | 2.6906 | 2.6733 | 2.7261 | 2.8205 | 2.8856 | 2.9692 | 3.052 | 3.1167 | 3.1936 | 3.2763 | 3.3611 | 3.4424 | 3.5194
Steam-Coal | Total | 1.2505 | 1.2818 | 1.3138 | 1.3467 | 1.3803 | 1.4148 | 1.4502 | 1.4865 | 1.5236 | 1.5617 | 1.6007 | 1.6408 | 1.6818 | 1.7238 | 1.7669 | 0 | 0 | 0 | 0 | 0 | 0 | 0 | 0 | 0 | 0 | 0 | 0 | 0 | 0 | 0 | 0 | 0 | 0 | 0 | 0
Steam-Gas | Total | 1.845 | 1.8911 | 1.9384 | 1.9869 | 2.0365 | 2.0874 | 2.1396 | 2.1931 | 2.2479 | 2.3042 | 2.3618 | 2.4208 | 2.4813 | 2.5434 | 2.6069 | 2.6721 | 2.7389 | 2.8074 | 2.8775 | 2.9495 | 3.0232 | 3.0988 | 3.1762 | 0 | 0 | 0 | 0 | 0 | 0 | 0 | 0 | 0 | 0 | 0 | 0
Storage | Total | 0 | 0 | 0 | 0 | 0 | 0 | 0 | 0 | 0 | 0 | 0 | 0 | 0 | 0 | 0 | 0 | 0 | 0 | 0 | 0 | 0 | 0 | 0 | 0 | 0 | 0 | 0 | 0 | 0 | 0 | 0 | 0 | 0 | 0 | 0
TranEcon-Purc | Total | 0 | 0 | 0 | 0 | 0 | 0 | 0 | 0 | 0 | 0 | 0 | 0 | 0 | 0 | 0 | 0 | 0 | 0 | 0 | 0 | 0 | 0 | 0 | 0 | 0 | 0 | 0 | 0 | 0 | 0 | 0 | 0 | 0 | 0 | 0
TranEcon-Sale | Total | 0 | 0 | 0 | 0 | 0 | 0 | 0 | 0 | 0 | 0 | 0 | 0 | 0 | 0 | 0 | 0 | 0 | 0 | 0 | 0 | 0 | 0 | 0 | 0 | 0 | 0 | 0 | 0 | 0 | 0 | 0 | 0 | 0 | 0 | 0
TranFirm-Purc | Total | 1.8932 | 0.80311 | 0.2359 | 0.2289 | 0.18679 | 0.188 | 0.192 | 0.19603 | 0 | 0 | 0 | 0 | 0 | 0 | 0 | 0 | 0 | 0 | 0 | 0 | 0 | 0 | 0 | 0 | 0 | 0 | 0 | 0 | 0 | 0 | 0 | 0 | 0 | 0 | 0

## Lime Cost
Lime Cost ($000)
\\s00233\grpdata\PEF Resource Planning\2020\2020-03 Clean Energy Connection\Prosym\05052020\CEC_0MW_LF.mdb
Station | Unit Type | 2020 | 2021 | 2022 | 2023 | 2024 | 2025 | 2026 | 2027 | 2028 | 2029 | 2030 | 2031 | 2032 | 2033 | 2034 | 2035 | 2036 | 2037 | 2038 | 2039 | 2040 | 2041 | 2042 | 2043 | 2044 | 2045 | 2046 | 2047 | 2048 | 2049 | 2050 | 2051 | 2052 | 2053 | 2054
AC | DSM | 0 | 0 | 0 | 0 | 0 | 0 | 0 | 0 | 0 | 0 | 0 | 0 | 0 | 0 | 0 | 0 | 0 | 0 | 0 | 0 | 0 | 0 | 0 | 0 | 0 | 0 | 0 | 0 | 0 | 0 | 0 | 0 | 0 | 0 | 0
Anclote.1 | Steam-Gas | 0 | 0 | 0 | 0 | 0 | 0 | 0 | 0 | 0 | 0 | 0 | 0 | 0 | 0 | 0 | 0 | 0 | 0 | 0 | 0 | 0 | 0 | 0 | 0 | 0 | 0 | 0 | 0 | 0 | 0 | 0 | 0 | 0 | 0 | 0
Anclote.2 | Steam-Gas | 0 | 0 | 0 | 0 | 0 | 0 | 0 | 0 | 0 | 0 | 0 | 0 | 0 | 0 | 0 | 0 | 0 | 0 | 0 | 0 | 0 | 0 | 0 | 0 | 0 | 0 | 0 | 0 | 0 | 0 | 0 | 0 | 0 | 0 | 0
As.Avail | Cogen | 0 | 0 | 0 | 0 | 0 | 0 | 0 | 0 | 0 | 0 | 0 | 0 | 0 | 0 | 0 | 0 | 0 | 0 | 0 | 0 | 0 | 0 | 0 | 0 | 0 | 0 | 0 | 0 | 0 | 0 | 0 | 0 | 0 | 0 | 0
As.Avail.PCS | Renewable | 0 | 0 | 0 | 0 | 0 | 0 | 0 | 0 | 0 | 0 | 0 | 0 | 0 | 0 | 0 | 0 | 0 | 0 | 0 | 0 | 0 | 0 | 0 | 0 | 0 | 0 | 0 | 0 | 0 | 0 | 0 | 0 | 0 | 0 | 0
AVON.PK_P.1 | CT | 0 | 0 | 0 | 0 | 0 | 0 | 0 | 0 | 0 | 0 | 0 | 0 | 0 | 0 | 0 | 0 | 0 | 0 | 0 | 0 | 0 | 0 | 0 | 0 | 0 | 0 | 0 | 0 | 0 | 0 | 0 | 0 | 0 | 0 | 0
AVON.PK_P.2 | CT | 0 | 0 | 0 | 0 | 0 | 0 | 0 | 0 | 0 | 0 | 0 | 0 | 0 | 0 | 0 | 0 | 0 | 0 | 0 | 0 | 0 | 0 | 0 | 0 | 0 | 0 | 0 | 0 | 0 | 0 | 0 | 0 | 0 | 0 | 0
Bartow CC.1.0 | Steam-CC | 0 | 0 | 0 | 0 | 0 | 0 | 0 | 0 | 0 | 0 | 0 | 0 | 0 | 0 | 0 | 0 | 0 | 0 | 0 | 0 | 0 | 0 | 0 | 0 | 0 | 0 | 0 | 0 | 0 | 0 | 0 | 0 | 0 | 0 | 0
Bartow CC.1.PAG | Steam-CC | 0 | 0 | 0 | 0 | 0 | 0 | 0 | 0 | 0 | 0 | 0 | 0 | 0 | 0 | 0 | 0 | 0 | 0 | 0 | 0 | 0 | 0 | 0 | 0 | 0 | 0 | 0 | 0 | 0 | 0 | 0 | 0 | 0 | 0 | 0
BARTOW_P.1 | CT | 0 | 0 | 0 | 0 | 0 | 0 | 0 | 0 | 0 | 0 | 0 | 0 | 0 | 0 | 0 | 0 | 0 | 0 | 0 | 0 | 0 | 0 | 0 | 0 | 0 | 0 | 0 | 0 | 0 | 0 | 0 | 0 | 0 | 0 | 0
BARTOW_P.2 | CT | 0 | 0 | 0 | 0 | 0 | 0 | 0 | 0 | 0 | 0 | 0 | 0 | 0 | 0 | 0 | 0 | 0 | 0 | 0 | 0 | 0 | 0 | 0 | 0 | 0 | 0 | 0 | 0 | 0 | 0 | 0 | 0 | 0 | 0 | 0
BARTOW_P.3 | CT | 0 | 0 | 0 | 0 | 0 | 0 | 0 | 0 | 0 | 0 | 0 | 0 | 0 | 0 | 0 | 0 | 0 | 0 | 0 | 0 | 0 | 0 | 0 | 0 | 0 | 0 | 0 | 0 | 0 | 0 | 0 | 0 | 0 | 0 | 0
BARTOW_P.4 | CT | 0 | 0 | 0 | 0 | 0 | 0 | 0 | 0 | 0 | 0 | 0 | 0 | 0 | 0 | 0 | 0 | 0 | 0 | 0 | 0 | 0 | 0 | 0 | 0 | 0 | 0 | 0 | 0 | 0 | 0 | 0 | 0 | 0 | 0 | 0
Battery Cape San Blas | Storage | 0 | 0 | 0 | 0 | 0 | 0 | 0 | 0 | 0 | 0 | 0 | 0 | 0 | 0 | 0 | 0 | 0 | 0 | 0 | 0 | 0 | 0 | 0 | 0 | 0 | 0 | 0 | 0 | 0 | 0 | 0 | 0 | 0 | 0 | 0
Battery Jennings | Storage | 0 | 0 | 0 | 0 | 0 | 0 | 0 | 0 | 0 | 0 | 0 | 0 | 0 | 0 | 0 | 0 | 0 | 0 | 0 | 0 | 0 | 0 | 0 | 0 | 0 | 0 | 0 | 0 | 0 | 0 | 0 | 0 | 0 | 0 | 0
Battery Micanopy | Storage | 0 | 0 | 0 | 0 | 0 | 0 | 0 | 0 | 0 | 0 | 0 | 0 | 0 | 0 | 0 | 0 | 0 | 0 | 0 | 0 | 0 | 0 | 0 | 0 | 0 | 0 | 0 | 0 | 0 | 0 | 0 | 0 | 0 | 0 | 0
Battery Trenton | Storage | 0 | 0 | 0 | 0 | 0 | 0 | 0 | 0 | 0 | 0 | 0 | 0 | 0 | 0 | 0 | 0 | 0 | 0 | 0 | 0 | 0 | 0 | 0 | 0 | 0 | 0 | 0 | 0 | 0 | 0 | 0 | 0 | 0 | 0 | 0
BAYBORO_P.1 | CT | 0 | 0 | 0 | 0 | 0 | 0 | 0 | 0 | 0 | 0 | 0 | 0 | 0 | 0 | 0 | 0 | 0 | 0 | 0 | 0 | 0 | 0 | 0 | 0 | 0 | 0 | 0 | 0 | 0 | 0 | 0 | 0 | 0 | 0 | 0
BAYBORO_P.2 | CT | 0 | 0 | 0 | 0 | 0 | 0 | 0 | 0 | 0 | 0 | 0 | 0 | 0 | 0 | 0 | 0 | 0 | 0 | 0 | 0 | 0 | 0 | 0 | 0 | 0 | 0 | 0 | 0 | 0 | 0 | 0 | 0 | 0 | 0 | 0
BAYBORO_P.3 | CT | 0 | 0 | 0 | 0 | 0 | 0 | 0 | 0 | 0 | 0 | 0 | 0 | 0 | 0 | 0 | 0 | 0 | 0 | 0 | 0 | 0 | 0 | 0 | 0 | 0 | 0 | 0 | 0 | 0 | 0 | 0 | 0 | 0 | 0 | 0
BAYBORO_P.4 | CT | 0 | 0 | 0 | 0 | 0 | 0 | 0 | 0 | 0 | 0 | 0 | 0 | 0 | 0 | 0 | 0 | 0 | 0 | 0 | 0 | 0 | 0 | 0 | 0 | 0 | 0 | 0 | 0 | 0 | 0 | 0 | 0 | 0 | 0 | 0
Citrus.CC.1 | Steam-CC | 0 | 0 | 0 | 0 | 0 | 0 | 0 | 0 | 0 | 0 | 0 | 0 | 0 | 0 | 0 | 0 | 0 | 0 | 0 | 0 | 0 | 0 | 0 | 0 | 0 | 0 | 0 | 0 | 0 | 0 | 0 | 0 | 0 | 0 | 0
Citrus.CC.1.Duct | Steam-CC | 0 | 0 | 0 | 0 | 0 | 0 | 0 | 0 | 0 | 0 | 0 | 0 | 0 | 0 | 0 | 0 | 0 | 0 | 0 | 0 | 0 | 0 | 0 | 0 | 0 | 0 | 0 | 0 | 0 | 0 | 0 | 0 | 0 | 0 | 0
Citrus.CC.2 | Steam-CC | 0 | 0 | 0 | 0 | 0 | 0 | 0 | 0 | 0 | 0 | 0 | 0 | 0 | 0 | 0 | 0 | 0 | 0 | 0 | 0 | 0 | 0 | 0 | 0 | 0 | 0 | 0 | 0 | 0 | 0 | 0 | 0 | 0 | 0 | 0
Citrus.CC.2.Duct | Steam-CC | 0 | 0 | 0 | 0 | 0 | 0 | 0 | 0 | 0 | 0 | 0 | 0 | 0 | 0 | 0 | 0 | 0 | 0 | 0 | 0 | 0 | 0 | 0 | 0 | 0 | 0 | 0 | 0 | 0 | 0 | 0 | 0 | 0 | 0 | 0
Crystal.4 | Steam-Coal | 580.0968 | 638.3821 | 493.9713 | 421.7403 | 525.0362 | 477.317 | 420.1919 | 450.9397 | 441.7034 | 433.5414 | 384.1718 | 405.9474 | 336.4608 | 347.2683 | 97.6184 | 0 | 0 | 0 | 0 | 0 | 0 | 0 | 0 | 0 | 0 | 0 | 0 | 0 | 0 | 0 | 0 | 0 | 0 | 0 | 0
Crystal.5 | Steam-Coal | 594.1463 | 553.5609 | 660.8019 | 564.4475 | 372.5154 | 447.6994 | 464.2416 | 427.097 | 512.108 | 430.947 | 459.2334 | 399.2741 | 368.9142 | 322.775 | 91.6029 | 0 | 0 | 0 | 0 | 0 | 0 | 0 | 0 | 0 | 0 | 0 | 0 | 0 | 0 | 0 | 0 | 0 | 0 | 0 | 0
Dade.County | Renewable | 0 | 0 | 0 | 0 | 0 | 0 | 0 | 0 | 0 | 0 | 0 | 0 | 0 | 0 | 0 | 0 | 0 | 0 | 0 | 0 | 0 | 0 | 0 | 0 | 0 | 0 | 0 | 0 | 0 | 0 | 0 | 0 | 0 | 0 | 0
DEBARY.10 | CT | 0 | 0 | 0 | 0 | 0 | 0 | 0 | 0 | 0 | 0 | 0 | 0 | 0 | 0 | 0 | 0 | 0 | 0 | 0 | 0 | 0 | 0 | 0 | 0 | 0 | 0 | 0 | 0 | 0 | 0 | 0 | 0 | 0 | 0 | 0
DEBARY.2 | CT | 0 | 0 | 0 | 0 | 0 | 0 | 0 | 0 | 0 | 0 | 0 | 0 | 0 | 0 | 0 | 0 | 0 | 0 | 0 | 0 | 0 | 0 | 0 | 0 | 0 | 0 | 0 | 0 | 0 | 0 | 0 | 0 | 0 | 0 | 0
DEBARY.3 | CT | 0 | 0 | 0 | 0 | 0 | 0 | 0 | 0 | 0 | 0 | 0 | 0 | 0 | 0 | 0 | 0 | 0 | 0 | 0 | 0 | 0 | 0 | 0 | 0 | 0 | 0 | 0 | 0 | 0 | 0 | 0 | 0 | 0 | 0 | 0
DEBARY.4 | CT | 0 | 0 | 0 | 0 | 0 | 0 | 0 | 0 | 0 | 0 | 0 | 0 | 0 | 0 | 0 | 0 | 0 | 0 | 0 | 0 | 0 | 0 | 0 | 0 | 0 | 0 | 0 | 0 | 0 | 0 | 0 | 0 | 0 | 0 | 0
DEBARY.5 | CT | 0 | 0 | 0 | 0 | 0 | 0 | 0 | 0 | 0 | 0 | 0 | 0 | 0 | 0 | 0 | 0 | 0 | 0 | 0 | 0 | 0 | 0 | 0 | 0 | 0 | 0 | 0 | 0 | 0 | 0 | 0 | 0 | 0 | 0 | 0
DEBARY.6 | CT | 0 | 0 | 0 | 0 | 0 | 0 | 0 | 0 | 0 | 0 | 0 | 0 | 0 | 0 | 0 | 0 | 0 | 0 | 0 | 0 | 0 | 0 | 0 | 0 | 0 | 0 | 0 | 0 | 0 | 0 | 0 | 0 | 0 | 0 | 0
DEBARY.7 | CT | 0 | 0 | 0 | 0 | 0 | 0 | 0 | 0 | 0 | 0 | 0 | 0 | 0 | 0 | 0 | 0 | 0 | 0 | 0 | 0 | 0 | 0 | 0 | 0 | 0 | 0 | 0 | 0 | 0 | 0 | 0 | 0 | 0 | 0 | 0
DEBARY.8 | CT | 0 | 0 | 0 | 0 | 0 | 0 | 0 | 0 | 0 | 0 | 0 | 0 | 0 | 0 | 0 | 0 | 0 | 0 | 0 | 0 | 0 | 0 | 0 | 0 | 0 | 0 | 0 | 0 | 0 | 0 | 0 | 0 | 0 | 0 | 0
DEBARY.9 | CT | 0 | 0 | 0 | 0 | 0 | 0 | 0 | 0 | 0 | 0 | 0 | 0 | 0 | 0 | 0 | 0 | 0 | 0 | 0 | 0 | 0 | 0 | 0 | 0 | 0 | 0 | 0 | 0 | 0 | 0 | 0 | 0 | 0 | 0 | 0
EconPurch | TranEcon-Purc | 0 | 0 | 0 | 0 | 0 | 0 | 0 | 0 | 0 | 0 | 0 | 0 | 0 | 0 | 0 | 0 | 0 | 0 | 0 | 0 | 0 | 0 | 0 | 0 | 0 | 0 | 0 | 0 | 0 | 0 | 0 | 0 | 0 | 0 | 0
EconSale | TranEcon-Sale | 0 | 0 | 0 | 0 | 0 | 0 | 0 | 0 | 0 | 0 | 0 | 0 | 0 | 0 | 0 | 0 | 0 | 0 | 0 | 0 | 0 | 0 | 0 | 0 | 0 | 0 | 0 | 0 | 0 | 0 | 0 | 0 | 0 | 0 | 0
Gen.190MW.CT.1 | CT | 0 | 0 | 0 | 0 | 0 | 0 | 0 | 0 | 0 | 0 | 0 | 0 | 0 | 0 | 0 | 0 | 0 | 0 | 0 | 0 | 0 | 0 | 0 | 0 | 0 | 0 | 0 | 0 | 0 | 0 | 0 | 0 | 0 | 0 | 0
Gen.190MW.CT.10 | CT | 0 | 0 | 0 | 0 | 0 | 0 | 0 | 0 | 0 | 0 | 0 | 0 | 0 | 0 | 0 | 0 | 0 | 0 | 0 | 0 | 0 | 0 | 0 | 0 | 0 | 0 | 0 | 0 | 0 | 0 | 0 | 0 | 0 | 0 | 0
Gen.190MW.CT.11 | CT | 0 | 0 | 0 | 0 | 0 | 0 | 0 | 0 | 0 | 0 | 0 | 0 | 0 | 0 | 0 | 0 | 0 | 0 | 0 | 0 | 0 | 0 | 0 | 0 | 0 | 0 | 0 | 0 | 0 | 0 | 0 | 0 | 0 | 0 | 0
Gen.190MW.CT.12 | CT | 0 | 0 | 0 | 0 | 0 | 0 | 0 | 0 | 0 | 0 | 0 | 0 | 0 | 0 | 0 | 0 | 0 | 0 | 0 | 0 | 0 | 0 | 0 | 0 | 0 | 0 | 0 | 0 | 0 | 0 | 0 | 0 | 0 | 0 | 0
Gen.190MW.CT.13 | CT | 0 | 0 | 0 | 0 | 0 | 0 | 0 | 0 | 0 | 0 | 0 | 0 | 0 | 0 | 0 | 0 | 0 | 0 | 0 | 0 | 0 | 0 | 0 | 0 | 0 | 0 | 0 | 0 | 0 | 0 | 0 | 0 | 0 | 0 | 0
Gen.190MW.CT.14 | CT | 0 | 0 | 0 | 0 | 0 | 0 | 0 | 0 | 0 | 0 | 0 | 0 | 0 | 0 | 0 | 0 | 0 | 0 | 0 | 0 | 0 | 0 | 0 | 0 | 0 | 0 | 0 | 0 | 0 | 0 | 0 | 0 | 0 | 0 | 0
Gen.190MW.CT.15 | CT | 0 | 0 | 0 | 0 | 0 | 0 | 0 | 0 | 0 | 0 | 0 | 0 | 0 | 0 | 0 | 0 | 0 | 0 | 0 | 0 | 0 | 0 | 0 | 0 | 0 | 0 | 0 | 0 | 0 | 0 | 0 | 0 | 0 | 0 | 0
Gen.190MW.CT.16 | CT | 0 | 0 | 0 | 0 | 0 | 0 | 0 | 0 | 0 | 0 | 0 | 0 | 0 | 0 | 0 | 0 | 0 | 0 | 0 | 0 | 0 | 0 | 0 | 0 | 0 | 0 | 0 | 0 | 0 | 0 | 0 | 0 | 0 | 0 | 0
Gen.190MW.CT.17 | CT | 0 | 0 | 0 | 0 | 0 | 0 | 0 | 0 | 0 | 0 | 0 | 0 | 0 | 0 | 0 | 0 | 0 | 0 | 0 | 0 | 0 | 0 | 0 | 0 | 0 | 0 | 0 | 0 | 0 | 0 | 0 | 0 | 0 | 0 | 0
Gen.190MW.CT.18 | CT | 0 | 0 | 0 | 0 | 0 | 0 | 0 | 0 | 0 | 0 | 0 | 0 | 0 | 0 | 0 | 0 | 0 | 0 | 0 | 0 | 0 | 0 | 0 | 0 | 0 | 0 | 0 | 0 | 0 | 0 | 0 | 0 | 0 | 0 | 0
Gen.190MW.CT.19 | CT | 0 | 0 | 0 | 0 | 0 | 0 | 0 | 0 | 0 | 0 | 0 | 0 | 0 | 0 | 0 | 0 | 0 | 0 | 0 | 0 | 0 | 0 | 0 | 0 | 0 | 0 | 0 | 0 | 0 | 0 | 0 | 0 | 0 | 0 | 0
Gen.190MW.CT.2 | CT | 0 | 0 | 0 | 0 | 0 | 0 | 0 | 0 | 0 | 0 | 0 | 0 | 0 | 0 | 0 | 0 | 0 | 0 | 0 | 0 | 0 | 0 | 0 | 0 | 0 | 0 | 0 | 0 | 0 | 0 | 0 | 0 | 0 | 0 | 0
Gen.190MW.CT.20 | CT | 0 | 0 | 0 | 0 | 0 | 0 | 0 | 0 | 0 | 0 | 0 | 0 | 0 | 0 | 0 | 0 | 0 | 0 | 0 | 0 | 0 | 0 | 0 | 0 | 0 | 0 | 0 | 0 | 0 | 0 | 0 | 0 | 0 | 0 | 0
Gen.190MW.CT.21 | CT | 0 | 0 | 0 | 0 | 0 | 0 | 0 | 0 | 0 | 0 | 0 | 0 | 0 | 0 | 0 | 0 | 0 | 0 | 0 | 0 | 0 | 0 | 0 | 0 | 0 | 0 | 0 | 0 | 0 | 0 | 0 | 0 | 0 | 0 | 0
Gen.190MW.CT.3 | CT | 0 | 0 | 0 | 0 | 0 | 0 | 0 | 0 | 0 | 0 | 0 | 0 | 0 | 0 | 0 | 0 | 0 | 0 | 0 | 0 | 0 | 0 | 0 | 0 | 0 | 0 | 0 | 0 | 0 | 0 | 0 | 0 | 0 | 0 | 0
Gen.190MW.CT.4 | CT | 0 | 0 | 0 | 0 | 0 | 0 | 0 | 0 | 0 | 0 | 0 | 0 | 0 | 0 | 0 | 0 | 0 | 0 | 0 | 0 | 0 | 0 | 0 | 0 | 0 | 0 | 0 | 0 | 0 | 0 | 0 | 0 | 0 | 0 | 0
Gen.190MW.CT.5 | CT | 0 | 0 | 0 | 0 | 0 | 0 | 0 | 0 | 0 | 0 | 0 | 0 | 0 | 0 | 0 | 0 | 0 | 0 | 0 | 0 | 0 | 0 | 0 | 0 | 0 | 0 | 0 | 0 | 0 | 0 | 0 | 0 | 0 | 0 | 0
Gen.190MW.CT.6 | CT | 0 | 0 | 0 | 0 | 0 | 0 | 0 | 0 | 0 | 0 | 0 | 0 | 0 | 0 | 0 | 0 | 0 | 0 | 0 | 0 | 0 | 0 | 0 | 0 | 0 | 0 | 0 | 0 | 0 | 0 | 0 | 0 | 0 | 0 | 0
Gen.190MW.CT.7 | CT | 0 | 0 | 0 | 0 | 0 | 0 | 0 | 0 | 0 | 0 | 0 | 0 | 0 | 0 | 0 | 0 | 0 | 0 | 0 | 0 | 0 | 0 | 0 | 0 | 0 | 0 | 0 | 0 | 0 | 0 | 0 | 0 | 0 | 0 | 0
Gen.190MW.CT.8 | CT | 0 | 0 | 0 | 0 | 0 | 0 | 0 | 0 | 0 | 0 | 0 | 0 | 0 | 0 | 0 | 0 | 0 | 0 | 0 | 0 | 0 | 0 | 0 | 0 | 0 | 0 | 0 | 0 | 0 | 0 | 0 | 0 | 0 | 0 | 0
Gen.190MW.CT.9 | CT | 0 | 0 | 0 | 0 | 0 | 0 | 0 | 0 | 0 | 0 | 0 | 0 | 0 | 0 | 0 | 0 | 0 | 0 | 0 | 0 | 0 | 0 | 0 | 0 | 0 | 0 | 0 | 0 | 0 | 0 | 0 | 0 | 0 | 0 | 0
Gen.2x1.CC.J.1 | Steam-CC | 0 | 0 | 0 | 0 | 0 | 0 | 0 | 0 | 0 | 0 | 0 | 0 | 0 | 0 | 0 | 0 | 0 | 0 | 0 | 0 | 0 | 0 | 0 | 0 | 0 | 0 | 0 | 0 | 0 | 0 | 0 | 0 | 0 | 0 | 0
Gen.2x1.CC.J.1.Duct | Steam-CC | 0 | 0 | 0 | 0 | 0 | 0 | 0 | 0 | 0 | 0 | 0 | 0 | 0 | 0 | 0 | 0 | 0 | 0 | 0 | 0 | 0 | 0 | 0 | 0 | 0 | 0 | 0 | 0 | 0 | 0 | 0 | 0 | 0 | 0 | 0
Gen.2x1.CC.J.2 | Steam-CC | 0 | 0 | 0 | 0 | 0 | 0 | 0 | 0 | 0 | 0 | 0 | 0 | 0 | 0 | 0 | 0 | 0 | 0 | 0 | 0 | 0 | 0 | 0 | 0 | 0 | 0 | 0 | 0 | 0 | 0 | 0 | 0 | 0 | 0 | 0
Gen.2x1.CC.J.2.Duct | Steam-CC | 0 | 0 | 0 | 0 | 0 | 0 | 0 | 0 | 0 | 0 | 0 | 0 | 0 | 0 | 0 | 0 | 0 | 0 | 0 | 0 | 0 | 0 | 0 | 0 | 0 | 0 | 0 | 0 | 0 | 0 | 0 | 0 | 0 | 0 | 0
Gen.2x1.CC.J.3 | Steam-CC | 0 | 0 | 0 | 0 | 0 | 0 | 0 | 0 | 0 | 0 | 0 | 0 | 0 | 0 | 0 | 0 | 0 | 0 | 0 | 0 | 0 | 0 | 0 | 0 | 0 | 0 | 0 | 0 | 0 | 0 | 0 | 0 | 0 | 0 | 0
Gen.2x1.CC.J.3.Duct | Steam-CC | 0 | 0 | 0 | 0 | 0 | 0 | 0 | 0 | 0 | 0 | 0 | 0 | 0 | 0 | 0 | 0 | 0 | 0 | 0 | 0 | 0 | 0 | 0 | 0 | 0 | 0 | 0 | 0 | 0 | 0 | 0 | 0 | 0 | 0 | 0
Gen.2x1.CC.J.4 | Steam-CC | 0 | 0 | 0 | 0 | 0 | 0 | 0 | 0 | 0 | 0 | 0 | 0 | 0 | 0 | 0 | 0 | 0 | 0 | 0 | 0 | 0 | 0 | 0 | 0 | 0 | 0 | 0 | 0 | 0 | 0 | 0 | 0 | 0 | 0 | 0
Gen.2x1.CC.J.4.Duct | Steam-CC | 0 | 0 | 0 | 0 | 0 | 0 | 0 | 0 | 0 | 0 | 0 | 0 | 0 | 0 | 0 | 0 | 0 | 0 | 0 | 0 | 0 | 0 | 0 | 0 | 0 | 0 | 0 | 0 | 0 | 0 | 0 | 0 | 0 | 0 | 0
Gen.2x1.CC.J.5 | Steam-CC | 0 | 0 | 0 | 0 | 0 | 0 | 0 | 0 | 0 | 0 | 0 | 0 | 0 | 0 | 0 | 0 | 0 | 0 | 0 | 0 | 0 | 0 | 0 | 0 | 0 | 0 | 0 | 0 | 0 | 0 | 0 | 0 | 0 | 0 | 0
Gen.2x1.CC.J.5.Duct | Steam-CC | 0 | 0 | 0 | 0 | 0 | 0 | 0 | 0 | 0 | 0 | 0 | 0 | 0 | 0 | 0 | 0 | 0 | 0 | 0 | 0 | 0 | 0 | 0 | 0 | 0 | 0 | 0 | 0 | 0 | 0 | 0 | 0 | 0 | 0 | 0
Gen.2x1.CC.J.6 | Steam-CC | 0 | 0 | 0 | 0 | 0 | 0 | 0 | 0 | 0 | 0 | 0 | 0 | 0 | 0 | 0 | 0 | 0 | 0 | 0 | 0 | 0 | 0 | 0 | 0 | 0 | 0 | 0 | 0 | 0 | 0 | 0 | 0 | 0 | 0 | 0
Gen.2x1.CC.J.6.Duct | Steam-CC | 0 | 0 | 0 | 0 | 0 | 0 | 0 | 0 | 0 | 0 | 0 | 0 | 0 | 0 | 0 | 0 | 0 | 0 | 0 | 0 | 0 | 0 | 0 | 0 | 0 | 0 | 0 | 0 | 0 | 0 | 0 | 0 | 0 | 0 | 0
Gen.2x1.CC.J.7 | Steam-CC | 0 | 0 | 0 | 0 | 0 | 0 | 0 | 0 | 0 | 0 | 0 | 0 | 0 | 0 | 0 | 0 | 0 | 0 | 0 | 0 | 0 | 0 | 0 | 0 | 0 | 0 | 0 | 0 | 0 | 0 | 0 | 0 | 0 | 0 | 0
Gen.2x1.CC.J.7.Duct | Steam-CC | 0 | 0 | 0 | 0 | 0 | 0 | 0 | 0 | 0 | 0 | 0 | 0 | 0 | 0 | 0 | 0 | 0 | 0 | 0 | 0 | 0 | 0 | 0 | 0 | 0 | 0 | 0 | 0 | 0 | 0 | 0 | 0 | 0 | 0 | 0
HEAT | DSM | 0 | 0 | 0 | 0 | 0 | 0 | 0 | 0 | 0 | 0 | 0 | 0 | 0 | 0 | 0 | 0 | 0 | 0 | 0 | 0 | 0 | 0 | 0 | 0 | 0 | 0 | 0 | 0 | 0 | 0 | 0 | 0 | 0 | 0 | 0
Hines.CC.1 | Steam-CC | 0 | 0 | 0 | 0 | 0 | 0 | 0 | 0 | 0 | 0 | 0 | 0 | 0 | 0 | 0 | 0 | 0 | 0 | 0 | 0 | 0 | 0 | 0 | 0 | 0 | 0 | 0 | 0 | 0 | 0 | 0 | 0 | 0 | 0 | 0
Hines.CC.2 | Steam-CC | 0 | 0 | 0 | 0 | 0 | 0 | 0 | 0 | 0 | 0 | 0 | 0 | 0 | 0 | 0 | 0 | 0 | 0 | 0 | 0 | 0 | 0 | 0 | 0 | 0 | 0 | 0 | 0 | 0 | 0 | 0 | 0 | 0 | 0 | 0
Hines.CC.3 | Steam-CC | 0 | 0 | 0 | 0 | 0 | 0 | 0 | 0 | 0 | 0 | 0 | 0 | 0 | 0 | 0 | 0 | 0 | 0 | 0 | 0 | 0 | 0 | 0 | 0 | 0 | 0 | 0 | 0 | 0 | 0 | 0 | 0 | 0 | 0 | 0
Hines.CC.4 | Steam-CC | 0 | 0 | 0 | 0 | 0 | 0 | 0 | 0 | 0 | 0 | 0 | 0 | 0 | 0 | 0 | 0 | 0 | 0 | 0 | 0 | 0 | 0 | 0 | 0 | 0 | 0 | 0 | 0 | 0 | 0 | 0 | 0 | 0 | 0 | 0
INT.CITY.1 | CT | 0 | 0 | 0 | 0 | 0 | 0 | 0 | 0 | 0 | 0 | 0 | 0 | 0 | 0 | 0 | 0 | 0 | 0 | 0 | 0 | 0 | 0 | 0 | 0 | 0 | 0 | 0 | 0 | 0 | 0 | 0 | 0 | 0 | 0 | 0
INT.CITY.10 | CT | 0 | 0 | 0 | 0 | 0 | 0 | 0 | 0 | 0 | 0 | 0 | 0 | 0 | 0 | 0 | 0 | 0 | 0 | 0 | 0 | 0 | 0 | 0 | 0 | 0 | 0 | 0 | 0 | 0 | 0 | 0 | 0 | 0 | 0 | 0
INT.CITY.11 | CT | 0 | 0 | 0 | 0 | 0 | 0 | 0 | 0 | 0 | 0 | 0 | 0 | 0 | 0 | 0 | 0 | 0 | 0 | 0 | 0 | 0 | 0 | 0 | 0 | 0 | 0 | 0 | 0 | 0 | 0 | 0 | 0 | 0 | 0 | 0
INT.CITY.12 | CT | 0 | 0 | 0 | 0 | 0 | 0 | 0 | 0 | 0 | 0 | 0 | 0 | 0 | 0 | 0 | 0 | 0 | 0 | 0 | 0 | 0 | 0 | 0 | 0 | 0 | 0 | 0 | 0 | 0 | 0 | 0 | 0 | 0 | 0 | 0
INT.CITY.13 | CT | 0 | 0 | 0 | 0 | 0 | 0 | 0 | 0 | 0 | 0 | 0 | 0 | 0 | 0 | 0 | 0 | 0 | 0 | 0 | 0 | 0 | 0 | 0 | 0 | 0 | 0 | 0 | 0 | 0 | 0 | 0 | 0 | 0 | 0 | 0
INT.CITY.14 | CT | 0 | 0 | 0 | 0 | 0 | 0 | 0 | 0 | 0 | 0 | 0 | 0 | 0 | 0 | 0 | 0 | 0 | 0 | 0 | 0 | 0 | 0 | 0 | 0 | 0 | 0 | 0 | 0 | 0 | 0 | 0 | 0 | 0 | 0 | 0
INT.CITY.2 | CT | 0 | 0 | 0 | 0 | 0 | 0 | 0 | 0 | 0 | 0 | 0 | 0 | 0 | 0 | 0 | 0 | 0 | 0 | 0 | 0 | 0 | 0 | 0 | 0 | 0 | 0 | 0 | 0 | 0 | 0 | 0 | 0 | 0 | 0 | 0
INT.CITY.3 | CT | 0 | 0 | 0 | 0 | 0 | 0 | 0 | 0 | 0 | 0 | 0 | 0 | 0 | 0 | 0 | 0 | 0 | 0 | 0 | 0 | 0 | 0 | 0 | 0 | 0 | 0 | 0 | 0 | 0 | 0 | 0 | 0 | 0 | 0 | 0
INT.CITY.4 | CT | 0 | 0 | 0 | 0 | 0 | 0 | 0 | 0 | 0 | 0 | 0 | 0 | 0 | 0 | 0 | 0 | 0 | 0 | 0 | 0 | 0 | 0 | 0 | 0 | 0 | 0 | 0 | 0 | 0 | 0 | 0 | 0 | 0 | 0 | 0
INT.CITY.5 | CT | 0 | 0 | 0 | 0 | 0 | 0 | 0 | 0 | 0 | 0 | 0 | 0 | 0 | 0 | 0 | 0 | 0 | 0 | 0 | 0 | 0 | 0 | 0 | 0 | 0 | 0 | 0 | 0 | 0 | 0 | 0 | 0 | 0 | 0 | 0
INT.CITY.6 | CT | 0 | 0 | 0 | 0 | 0 | 0 | 0 | 0 | 0 | 0 | 0 | 0 | 0 | 0 | 0 | 0 | 0 | 0 | 0 | 0 | 0 | 0 | 0 | 0 | 0 | 0 | 0 | 0 | 0 | 0 | 0 | 0 | 0 | 0 | 0
INT.CITY.7 | CT | 0 | 0 | 0 | 0 | 0 | 0 | 0 | 0 | 0 | 0 | 0 | 0 | 0 | 0 | 0 | 0 | 0 | 0 | 0 | 0 | 0 | 0 | 0 | 0 | 0 | 0 | 0 | 0 | 0 | 0 | 0 | 0 | 0 | 0 | 0
INT.CITY.8 | CT | 0 | 0 | 0 | 0 | 0 | 0 | 0 | 0 | 0 | 0 | 0 | 0 | 0 | 0 | 0 | 0 | 0 | 0 | 0 | 0 | 0 | 0 | 0 | 0 | 0 | 0 | 0 | 0 | 0 | 0 | 0 | 0 | 0 | 0 | 0
INT.CITY.9 | CT | 0 | 0 | 0 | 0 | 0 | 0 | 0 | 0 | 0 | 0 | 0 | 0 | 0 | 0 | 0 | 0 | 0 | 0 | 0 | 0 | 0 | 0 | 0 | 0 | 0 | 0 | 0 | 0 | 0 | 0 | 0 | 0 | 0 | 0 | 0
INTER | DSM | 0 | 0 | 0 | 0 | 0 | 0 | 0 | 0 | 0 | 0 | 0 | 0 | 0 | 0 | 0 | 0 | 0 | 0 | 0 | 0 | 0 | 0 | 0 | 0 | 0 | 0 | 0 | 0 | 0 | 0 | 0 | 0 | 0 | 0 | 0
Lake.County | Renewable | 0 | 0 | 0 | 0 | 0 | 0 | 0 | 0 | 0 | 0 | 0 | 0 | 0 | 0 | 0 | 0 | 0 | 0 | 0 | 0 | 0 | 0 | 0 | 0 | 0 | 0 | 0 | 0 | 0 | 0 | 0 | 0 | 0 | 0 | 0
LEE.County.Res | Renewable | 0 | 0 | 0 | 0 | 0 | 0 | 0 | 0 | 0 | 0 | 0 | 0 | 0 | 0 | 0 | 0 | 0 | 0 | 0 | 0 | 0 | 0 | 0 | 0 | 0 | 0 | 0 | 0 | 0 | 0 | 0 | 0 | 0 | 0 | 0
Mulberry | Cogen | 0 | 0 | 0 | 0 | 0 | 0 | 0 | 0 | 0 | 0 | 0 | 0 | 0 | 0 | 0 | 0 | 0 | 0 | 0 | 0 | 0 | 0 | 0 | 0 | 0 | 0 | 0 | 0 | 0 | 0 | 0 | 0 | 0 | 0 | 0
NSG.Vand.CT.1 | TranFirm-Purc | 0 | 0 | 0 | 0 | 0 | 0 | 0 | 0 | 0 | 0 | 0 | 0 | 0 | 0 | 0 | 0 | 0 | 0 | 0 | 0 | 0 | 0 | 0 | 0 | 0 | 0 | 0 | 0 | 0 | 0 | 0 | 0 | 0 | 0 | 0
NSG.Vand.CT.2 | TranFirm-Purc | 0 | 0 | 0 | 0 | 0 | 0 | 0 | 0 | 0 | 0 | 0 | 0 | 0 | 0 | 0 | 0 | 0 | 0 | 0 | 0 | 0 | 0 | 0 | 0 | 0 | 0 | 0 | 0 | 0 | 0 | 0 | 0 | 0 | 0 | 0
NSG.Vand.CT.3 | TranFirm-Purc | 0 | 0 | 0 | 0 | 0 | 0 | 0 | 0 | 0 | 0 | 0 | 0 | 0 | 0 | 0 | 0 | 0 | 0 | 0 | 0 | 0 | 0 | 0 | 0 | 0 | 0 | 0 | 0 | 0 | 0 | 0 | 0 | 0 | 0 | 0
NSG.Vand.CT.4 | TranFirm-Purc | 0 | 0 | 0 | 0 | 0 | 0 | 0 | 0 | 0 | 0 | 0 | 0 | 0 | 0 | 0 | 0 | 0 | 0 | 0 | 0 | 0 | 0 | 0 | 0 | 0 | 0 | 0 | 0 | 0 | 0 | 0 | 0 | 0 | 0 | 0
Orange.Cogen | Cogen | 0 | 0 | 0 | 0 | 0 | 0 | 0 | 0 | 0 | 0 | 0 | 0 | 0 | 0 | 0 | 0 | 0 | 0 | 0 | 0 | 0 | 0 | 0 | 0 | 0 | 0 | 0 | 0 | 0 | 0 | 0 | 0 | 0 | 0 | 0
Orlando.Cogen | Cogen | 0 | 0 | 0 | 0 | 0 | 0 | 0 | 0 | 0 | 0 | 0 | 0 | 0 | 0 | 0 | 0 | 0 | 0 | 0 | 0 | 0 | 0 | 0 | 0 | 0 | 0 | 0 | 0 | 0 | 0 | 0 | 0 | 0 | 0 | 0
Osprey 1.0 | Steam-CC | 0 | 0 | 0 | 0 | 0 | 0 | 0 | 0 | 0 | 0 | 0 | 0 | 0 | 0 | 0 | 0 | 0 | 0 | 0 | 0 | 0 | 0 | 0 | 0 | 0 | 0 | 0 | 0 | 0 | 0 | 0 | 0 | 0 | 0 | 0
Osprey 1.1 | Steam-CC | 0 | 0 | 0 | 0 | 0 | 0 | 0 | 0 | 0 | 0 | 0 | 0 | 0 | 0 | 0 | 0 | 0 | 0 | 0 | 0 | 0 | 0 | 0 | 0 | 0 | 0 | 0 | 0 | 0 | 0 | 0 | 0 | 0 | 0 | 0
Osprey 1.2 | Steam-CC | 0 | 0 | 0 | 0 | 0 | 0 | 0 | 0 | 0 | 0 | 0 | 0 | 0 | 0 | 0 | 0 | 0 | 0 | 0 | 0 | 0 | 0 | 0 | 0 | 0 | 0 | 0 | 0 | 0 | 0 | 0 | 0 | 0 | 0 | 0
OspreyAcq | Steam-CC | 0 | 0 | 0 | 0 | 0 | 0 | 0 | 0 | 0 | 0 | 0 | 0 | 0 | 0 | 0 | 0 | 0 | 0 | 0 | 0 | 0 | 0 | 0 | 0 | 0 | 0 | 0 | 0 | 0 | 0 | 0 | 0 | 0 | 0 | 0
OspreyAcqDF | Steam-CC | 0 | 0 | 0 | 0 | 0 | 0 | 0 | 0 | 0 | 0 | 0 | 0 | 0 | 0 | 0 | 0 | 0 | 0 | 0 | 0 | 0 | 0 | 0 | 0 | 0 | 0 | 0 | 0 | 0 | 0 | 0 | 0 | 0 | 0 | 0
Pasco.County | Renewable | 0 | 0 | 0 | 0 | 0 | 0 | 0 | 0 | 0 | 0 | 0 | 0 | 0 | 0 | 0 | 0 | 0 | 0 | 0 | 0 | 0 | 0 | 0 | 0 | 0 | 0 | 0 | 0 | 0 | 0 | 0 | 0 | 0 | 0 | 0
Pinellas.County | Renewable | 0 | 0 | 0 | 0 | 0 | 0 | 0 | 0 | 0 | 0 | 0 | 0 | 0 | 0 | 0 | 0 | 0 | 0 | 0 | 0 | 0 | 0 | 0 | 0 | 0 | 0 | 0 | 0 | 0 | 0 | 0 | 0 | 0 | 0 | 0
PPA.SERC | TranFirm-Purc | 0 | 0 | 0 | 0 | 0 | 0 | 0 | 0 | 0 | 0 | 0 | 0 | 0 | 0 | 0 | 0 | 0 | 0 | 0 | 0 | 0 | 0 | 0 | 0 | 0 | 0 | 0 | 0 | 0 | 0 | 0 | 0 | 0 | 0 | 0
Seasonal PPA_Summer.1 | TranFirm-Purc | 0 | 0 | 0 | 0 | 0 | 0 | 0 | 0 | 0 | 0 | 0 | 0 | 0 | 0 | 0 | 0 | 0 | 0 | 0 | 0 | 0 | 0 | 0 | 0 | 0 | 0 | 0 | 0 | 0 | 0 | 0 | 0 | 0 | 0 | 0
Shady.Hills.1 | TranFirm-Purc | 0 | 0 | 0 | 0 | 0 | 0 | 0 | 0 | 0 | 0 | 0 | 0 | 0 | 0 | 0 | 0 | 0 | 0 | 0 | 0 | 0 | 0 | 0 | 0 | 0 | 0 | 0 | 0 | 0 | 0 | 0 | 0 | 0 | 0 | 0
Shady.Hills.2 | TranFirm-Purc | 0 | 0 | 0 | 0 | 0 | 0 | 0 | 0 | 0 | 0 | 0 | 0 | 0 | 0 | 0 | 0 | 0 | 0 | 0 | 0 | 0 | 0 | 0 | 0 | 0 | 0 | 0 | 0 | 0 | 0 | 0 | 0 | 0 | 0 | 0
Shady.Hills.3 | TranFirm-Purc | 0 | 0 | 0 | 0 | 0 | 0 | 0 | 0 | 0 | 0 | 0 | 0 | 0 | 0 | 0 | 0 | 0 | 0 | 0 | 0 | 0 | 0 | 0 | 0 | 0 | 0 | 0 | 0 | 0 | 0 | 0 | 0 | 0 | 0 | 0
Solar.3rdParty.Block.1 | Renewable | 0 | 0 | 0 | 0 | 0 | 0 | 0 | 0 | 0 | 0 | 0 | 0 | 0 | 0 | 0 | 0 | 0 | 0 | 0 | 0 | 0 | 0 | 0 | 0 | 0 | 0 | 0 | 0 | 0 | 0 | 0 | 0 | 0 | 0 | 0
Solar.3rdParty.Block.2 | Renewable | 0 | 0 | 0 | 0 | 0 | 0 | 0 | 0 | 0 | 0 | 0 | 0 | 0 | 0 | 0 | 0 | 0 | 0 | 0 | 0 | 0 | 0 | 0 | 0 | 0 | 0 | 0 | 0 | 0 | 0 | 0 | 0 | 0 | 0 | 0
Solar.3rdParty.Block.3 | Renewable | 0 | 0 | 0 | 0 | 0 | 0 | 0 | 0 | 0 | 0 | 0 | 0 | 0 | 0 | 0 | 0 | 0 | 0 | 0 | 0 | 0 | 0 | 0 | 0 | 0 | 0 | 0 | 0 | 0 | 0 | 0 | 0 | 0 | 0 | 0
Solar.3rdParty.Block.4 | Renewable | 0 | 0 | 0 | 0 | 0 | 0 | 0 | 0 | 0 | 0 | 0 | 0 | 0 | 0 | 0 | 0 | 0 | 0 | 0 | 0 | 0 | 0 | 0 | 0 | 0 | 0 | 0 | 0 | 0 | 0 | 0 | 0 | 0 | 0 | 0
Solar.DEF.Archer | Renewable | 0 | 0 | 0 | 0 | 0 | 0 | 0 | 0 | 0 | 0 | 0 | 0 | 0 | 0 | 0 | 0 | 0 | 0 | 0 | 0 | 0 | 0 | 0 | 0 | 0 | 0 | 0 | 0 | 0 | 0 | 0 | 0 | 0 | 0 | 0
Solar.DEF.Charlie.Creek | Renewable | 0 | 0 | 0 | 0 | 0 | 0 | 0 | 0 | 0 | 0 | 0 | 0 | 0 | 0 | 0 | 0 | 0 | 0 | 0 | 0 | 0 | 0 | 0 | 0 | 0 | 0 | 0 | 0 | 0 | 0 | 0 | 0 | 0 | 0 | 0
Solar.DEF.Columbia | Renewable | 0 | 0 | 0 | 0 | 0 | 0 | 0 | 0 | 0 | 0 | 0 | 0 | 0 | 0 | 0 | 0 | 0 | 0 | 0 | 0 | 0 | 0 | 0 | 0 | 0 | 0 | 0 | 0 | 0 | 0 | 0 | 0 | 0 | 0 | 0
Solar.DEF.Debary | Renewable | 0 | 0 | 0 | 0 | 0 | 0 | 0 | 0 | 0 | 0 | 0 | 0 | 0 | 0 | 0 | 0 | 0 | 0 | 0 | 0 | 0 | 0 | 0 | 0 | 0 | 0 | 0 | 0 | 0 | 0 | 0 | 0 | 0 | 0 | 0
Solar.DEF.Duette | Renewable | 0 | 0 | 0 | 0 | 0 | 0 | 0 | 0 | 0 | 0 | 0 | 0 | 0 | 0 | 0 | 0 | 0 | 0 | 0 | 0 | 0 | 0 | 0 | 0 | 0 | 0 | 0 | 0 | 0 | 0 | 0 | 0 | 0 | 0 | 0
Solar.DEF.Hamilton | Renewable | 0 | 0 | 0 | 0 | 0 | 0 | 0 | 0 | 0 | 0 | 0 | 0 | 0 | 0 | 0 | 0 | 0 | 0 | 0 | 0 | 0 | 0 | 0 | 0 | 0 | 0 | 0 | 0 | 0 | 0 | 0 | 0 | 0 | 0 | 0
Solar.DEF.Lake.Placid | Renewable | 0 | 0 | 0 | 0 | 0 | 0 | 0 | 0 | 0 | 0 | 0 | 0 | 0 | 0 | 0 | 0 | 0 | 0 | 0 | 0 | 0 | 0 | 0 | 0 | 0 | 0 | 0 | 0 | 0 | 0 | 0 | 0 | 0 | 0 | 0
Solar.DEF.NEW | Renewable | 0 | 0 | 0 | 0 | 0 | 0 | 0 | 0 | 0 | 0 | 0 | 0 | 0 | 0 | 0 | 0 | 0 | 0 | 0 | 0 | 0 | 0 | 0 | 0 | 0 | 0 | 0 | 0 | 0 | 0 | 0 | 0 | 0 | 0 | 0
Solar.DEF.NEW.2 | Renewable | 0 | 0 | 0 | 0 | 0 | 0 | 0 | 0 | 0 | 0 | 0 | 0 | 0 | 0 | 0 | 0 | 0 | 0 | 0 | 0 | 0 | 0 | 0 | 0 | 0 | 0 | 0 | 0 | 0 | 0 | 0 | 0 | 0 | 0 | 0
Solar.DEF.NEW.3 | Renewable | 0 | 0 | 0 | 0 | 0 | 0 | 0 | 0 | 0 | 0 | 0 | 0 | 0 | 0 | 0 | 0 | 0 | 0 | 0 | 0 | 0 | 0 | 0 | 0 | 0 | 0 | 0 | 0 | 0 | 0 | 0 | 0 | 0 | 0 | 0
Solar.DEF.NEW.4 | Renewable | 0 | 0 | 0 | 0 | 0 | 0 | 0 | 0 | 0 | 0 | 0 | 0 | 0 | 0 | 0 | 0 | 0 | 0 | 0 | 0 | 0 | 0 | 0 | 0 | 0 | 0 | 0 | 0 | 0 | 0 | 0 | 0 | 0 | 0 | 0
Solar.DEF.NEW.5 | Renewable | 0 | 0 | 0 | 0 | 0 | 0 | 0 | 0 | 0 | 0 | 0 | 0 | 0 | 0 | 0 | 0 | 0 | 0 | 0 | 0 | 0 | 0 | 0 | 0 | 0 | 0 | 0 | 0 | 0 | 0 | 0 | 0 | 0 | 0 | 0
Solar.DEF.Osc.Perry.Suw | Renewable | 0 | 0 | 0 | 0 | 0 | 0 | 0 | 0 | 0 | 0 | 0 | 0 | 0 | 0 | 0 | 0 | 0 | 0 | 0 | 0 | 0 | 0 | 0 | 0 | 0 | 0 | 0 | 0 | 0 | 0 | 0 | 0 | 0 | 0 | 0
Solar.DEF.Santa.Fe | Renewable | 0 | 0 | 0 | 0 | 0 | 0 | 0 | 0 | 0 | 0 | 0 | 0 | 0 | 0 | 0 | 0 | 0 | 0 | 0 | 0 | 0 | 0 | 0 | 0 | 0 | 0 | 0 | 0 | 0 | 0 | 0 | 0 | 0 | 0 | 0
Solar.DEF.St.Pete.Pier | Renewable | 0 | 0 | 0 | 0 | 0 | 0 | 0 | 0 | 0 | 0 | 0 | 0 | 0 | 0 | 0 | 0 | 0 | 0 | 0 | 0 | 0 | 0 | 0 | 0 | 0 | 0 | 0 | 0 | 0 | 0 | 0 | 0 | 0 | 0 | 0
Solar.DEF.Trenton | Renewable | 0 | 0 | 0 | 0 | 0 | 0 | 0 | 0 | 0 | 0 | 0 | 0 | 0 | 0 | 0 | 0 | 0 | 0 | 0 | 0 | 0 | 0 | 0 | 0 | 0 | 0 | 0 | 0 | 0 | 0 | 0 | 0 | 0 | 0 | 0
Solar.DEF.Twin.Rivers | Renewable | 0 | 0 | 0 | 0 | 0 | 0 | 0 | 0 | 0 | 0 | 0 | 0 | 0 | 0 | 0 | 0 | 0 | 0 | 0 | 0 | 0 | 0 | 0 | 0 | 0 | 0 | 0 | 0 | 0 | 0 | 0 | 0 | 0 | 0 | 0
Standby | DSM | 0 | 0 | 0 | 0 | 0 | 0 | 0 | 0 | 0 | 0 | 0 | 0 | 0 | 0 | 0 | 0 | 0 | 0 | 0 | 0 | 0 | 0 | 0 | 0 | 0 | 0 | 0 | 0 | 0 | 0 | 0 | 0 | 0 | 0 | 0
SUWANNEE_P.1 | CT | 0 | 0 | 0 | 0 | 0 | 0 | 0 | 0 | 0 | 0 | 0 | 0 | 0 | 0 | 0 | 0 | 0 | 0 | 0 | 0 | 0 | 0 | 0 | 0 | 0 | 0 | 0 | 0 | 0 | 0 | 0 | 0 | 0 | 0 | 0
SUWANNEE_P.2 | CT | 0 | 0 | 0 | 0 | 0 | 0 | 0 | 0 | 0 | 0 | 0 | 0 | 0 | 0 | 0 | 0 | 0 | 0 | 0 | 0 | 0 | 0 | 0 | 0 | 0 | 0 | 0 | 0 | 0 | 0 | 0 | 0 | 0 | 0 | 0
SUWANNEE_P.3 | CT | 0 | 0 | 0 | 0 | 0 | 0 | 0 | 0 | 0 | 0 | 0 | 0 | 0 | 0 | 0 | 0 | 0 | 0 | 0 | 0 | 0 | 0 | 0 | 0 | 0 | 0 | 0 | 0 | 0 | 0 | 0 | 0 | 0 | 0 | 0
Tigerbay.1 | Steam-CC | 0 | 0 | 0 | 0 | 0 | 0 | 0 | 0 | 0 | 0 | 0 | 0 | 0 | 0 | 0 | 0 | 0 | 0 | 0 | 0 | 0 | 0 | 0 | 0 | 0 | 0 | 0 | 0 | 0 | 0 | 0 | 0 | 0 | 0 | 0
U.OF.FL.1 | CT | 0 | 0 | 0 | 0 | 0 | 0 | 0 | 0 | 0 | 0 | 0 | 0 | 0 | 0 | 0 | 0 | 0 | 0 | 0 | 0 | 0 | 0 | 0 | 0 | 0 | 0 | 0 | 0 | 0 | 0 | 0 | 0 | 0 | 0 | 0
Voltage.Red | DSM | 0 | 0 | 0 | 0 | 0 | 0 | 0 | 0 | 0 | 0 | 0 | 0 | 0 | 0 | 0 | 0 | 0 | 0 | 0 | 0 | 0 | 0 | 0 | 0 | 0 | 0 | 0 | 0 | 0 | 0 | 0 | 0 | 0 | 0 | 0
WaterHtr_PP | DSM | 0 | 0 | 0 | 0 | 0 | 0 | 0 | 0 | 0 | 0 | 0 | 0 | 0 | 0 | 0 | 0 | 0 | 0 | 0 | 0 | 0 | 0 | 0 | 0 | 0 | 0 | 0 | 0 | 0 | 0 | 0 | 0 | 0 | 0 | 0
Total |  | 1174.2431 | 1191.943 | 1154.7732 | 986.1878 | 897.5516 | 925.0164 | 884.4335 | 878.0367 | 953.8114 | 864.4884 | 843.4052 | 805.2215 | 705.375 | 670.0433 | 189.2213 | 0 | 0 | 0 | 0 | 0 | 0 | 0 | 0 | 0 | 0 | 0 | 0 | 0 | 0 | 0 | 0 | 0 | 0 | 0 | 0
Group Totals
Station Group | Group Type | 2020 | 2021 | 2022 | 2023 | 2024 | 2025 | 2026 | 2027 | 2028 | 2029 | 2030 | 2031 | 2032 | 2033 | 2034 | 2035 | 2036 | 2037 | 2038 | 2039 | 2040 | 2041 | 2042 | 2043 | 2044 | 2045 | 2046 | 2047 | 2048 | 2049 | 2050 | 2051 | 2052 | 2053 | 2054
Cogen | Total | 0 | 0 | 0 | 0 | 0 | 0 | 0 | 0 | 0 | 0 | 0 | 0 | 0 | 0 | 0 | 0 | 0 | 0 | 0 | 0 | 0 | 0 | 0 | 0 | 0 | 0 | 0 | 0 | 0 | 0 | 0 | 0 | 0 | 0 | 0
CT | Total | 0 | 0 | 0 | 0 | 0 | 0 | 0 | 0 | 0 | 0 | 0 | 0 | 0 | 0 | 0 | 0 | 0 | 0 | 0 | 0 | 0 | 0 | 0 | 0 | 0 | 0 | 0 | 0 | 0 | 0 | 0 | 0 | 0 | 0 | 0
DSM | Total | 0 | 0 | 0 | 0 | 0 | 0 | 0 | 0 | 0 | 0 | 0 | 0 | 0 | 0 | 0 | 0 | 0 | 0 | 0 | 0 | 0 | 0 | 0 | 0 | 0 | 0 | 0 | 0 | 0 | 0 | 0 | 0 | 0 | 0 | 0
Renewable | Total | 0 | 0 | 0 | 0 | 0 | 0 | 0 | 0 | 0 | 0 | 0 | 0 | 0 | 0 | 0 | 0 | 0 | 0 | 0 | 0 | 0 | 0 | 0 | 0 | 0 | 0 | 0 | 0 | 0 | 0 | 0 | 0 | 0 | 0 | 0
Steam-CC | Total | 0 | 0 | 0 | 0 | 0 | 0 | 0 | 0 | 0 | 0 | 0 | 0 | 0 | 0 | 0 | 0 | 0 | 0 | 0 | 0 | 0 | 0 | 0 | 0 | 0 | 0 | 0 | 0 | 0 | 0 | 0 | 0 | 0 | 0 | 0
Steam-Coal | Total | 1174.2431 | 1191.943 | 1154.7732 | 986.1878 | 897.5516 | 925.0164 | 884.4335 | 878.0367 | 953.8114 | 864.4884 | 843.4052 | 805.2215 | 705.375 | 670.0433 | 189.2213 | 0 | 0 | 0 | 0 | 0 | 0 | 0 | 0 | 0 | 0 | 0 | 0 | 0 | 0 | 0 | 0 | 0 | 0 | 0 | 0
Steam-Gas | Total | 0 | 0 | 0 | 0 | 0 | 0 | 0 | 0 | 0 | 0 | 0 | 0 | 0 | 0 | 0 | 0 | 0 | 0 | 0 | 0 | 0 | 0 | 0 | 0 | 0 | 0 | 0 | 0 | 0 | 0 | 0 | 0 | 0 | 0 | 0
Storage | Total | 0 | 0 | 0 | 0 | 0 | 0 | 0 | 0 | 0 | 0 | 0 | 0 | 0 | 0 | 0 | 0 | 0 | 0 | 0 | 0 | 0 | 0 | 0 | 0 | 0 | 0 | 0 | 0 | 0 | 0 | 0 | 0 | 0 | 0 | 0
TranEcon-Purc | Total | 0 | 0 | 0 | 0 | 0 | 0 | 0 | 0 | 0 | 0 | 0 | 0 | 0 | 0 | 0 | 0 | 0 | 0 | 0 | 0 | 0 | 0 | 0 | 0 | 0 | 0 | 0 | 0 | 0 | 0 | 0 | 0 | 0 | 0 | 0
TranEcon-Sale | Total | 0 | 0 | 0 | 0 | 0 | 0 | 0 | 0 | 0 | 0 | 0 | 0 | 0 | 0 | 0 | 0 | 0 | 0 | 0 | 0 | 0 | 0 | 0 | 0 | 0 | 0 | 0 | 0 | 0 | 0 | 0 | 0 | 0 | 0 | 0
TranFirm-Purc | Total | 0 | 0 | 0 | 0 | 0 | 0 | 0 | 0 | 0 | 0 | 0 | 0 | 0 | 0 | 0 | 0 | 0 | 0 | 0 | 0 | 0 | 0 | 0 | 0 | 0 | 0 | 0 | 0 | 0 | 0 | 0 | 0 | 0 | 0 | 0