## System
System Totals
\\s00233\grpdata\PEF Resource Planning\2020\2020-03 Clean Energy Connection\Prosym\05052020\CEC_750MW.mdb
System Output | 2020 | 2021 | 2022 | 2023 | 2024 | 2025 | 2026 | 2027 | 2028 | 2029 | 2030 | 2031 | 2032 | 2033 | 2034 | 2035 | 2036 | 2037 | 2038 | 2039 | 2040 | 2041 | 2042 | 2043 | 2044 | 2045 | 2046 | 2047 | 2048 | 2049 | 2050 | 2051 | 2052 | 2053 | 2054
Dump Energy (GWh) | 0 | 0 | 0 | 0 | 0 | 0 | 0 | 0 | 0 | 0 | 0 | 0 | 0 | 0 | 0 | 0 | 0 | 0 | 0 | 0 | 0 | 0 | 0 | 0 | 0 | 0 | 0 | 0 | 0 | 0 | 0 | 0 | 0 | 0 | 0
Dump Revenue ($000) | 0 | 0 | 0 | 0 | 0 | 0 | 0 | 0 | 0 | 0 | 0 | 0 | 0 | 0 | 0 | 0 | 0 | 0 | 0 | 0 | 0 | 0 | 0 | 0 | 0 | 0 | 0 | 0 | 0 | 0 | 0 | 0 | 0 | 0 | 0
Energy Not Served (GWh) | 0 | 0 | 0 | 0 | 0 | 0 | 0 | 0 | 0 | 0.02 | 0 | 0.15 | 0.58 | 0 | 0 | 0 | 0 | 2.22 | 0.75 | 2.42 | 0 | 0.11 | 0 | 2.28 | 1.13 | 0 | 0.49 | 0.02 | 0.08 | 0 | 0 | 19.63 | 1.42 | 0.11 | 11.87
Energy Not Served Cost ($000) | 0 | 0 | 0 | 0 | 0 | 0 | 0 | 0 | 0 | 11.87 | 0 | 85.25 | 326.63 | 0 | 0 | 0 | 0 | 1408.33 | 482.37 | 1593.28 | 0 | 74.09 | 0 | 1601.75 | 819.12 | 0 | 363.57 | 15.8 | 59.69 | 0 | 0 | 15545.79 | 1125.8 | 90.84 | 9416.71
Peak Load (MW) | 10577 | 10035 | 10433 | 10207 | 10316 | 10099 | 10223 | 10303 | 10385 | 10438 | 10510 | 10444 | 10650 | 10696 | 10782 | 10865 | 10580 | 10634 | 10716 | 10798 | 10921 | 10960 | 10956 | 11131 | 11253 | 11284 | 11371 | 11371 | 11371 | 11371 | 11371 | 11371 | 11371 | 11371 | 11371
Total Load (GWh) | 43644.96 | 43939.09 | 44591.05 | 44535.81 | 44880.38 | 44720.81 | 44954.86 | 45267.96 | 45777.95 | 46123.79 | 46525.8 | 45949.15 | 46469.01 | 46838.64 | 47322.05 | 47807.15 | 48371.34 | 48795.97 | 49285.75 | 49776.96 | 50380.77 | 50821.47 | 51310.79 | 51855.66 | 52453.93 | 52813.7 | 53311.52 | 53311.52 | 53436.88 | 53311.52 | 53311.52 | 53311.52 | 53436.88 | 53311.52 | 53311.52
Total Cost ($000) | 1778201.62 | 1774582.38 | 1798437.75 | 1827486.25 | 1671127.5 | 1688082 | 1778598.38 | 1979609.75 | 2253465.75 | 2457511 | 2668135 | 2821961.25 | 3024691.5 | 3130614.25 | 3287650.25 | 3482319 | 3753102 | 4134626.5 | 4483050.5 | 4817739 | 5146900.5 | 5500034 | 5800061.5 | 6107835 | 6517642 | 6956045.5 | 7369787 | 7633954 | 7968932.5 | 8216068.5 | 8532223 | 8890650 | 9276130 | 9650070 | 10077445
Fuel Demand Charge ($000) | 390678.16 | 384872.26 | 381802.52 | 381802.52 | 382800.76 | 381802.51 | 381802.52 | 381802.51 | 382800.76 | 381802.52 | 381802.52 | 381802.51 | 382800.76 | 381802.52 | 462235.69 | 521522.52 | 535075.79 | 544756.7 | 573235.51 | 593577.51 | 608537.78 | 619223.7 | 696610.36 | 751956.18 | 784982.86 | 825499.5 | 854938.99 | 867331.36 | 867331.36 | 867331.36 | 867331.36 | 867331.36 | 867331.36 | 867331.36 | 867331.36

## Capacity
Capacity (MW)
\\s00233\grpdata\PEF Resource Planning\2020\2020-03 Clean Energy Connection\Prosym\05052020\CEC_750MW.mdb
Station | Unit Type | 2020 | 2021 | 2022 | 2023 | 2024 | 2025 | 2026 | 2027 | 2028 | 2029 | 2030 | 2031 | 2032 | 2033 | 2034 | 2035 | 2036 | 2037 | 2038 | 2039 | 2040 | 2041 | 2042 | 2043 | 2044 | 2045 | 2046 | 2047 | 2048 | 2049 | 2050 | 2051 | 2052 | 2053 | 2054
AC | DSM | 0 | 0 | 0 | 0 | 0 | 0 | 0 | 0 | 0 | 0 | 0 | 0 | 0 | 0 | 0 | 0 | 0 | 0 | 0 | 0 | 0 | 0 | 0 | 0 | 0 | 0 | 0 | 0 | 0 | 0 | 0 | 0 | 0 | 0 | 0
Anclote.1 | Steam-Gas | 511 | 511 | 511 | 511 | 511 | 511 | 511 | 511 | 511 | 511 | 511 | 511 | 511 | 511 | 511 | 511 | 511 | 511 | 511 | 511 | 511 | 511 | 511 | 0 | 0 | 0 | 0 | 0 | 0 | 0 | 0 | 0 | 0 | 0 | 0
Anclote.2 | Steam-Gas | 514 | 514 | 514 | 514 | 514 | 514 | 514 | 514 | 514 | 514 | 514 | 514 | 514 | 514 | 514 | 514 | 514 | 514 | 514 | 514 | 514 | 514 | 514 | 0 | 0 | 0 | 0 | 0 | 0 | 0 | 0 | 0 | 0 | 0 | 0
As.Avail | Cogen | bar: 2020 to 2054
As.Avail.PCS | Renewable | 30 | 30 | 30 | 30 | 30 | 30 | 30 | 30 | 30 | 30 | 30 | 30 | 30 | 30 | 30 | 30 | 30 | 30 | 30 | 30 | 30 | 30 | 30 | 30 | 30 | 30 | 30 | 30 | 30 | 30 | 30 | 30 | 30 | 30 | 30
AVON.PK_P.1 | CT | 25 | 0 | 0 | 0 | 0 | 0 | 0 | 0 | 0 | 0 | 0 | 0 | 0 | 0 | 0 | 0 | 0 | 0 | 0 | 0 | 0 | 0 | 0 | 0 | 0 | 0 | 0 | 0 | 0 | 0 | 0 | 0 | 0 | 0 | 0
AVON.PK_P.2 | CT | 25 | 0 | 0 | 0 | 0 | 0 | 0 | 0 | 0 | 0 | 0 | 0 | 0 | 0 | 0 | 0 | 0 | 0 | 0 | 0 | 0 | 0 | 0 | 0 | 0 | 0 | 0 | 0 | 0 | 0 | 0 | 0 | 0 | 0 | 0
Bartow CC.1.0 | Steam-CC | 1180 | 1180 | 1180 | 1180 | 1180 | 1180 | 1180 | 1180 | 1180 | 1180 | 1180 | 1180 | 1180 | 1180 | 1180 | 1180 | 1180 | 1180 | 1180 | 1180 | 1180 | 1180 | 1180 | 1180 | 1180 | 1180 | 1180 | 1180 | 1180 | 1180 | 1180 | 1180 | 1180 | 1180 | 1180
Bartow CC.1.PAG | Steam-CC | 47 | 47 | 47 | 47 | 47 | 47 | 47 | 47 | 47 | 47 | 47 | 47 | 47 | 47 | 47 | 47 | 47 | 47 | 47 | 47 | 47 | 47 | 47 | 47 | 47 | 47 | 47 | 47 | 47 | 47 | 47 | 47 | 47 | 47 | 47
BARTOW_P.1 | CT | 52 | 52 | 52 | 52 | 52 | 52 | 52 | 52 | 0 | 0 | 0 | 0 | 0 | 0 | 0 | 0 | 0 | 0 | 0 | 0 | 0 | 0 | 0 | 0 | 0 | 0 | 0 | 0 | 0 | 0 | 0 | 0 | 0 | 0 | 0
BARTOW_P.2 | CT | 57 | 57 | 57 | 57 | 57 | 57 | 57 | 57 | 57 | 57 | 57 | 57 | 57 | 57 | 57 | 0 | 0 | 0 | 0 | 0 | 0 | 0 | 0 | 0 | 0 | 0 | 0 | 0 | 0 | 0 | 0 | 0 | 0 | 0 | 0
BARTOW_P.3 | CT | 53 | 53 | 53 | 53 | 53 | 53 | 53 | 53 | 0 | 0 | 0 | 0 | 0 | 0 | 0 | 0 | 0 | 0 | 0 | 0 | 0 | 0 | 0 | 0 | 0 | 0 | 0 | 0 | 0 | 0 | 0 | 0 | 0 | 0 | 0
BARTOW_P.4 | CT | 61 | 61 | 61 | 61 | 61 | 61 | 61 | 61 | 61 | 61 | 61 | 61 | 61 | 61 | 61 | 0 | 0 | 0 | 0 | 0 | 0 | 0 | 0 | 0 | 0 | 0 | 0 | 0 | 0 | 0 | 0 | 0 | 0 | 0 | 0
Battery Cape San Blas | Storage | 0 | 5.5 | 5.5 | 5.5 | 5.5 | 5.5 | 5.5 | 5.5 | 5.5 | 5.5 | 5.5 | 5.5 | 5.5 | 5.5 | 5.5 | 5.5 | 5.5 | 5.5 | 5.5 | 5.5 | 5.5 | 5.5 | 5.5 | 5.5 | 5.5 | 5.5 | 0 | 0 | 0 | 0 | 0 | 0 | 0 | 0 | 0
Battery Jennings | Storage | 0 | 5.5 | 5.5 | 5.5 | 5.5 | 5.5 | 5.5 | 5.5 | 5.5 | 5.5 | 5.5 | 5.5 | 5.5 | 5.5 | 5.5 | 5.5 | 5.5 | 5.5 | 5.5 | 5.5 | 5.5 | 5.5 | 5.5 | 5.5 | 5.5 | 5.5 | 0 | 0 | 0 | 0 | 0 | 0 | 0 | 0 | 0
Battery Micanopy | Storage | 0 | 8.25 | 8.25 | 8.25 | 8.25 | 8.25 | 8.25 | 8.25 | 8.25 | 8.25 | 8.25 | 8.25 | 8.25 | 8.25 | 8.25 | 8.25 | 8.25 | 8.25 | 8.25 | 8.25 | 8.25 | 8.25 | 8.25 | 8.25 | 8.25 | 8.25 | 0 | 0 | 0 | 0 | 0 | 0 | 0 | 0 | 0
Battery Trenton | Storage | 0 | 11 | 11 | 11 | 11 | 11 | 11 | 11 | 11 | 11 | 11 | 11 | 11 | 11 | 11 | 11 | 11 | 11 | 11 | 11 | 11 | 11 | 11 | 11 | 11 | 11 | 0 | 0 | 0 | 0 | 0 | 0 | 0 | 0 | 0
BAYBORO_P.1 | CT | 61 | 61 | 61 | 61 | 61 | 61 | 0 | 0 | 0 | 0 | 0 | 0 | 0 | 0 | 0 | 0 | 0 | 0 | 0 | 0 | 0 | 0 | 0 | 0 | 0 | 0 | 0 | 0 | 0 | 0 | 0 | 0 | 0 | 0 | 0
BAYBORO_P.2 | CT | 58 | 58 | 58 | 58 | 58 | 58 | 0 | 0 | 0 | 0 | 0 | 0 | 0 | 0 | 0 | 0 | 0 | 0 | 0 | 0 | 0 | 0 | 0 | 0 | 0 | 0 | 0 | 0 | 0 | 0 | 0 | 0 | 0 | 0 | 0
BAYBORO_P.3 | CT | 60 | 60 | 60 | 60 | 60 | 60 | 0 | 0 | 0 | 0 | 0 | 0 | 0 | 0 | 0 | 0 | 0 | 0 | 0 | 0 | 0 | 0 | 0 | 0 | 0 | 0 | 0 | 0 | 0 | 0 | 0 | 0 | 0 | 0 | 0
BAYBORO_P.4 | CT | 59 | 59 | 59 | 59 | 59 | 59 | 0 | 0 | 0 | 0 | 0 | 0 | 0 | 0 | 0 | 0 | 0 | 0 | 0 | 0 | 0 | 0 | 0 | 0 | 0 | 0 | 0 | 0 | 0 | 0 | 0 | 0 | 0 | 0 | 0
Citrus.CC.1 | Steam-CC | 832 | 832 | 832 | 832 | 832 | 832 | 832 | 832 | 832 | 832 | 832 | 832 | 832 | 832 | 832 | 832 | 832 | 832 | 832 | 832 | 832 | 832 | 832 | 832 | 832 | 832 | 832 | 832 | 832 | 832 | 832 | 832 | 832 | 832 | 832
Citrus.CC.1.Duct | Steam-CC | 99 | 99 | 99 | 99 | 99 | 99 | 99 | 99 | 99 | 99 | 99 | 99 | 99 | 99 | 99 | 99 | 99 | 99 | 99 | 99 | 99 | 99 | 99 | 99 | 99 | 99 | 99 | 99 | 99 | 99 | 99 | 99 | 99 | 99 | 99
Citrus.CC.2 | Steam-CC | 832 | 832 | 832 | 832 | 832 | 832 | 832 | 832 | 832 | 832 | 832 | 832 | 832 | 832 | 832 | 832 | 832 | 832 | 832 | 832 | 832 | 832 | 832 | 832 | 832 | 832 | 832 | 832 | 832 | 832 | 832 | 832 | 832 | 832 | 832
Citrus.CC.2.Duct | Steam-CC | 99 | 99 | 99 | 99 | 99 | 99 | 99 | 99 | 99 | 99 | 99 | 99 | 99 | 99 | 99 | 99 | 99 | 99 | 99 | 99 | 99 | 99 | 99 | 99 | 99 | 99 | 99 | 99 | 99 | 99 | 99 | 99 | 99 | 99 | 99
Crystal.4 | Steam-Coal | 721 | 721 | 721 | 721 | 721 | 721 | 721 | 721 | 721 | 721 | 721 | 721 | 721 | 721 | 721 | 0 | 0 | 0 | 0 | 0 | 0 | 0 | 0 | 0 | 0 | 0 | 0 | 0 | 0 | 0 | 0 | 0 | 0 | 0 | 0
Crystal.5 | Steam-Coal | 721 | 721 | 721 | 721 | 721 | 721 | 721 | 721 | 721 | 721 | 721 | 721 | 721 | 721 | 721 | 0 | 0 | 0 | 0 | 0 | 0 | 0 | 0 | 0 | 0 | 0 | 0 | 0 | 0 | 0 | 0 | 0 | 0 | 0 | 0
Dade.County | Renewable | 25 | 25 | 25 | 25 | 25 | 25 | 25 | 25 | 25 | 25 | 25 | 25 | 25 | 25 | 25 | 25 | 25 | 25 | 25 | 25 | 25 | 25 | 25 | 25 | 25 | 25 | 25 | 25 | 25 | 25 | 25 | 25 | 25 | 25 | 25
DEBARY.10 | CT | 95 | 95 | 95 | 95 | 95 | 95 | 95 | 95 | 95 | 95 | 95 | 95 | 95 | 95 | 95 | 95 | 95 | 0 | 0 | 0 | 0 | 0 | 0 | 0 | 0 | 0 | 0 | 0 | 0 | 0 | 0 | 0 | 0 | 0 | 0
DEBARY.2 | CT | 64 | 64 | 64 | 64 | 64 | 64 | 64 | 64 | 0 | 0 | 0 | 0 | 0 | 0 | 0 | 0 | 0 | 0 | 0 | 0 | 0 | 0 | 0 | 0 | 0 | 0 | 0 | 0 | 0 | 0 | 0 | 0 | 0 | 0 | 0
DEBARY.3 | CT | 65 | 65 | 65 | 65 | 65 | 65 | 65 | 65 | 0 | 0 | 0 | 0 | 0 | 0 | 0 | 0 | 0 | 0 | 0 | 0 | 0 | 0 | 0 | 0 | 0 | 0 | 0 | 0 | 0 | 0 | 0 | 0 | 0 | 0 | 0
DEBARY.4 | CT | 65 | 65 | 65 | 65 | 65 | 65 | 65 | 65 | 0 | 0 | 0 | 0 | 0 | 0 | 0 | 0 | 0 | 0 | 0 | 0 | 0 | 0 | 0 | 0 | 0 | 0 | 0 | 0 | 0 | 0 | 0 | 0 | 0 | 0 | 0
DEBARY.5 | CT | 65 | 65 | 65 | 65 | 65 | 65 | 65 | 65 | 0 | 0 | 0 | 0 | 0 | 0 | 0 | 0 | 0 | 0 | 0 | 0 | 0 | 0 | 0 | 0 | 0 | 0 | 0 | 0 | 0 | 0 | 0 | 0 | 0 | 0 | 0
DEBARY.6 | CT | 65 | 65 | 65 | 65 | 65 | 65 | 65 | 65 | 0 | 0 | 0 | 0 | 0 | 0 | 0 | 0 | 0 | 0 | 0 | 0 | 0 | 0 | 0 | 0 | 0 | 0 | 0 | 0 | 0 | 0 | 0 | 0 | 0 | 0 | 0
DEBARY.7 | CT | 99 | 99 | 99 | 99 | 99 | 99 | 99 | 99 | 99 | 99 | 99 | 99 | 99 | 99 | 99 | 99 | 99 | 0 | 0 | 0 | 0 | 0 | 0 | 0 | 0 | 0 | 0 | 0 | 0 | 0 | 0 | 0 | 0 | 0 | 0
DEBARY.8 | CT | 96 | 96 | 96 | 96 | 96 | 96 | 96 | 96 | 96 | 96 | 96 | 96 | 96 | 96 | 96 | 96 | 96 | 0 | 0 | 0 | 0 | 0 | 0 | 0 | 0 | 0 | 0 | 0 | 0 | 0 | 0 | 0 | 0 | 0 | 0
DEBARY.9 | CT | 98 | 98 | 98 | 98 | 98 | 98 | 98 | 98 | 98 | 98 | 98 | 98 | 98 | 98 | 98 | 98 | 98 | 0 | 0 | 0 | 0 | 0 | 0 | 0 | 0 | 0 | 0 | 0 | 0 | 0 | 0 | 0 | 0 | 0 | 0
EconPurch | TranEcon-Purc | 0 | 0 | 0 | 0 | 0 | 0 | 0 | 0 | 0 | 0 | 0 | 0 | 0 | 0 | 0 | 0 | 0 | 0 | 0 | 0 | 0 | 0 | 0 | 0 | 0 | 0 | 0 | 0 | 0 | 0 | 0 | 0 | 0 | 0 | 0
EconSale | TranEcon-Sale | 0 | 0 | 0 | 0 | 0 | 0 | 0 | 0 | 0 | 0 | 0 | 0 | 0 | 0 | 0 | 0 | 0 | 0 | 0 | 0 | 0 | 0 | 0 | 0 | 0 | 0 | 0 | 0 | 0 | 0 | 0 | 0 | 0 | 0 | 0
Gen.190MW.CT.1 | CT | 0 | 0 | 0 | 0 | 0 | 0 | 0 | 0 | 239.5 | 239.5 | 239.5 | 239.5 | 239.5 | 239.5 | 239.5 | 239.5 | 239.5 | 239.5 | 239.5 | 239.5 | 239.5 | 239.5 | 239.5 | 239.5 | 239.5 | 239.5 | 239.5 | 239.5 | 239.5 | 239.5 | 239.5 | 239.5 | 239.5 | 239.5 | 239.5
Gen.190MW.CT.10 | CT | 0 | 0 | 0 | 0 | 0 | 0 | 0 | 0 | 0 | 0 | 0 | 0 | 0 | 0 | 0 | 0 | 0 | 0 | 0 | 239.5 | 239.5 | 239.5 | 239.5 | 239.5 | 239.5 | 239.5 | 239.5 | 239.5 | 239.5 | 239.5 | 239.5 | 239.5 | 239.5 | 239.5 | 239.5
Gen.190MW.CT.11 | CT | 0 | 0 | 0 | 0 | 0 | 0 | 0 | 0 | 0 | 0 | 0 | 0 | 0 | 0 | 0 | 0 | 0 | 0 | 0 | 0 | 0 | 239.5 | 239.5 | 239.5 | 239.5 | 239.5 | 239.5 | 239.5 | 239.5 | 239.5 | 239.5 | 239.5 | 239.5 | 239.5 | 239.5
Gen.190MW.CT.12 | CT | 0 | 0 | 0 | 0 | 0 | 0 | 0 | 0 | 0 | 0 | 0 | 0 | 0 | 0 | 0 | 0 | 0 | 0 | 0 | 0 | 0 | 0 | 0 | 0 | 0 | 239.5 | 239.5 | 239.5 | 239.5 | 239.5 | 239.5 | 239.5 | 239.5 | 239.5 | 239.5
Gen.190MW.CT.13 | CT | 0 | 0 | 0 | 0 | 0 | 0 | 0 | 0 | 0 | 0 | 0 | 0 | 0 | 0 | 0 | 0 | 0 | 0 | 0 | 0 | 0 | 0 | 0 | 0 | 0 | 239.5 | 239.5 | 239.5 | 239.5 | 239.5 | 239.5 | 239.5 | 239.5 | 239.5 | 239.5
Gen.190MW.CT.14 | CT | 0 | 0 | 0 | 0 | 0 | 0 | 0 | 0 | 0 | 0 | 0 | 0 | 0 | 0 | 0 | 0 | 0 | 0 | 0 | 0 | 0 | 0 | 0 | 0 | 0 | 0 | 239.5 | 239.5 | 239.5 | 239.5 | 239.5 | 239.5 | 239.5 | 239.5 | 239.5
Gen.190MW.CT.15 | CT | 0 | 0 | 0 | 0 | 0 | 0 | 0 | 0 | 0 | 0 | 0 | 0 | 0 | 0 | 0 | 0 | 0 | 0 | 0 | 0 | 0 | 0 | 0 | 0 | 0 | 0 | 0 | 239.5 | 239.5 | 239.5 | 239.5 | 239.5 | 239.5 | 239.5 | 239.5
Gen.190MW.CT.16 | CT | 0 | 0 | 0 | 0 | 0 | 0 | 0 | 0 | 0 | 0 | 0 | 0 | 0 | 0 | 0 | 0 | 0 | 0 | 0 | 0 | 0 | 0 | 0 | 0 | 0 | 0 | 0 | 0 | 0 | 0 | 0 | 0 | 0 | 0 | 0
Gen.190MW.CT.17 | CT | 0 | 0 | 0 | 0 | 0 | 0 | 0 | 0 | 0 | 0 | 0 | 0 | 0 | 0 | 0 | 0 | 0 | 0 | 0 | 0 | 0 | 0 | 0 | 0 | 0 | 0 | 0 | 0 | 0 | 0 | 0 | 0 | 0 | 0 | 0
Gen.190MW.CT.18 | CT | 0 | 0 | 0 | 0 | 0 | 0 | 0 | 0 | 0 | 0 | 0 | 0 | 0 | 0 | 0 | 0 | 0 | 0 | 0 | 0 | 0 | 0 | 0 | 0 | 0 | 0 | 0 | 0 | 0 | 0 | 0 | 0 | 0 | 0 | 0
Gen.190MW.CT.19 | CT | 0 | 0 | 0 | 0 | 0 | 0 | 0 | 0 | 0 | 0 | 0 | 0 | 0 | 0 | 0 | 0 | 0 | 0 | 0 | 0 | 0 | 0 | 0 | 0 | 0 | 0 | 0 | 0 | 0 | 0 | 0 | 0 | 0 | 0 | 0
Gen.190MW.CT.2 | CT | 0 | 0 | 0 | 0 | 0 | 0 | 0 | 0 | 0 | 0 | 239.5 | 239.5 | 239.5 | 239.5 | 239.5 | 239.5 | 239.5 | 239.5 | 239.5 | 239.5 | 239.5 | 239.5 | 239.5 | 239.5 | 239.5 | 239.5 | 239.5 | 239.5 | 239.5 | 239.5 | 239.5 | 239.5 | 239.5 | 239.5 | 239.5
Gen.190MW.CT.20 | CT | 0 | 0 | 0 | 0 | 0 | 0 | 0 | 0 | 0 | 0 | 0 | 0 | 0 | 0 | 0 | 0 | 0 | 0 | 0 | 0 | 0 | 0 | 0 | 0 | 0 | 0 | 0 | 0 | 0 | 0 | 0 | 0 | 0 | 0 | 0
Gen.190MW.CT.21 | CT | 0 | 0 | 0 | 0 | 0 | 0 | 0 | 0 | 0 | 0 | 0 | 0 | 0 | 0 | 0 | 0 | 0 | 0 | 0 | 0 | 0 | 0 | 0 | 0 | 0 | 0 | 0 | 0 | 0 | 0 | 0 | 0 | 0 | 0 | 0
Gen.190MW.CT.3 | CT | 0 | 0 | 0 | 0 | 0 | 0 | 0 | 0 | 0 | 0 | 0 | 0 | 239.5 | 239.5 | 239.5 | 239.5 | 239.5 | 239.5 | 239.5 | 239.5 | 239.5 | 239.5 | 239.5 | 239.5 | 239.5 | 239.5 | 239.5 | 239.5 | 239.5 | 239.5 | 239.5 | 239.5 | 239.5 | 239.5 | 239.5
Gen.190MW.CT.4 | CT | 0 | 0 | 0 | 0 | 0 | 0 | 0 | 0 | 0 | 0 | 0 | 0 | 0 | 0 | 239.5 | 239.5 | 239.5 | 239.5 | 239.5 | 239.5 | 239.5 | 239.5 | 239.5 | 239.5 | 239.5 | 239.5 | 239.5 | 239.5 | 239.5 | 239.5 | 239.5 | 239.5 | 239.5 | 239.5 | 239.5
Gen.190MW.CT.5 | CT | 0 | 0 | 0 | 0 | 0 | 0 | 0 | 0 | 0 | 0 | 0 | 0 | 0 | 0 | 0 | 239.5 | 239.5 | 239.5 | 239.5 | 239.5 | 239.5 | 239.5 | 239.5 | 239.5 | 239.5 | 239.5 | 239.5 | 239.5 | 239.5 | 239.5 | 239.5 | 239.5 | 239.5 | 239.5 | 239.5
Gen.190MW.CT.6 | CT | 0 | 0 | 0 | 0 | 0 | 0 | 0 | 0 | 0 | 0 | 0 | 0 | 0 | 0 | 0 | 239.5 | 239.5 | 239.5 | 239.5 | 239.5 | 239.5 | 239.5 | 239.5 | 239.5 | 239.5 | 239.5 | 239.5 | 239.5 | 239.5 | 239.5 | 239.5 | 239.5 | 239.5 | 239.5 | 239.5
Gen.190MW.CT.7 | CT | 0 | 0 | 0 | 0 | 0 | 0 | 0 | 0 | 0 | 0 | 0 | 0 | 0 | 0 | 0 | 239.5 | 239.5 | 239.5 | 239.5 | 239.5 | 239.5 | 239.5 | 239.5 | 239.5 | 239.5 | 239.5 | 239.5 | 239.5 | 239.5 | 239.5 | 239.5 | 239.5 | 239.5 | 239.5 | 239.5
Gen.190MW.CT.8 | CT | 0 | 0 | 0 | 0 | 0 | 0 | 0 | 0 | 0 | 0 | 0 | 0 | 0 | 0 | 0 | 0 | 0 | 239.5 | 239.5 | 239.5 | 239.5 | 239.5 | 239.5 | 239.5 | 239.5 | 239.5 | 239.5 | 239.5 | 239.5 | 239.5 | 239.5 | 239.5 | 239.5 | 239.5 | 239.5
Gen.190MW.CT.9 | CT | 0 | 0 | 0 | 0 | 0 | 0 | 0 | 0 | 0 | 0 | 0 | 0 | 0 | 0 | 0 | 0 | 0 | 0 | 0 | 239.5 | 239.5 | 239.5 | 239.5 | 239.5 | 239.5 | 239.5 | 239.5 | 239.5 | 239.5 | 239.5 | 239.5 | 239.5 | 239.5 | 239.5 | 239.5
Gen.2x1.CC.J.1 | Steam-CC | 0 | 0 | 0 | 0 | 0 | 0 | 0 | 0 | 0 | 0 | 0 | 0 | 0 | 0 | 0 | 1128.5 | 1128.5 | 1128.5 | 1128.5 | 1128.5 | 1128.5 | 1128.5 | 1128.5 | 1128.5 | 1128.5 | 1128.5 | 1128.5 | 1128.5 | 1128.5 | 1128.5 | 1128.5 | 1128.5 | 1128.5 | 1128.5 | 1128.5
Gen.2x1.CC.J.1.Duct | Steam-CC | 0 | 0 | 0 | 0 | 0 | 0 | 0 | 0 | 0 | 0 | 0 | 0 | 0 | 0 | 0 | 248.7 | 248.7 | 248.7 | 248.7 | 248.7 | 248.7 | 248.7 | 248.7 | 248.7 | 248.7 | 248.7 | 248.7 | 248.7 | 248.7 | 248.7 | 248.7 | 248.7 | 248.7 | 248.7 | 248.7
Gen.2x1.CC.J.2 | Steam-CC | 0 | 0 | 0 | 0 | 0 | 0 | 0 | 0 | 0 | 0 | 0 | 0 | 0 | 0 | 0 | 0 | 0 | 0 | 0 | 0 | 0 | 0 | 0 | 1128.5 | 1128.5 | 1128.5 | 1128.5 | 1128.5 | 1128.5 | 1128.5 | 1128.5 | 1128.5 | 1128.5 | 1128.5 | 1128.5
Gen.2x1.CC.J.2.Duct | Steam-CC | 0 | 0 | 0 | 0 | 0 | 0 | 0 | 0 | 0 | 0 | 0 | 0 | 0 | 0 | 0 | 0 | 0 | 0 | 0 | 0 | 0 | 0 | 0 | 248.7 | 248.7 | 248.7 | 248.7 | 248.7 | 248.7 | 248.7 | 248.7 | 248.7 | 248.7 | 248.7 | 248.7
Gen.2x1.CC.J.3 | Steam-CC | 0 | 0 | 0 | 0 | 0 | 0 | 0 | 0 | 0 | 0 | 0 | 0 | 0 | 0 | 0 | 0 | 0 | 0 | 0 | 0 | 0 | 0 | 0 | 0 | 0 | 0 | 0 | 0 | 0 | 0 | 0 | 0 | 0 | 0 | 0
Gen.2x1.CC.J.3.Duct | Steam-CC | 0 | 0 | 0 | 0 | 0 | 0 | 0 | 0 | 0 | 0 | 0 | 0 | 0 | 0 | 0 | 0 | 0 | 0 | 0 | 0 | 0 | 0 | 0 | 0 | 0 | 0 | 0 | 0 | 0 | 0 | 0 | 0 | 0 | 0 | 0
Gen.2x1.CC.J.4 | Steam-CC | 0 | 0 | 0 | 0 | 0 | 0 | 0 | 0 | 0 | 0 | 0 | 0 | 0 | 0 | 0 | 0 | 0 | 0 | 0 | 0 | 0 | 0 | 0 | 0 | 0 | 0 | 0 | 0 | 0 | 0 | 0 | 0 | 0 | 0 | 0
Gen.2x1.CC.J.4.Duct | Steam-CC | 0 | 0 | 0 | 0 | 0 | 0 | 0 | 0 | 0 | 0 | 0 | 0 | 0 | 0 | 0 | 0 | 0 | 0 | 0 | 0 | 0 | 0 | 0 | 0 | 0 | 0 | 0 | 0 | 0 | 0 | 0 | 0 | 0 | 0 | 0
Gen.2x1.CC.J.5 | Steam-CC | 0 | 0 | 0 | 0 | 0 | 0 | 0 | 0 | 0 | 0 | 0 | 0 | 0 | 0 | 0 | 0 | 0 | 0 | 0 | 0 | 0 | 0 | 0 | 0 | 0 | 0 | 0 | 0 | 0 | 0 | 0 | 0 | 0 | 0 | 0
Gen.2x1.CC.J.5.Duct | Steam-CC | 0 | 0 | 0 | 0 | 0 | 0 | 0 | 0 | 0 | 0 | 0 | 0 | 0 | 0 | 0 | 0 | 0 | 0 | 0 | 0 | 0 | 0 | 0 | 0 | 0 | 0 | 0 | 0 | 0 | 0 | 0 | 0 | 0 | 0 | 0
Gen.2x1.CC.J.6 | Steam-CC | 0 | 0 | 0 | 0 | 0 | 0 | 0 | 0 | 0 | 0 | 0 | 0 | 0 | 0 | 0 | 0 | 0 | 0 | 0 | 0 | 0 | 0 | 0 | 0 | 0 | 0 | 0 | 0 | 0 | 0 | 0 | 0 | 0 | 0 | 0
Gen.2x1.CC.J.6.Duct | Steam-CC | 0 | 0 | 0 | 0 | 0 | 0 | 0 | 0 | 0 | 0 | 0 | 0 | 0 | 0 | 0 | 0 | 0 | 0 | 0 | 0 | 0 | 0 | 0 | 0 | 0 | 0 | 0 | 0 | 0 | 0 | 0 | 0 | 0 | 0 | 0
Gen.2x1.CC.J.7 | Steam-CC | 0 | 0 | 0 | 0 | 0 | 0 | 0 | 0 | 0 | 0 | 0 | 0 | 0 | 0 | 0 | 0 | 0 | 0 | 0 | 0 | 0 | 0 | 0 | 0 | 0 | 0 | 0 | 0 | 0 | 0 | 0 | 0 | 0 | 0 | 0
Gen.2x1.CC.J.7.Duct | Steam-CC | 0 | 0 | 0 | 0 | 0 | 0 | 0 | 0 | 0 | 0 | 0 | 0 | 0 | 0 | 0 | 0 | 0 | 0 | 0 | 0 | 0 | 0 | 0 | 0 | 0 | 0 | 0 | 0 | 0 | 0 | 0 | 0 | 0 | 0 | 0
HEAT | DSM | 470.83 | 479.9 | 488.96 | 498.03 | 507.1 | 516.16 | 525.23 | 534.3 | 543.36 | 552.43 | 561.5 | 570.56 | 579.63 | 588.7 | 597.77 | 606.83 | 615.9 | 624.97 | 634.03 | 643.1 | 652.17 | 661.23 | 670.3 | 679.37 | 688.43 | 697.5 | 706.57 | 715.63 | 724.7 | 724.7 | 724.7 | 724.7 | 724.7 | 724.7 | 724.7
Hines.CC.1 | Steam-CC | 528 | 528 | 528 | 528 | 528 | 528 | 528 | 528 | 528 | 528 | 528 | 528 | 528 | 528 | 528 | 528 | 528 | 528 | 528 | 528 | 528 | 528 | 528 | 528 | 528 | 528 | 528 | 528 | 528 | 528 | 528 | 528 | 528 | 528 | 528
Hines.CC.2 | Steam-CC | 563 | 563 | 563 | 563 | 563 | 563 | 563 | 563 | 563 | 563 | 563 | 563 | 563 | 563 | 563 | 563 | 563 | 563 | 563 | 563 | 563 | 563 | 563 | 563 | 563 | 563 | 563 | 563 | 563 | 563 | 563 | 563 | 563 | 563 | 563
Hines.CC.3 | Steam-CC | 553 | 553 | 553 | 553 | 553 | 553 | 553 | 553 | 553 | 553 | 553 | 553 | 553 | 553 | 553 | 553 | 553 | 553 | 553 | 553 | 553 | 553 | 553 | 553 | 553 | 553 | 553 | 553 | 553 | 553 | 553 | 553 | 553 | 553 | 553
Hines.CC.4 | Steam-CC | 544 | 544 | 544 | 544 | 544 | 544 | 544 | 544 | 544 | 544 | 544 | 544 | 544 | 544 | 544 | 544 | 544 | 544 | 544 | 544 | 544 | 544 | 544 | 544 | 544 | 544 | 544 | 544 | 544 | 544 | 544 | 544 | 544 | 544 | 544
INT.CITY.1 | CT | 64 | 64 | 64 | 64 | 64 | 64 | 64 | 64 | 64 | 64 | 64 | 64 | 64 | 64 | 64 | 0 | 0 | 0 | 0 | 0 | 0 | 0 | 0 | 0 | 0 | 0 | 0 | 0 | 0 | 0 | 0 | 0 | 0 | 0 | 0
INT.CITY.10 | CT | 96 | 96 | 96 | 96 | 96 | 96 | 96 | 96 | 96 | 96 | 96 | 96 | 96 | 96 | 96 | 96 | 96 | 96 | 96 | 0 | 0 | 0 | 0 | 0 | 0 | 0 | 0 | 0 | 0 | 0 | 0 | 0 | 0 | 0 | 0
INT.CITY.11 | CT | 161 | 161 | 161 | 161 | 161 | 161 | 161 | 161 | 161 | 161 | 161 | 161 | 161 | 161 | 161 | 161 | 161 | 161 | 161 | 161 | 161 | 161 | 161 | 161 | 161 | 0 | 0 | 0 | 0 | 0 | 0 | 0 | 0 | 0 | 0
INT.CITY.12 | CT | 94 | 94 | 94 | 94 | 94 | 94 | 94 | 94 | 94 | 94 | 94 | 94 | 94 | 94 | 94 | 94 | 94 | 94 | 94 | 94 | 94 | 94 | 94 | 94 | 94 | 94 | 0 | 0 | 0 | 0 | 0 | 0 | 0 | 0 | 0
INT.CITY.13 | CT | 93 | 93 | 93 | 93 | 93 | 93 | 93 | 93 | 93 | 93 | 93 | 93 | 93 | 93 | 93 | 93 | 93 | 93 | 93 | 93 | 93 | 93 | 93 | 93 | 93 | 93 | 0 | 0 | 0 | 0 | 0 | 0 | 0 | 0 | 0
INT.CITY.14 | CT | 92 | 92 | 92 | 92 | 92 | 92 | 92 | 92 | 92 | 92 | 92 | 92 | 92 | 92 | 92 | 92 | 92 | 92 | 92 | 92 | 92 | 92 | 92 | 92 | 92 | 92 | 0 | 0 | 0 | 0 | 0 | 0 | 0 | 0 | 0
INT.CITY.2 | CT | 63 | 63 | 63 | 63 | 63 | 63 | 63 | 63 | 63 | 63 | 63 | 63 | 63 | 63 | 63 | 0 | 0 | 0 | 0 | 0 | 0 | 0 | 0 | 0 | 0 | 0 | 0 | 0 | 0 | 0 | 0 | 0 | 0 | 0 | 0
INT.CITY.3 | CT | 63 | 63 | 63 | 63 | 63 | 63 | 63 | 63 | 63 | 63 | 63 | 63 | 63 | 63 | 63 | 0 | 0 | 0 | 0 | 0 | 0 | 0 | 0 | 0 | 0 | 0 | 0 | 0 | 0 | 0 | 0 | 0 | 0 | 0 | 0
INT.CITY.4 | CT | 63 | 63 | 63 | 63 | 63 | 63 | 63 | 63 | 63 | 63 | 63 | 63 | 63 | 63 | 63 | 0 | 0 | 0 | 0 | 0 | 0 | 0 | 0 | 0 | 0 | 0 | 0 | 0 | 0 | 0 | 0 | 0 | 0 | 0 | 0
INT.CITY.5 | CT | 62 | 62 | 62 | 62 | 62 | 62 | 62 | 62 | 62 | 62 | 62 | 62 | 62 | 62 | 62 | 0 | 0 | 0 | 0 | 0 | 0 | 0 | 0 | 0 | 0 | 0 | 0 | 0 | 0 | 0 | 0 | 0 | 0 | 0 | 0
INT.CITY.6 | CT | 64 | 64 | 64 | 64 | 64 | 64 | 64 | 64 | 64 | 64 | 64 | 64 | 64 | 64 | 64 | 0 | 0 | 0 | 0 | 0 | 0 | 0 | 0 | 0 | 0 | 0 | 0 | 0 | 0 | 0 | 0 | 0 | 0 | 0 | 0
INT.CITY.7 | CT | 95 | 95 | 95 | 95 | 95 | 95 | 95 | 95 | 95 | 95 | 95 | 95 | 95 | 95 | 95 | 95 | 95 | 95 | 95 | 0 | 0 | 0 | 0 | 0 | 0 | 0 | 0 | 0 | 0 | 0 | 0 | 0 | 0 | 0 | 0
INT.CITY.8 | CT | 96 | 96 | 96 | 96 | 96 | 96 | 96 | 96 | 96 | 96 | 96 | 96 | 96 | 96 | 96 | 96 | 96 | 96 | 96 | 0 | 0 | 0 | 0 | 0 | 0 | 0 | 0 | 0 | 0 | 0 | 0 | 0 | 0 | 0 | 0
INT.CITY.9 | CT | 96 | 96 | 96 | 96 | 96 | 96 | 96 | 96 | 96 | 96 | 96 | 96 | 96 | 96 | 96 | 96 | 96 | 96 | 96 | 0 | 0 | 0 | 0 | 0 | 0 | 0 | 0 | 0 | 0 | 0 | 0 | 0 | 0 | 0 | 0
INTER | DSM | 243.15 | 298.5 | 298.5 | 298.5 | 298.5 | 298.5 | 298.5 | 298.5 | 298.5 | 298.5 | 298.5 | 268.73 | 268.73 | 268.73 | 268.73 | 268.73 | 268.73 | 268.73 | 268.73 | 268.73 | 268.73 | 268.73 | 268.73 | 268.73 | 268.73 | 268.73 | 268.73 | 268.73 | 268.73 | 268.73 | 268.73 | 268.73 | 268.73 | 268.73 | 268.73
Lake.County | Renewable | 2 | 2 | 2 | 2 | 2 | 0 | 0 | 0 | 0 | 0 | 0 | 0 | 0 | 0 | 0 | 0 | 0 | 0 | 0 | 0 | 0 | 0 | 0 | 0 | 0 | 0 | 0 | 0 | 0 | 0 | 0 | 0 | 0 | 0 | 0
LEE.County.Res | Renewable | 40 | 40 | 40 | 40 | 40 | 40 | 40 | 40 | 40 | 40 | 40 | 40 | 40 | 40 | 40 | 40 | 40 | 40 | 40 | 40 | 40 | 40 | 40 | 40 | 40 | 40 | 40 | 40 | 40 | 40 | 40 | 40 | 40 | 40 | 40
Mulberry | Cogen | 115 | 57.5 | 57.5 | 57.5 | 57.5 | 0 | 0 | 0 | 0 | 0 | 0 | 0 | 0 | 0 | 0 | 0 | 0 | 0 | 0 | 0 | 0 | 0 | 0 | 0 | 0 | 0 | 0 | 0 | 0 | 0 | 0 | 0 | 0 | 0 | 0
NSG.Vand.CT.1 | TranFirm-Purc | 170.3 | 170.3 | 170.3 | 170.3 | 170.3 | 170.3 | 170.3 | 170.3 | 0 | 0 | 0 | 0 | 0 | 0 | 0 | 0 | 0 | 0 | 0 | 0 | 0 | 0 | 0 | 0 | 0 | 0 | 0 | 0 | 0 | 0 | 0 | 0 | 0 | 0 | 0
NSG.Vand.CT.2 | TranFirm-Purc | 170.3 | 170.3 | 170.3 | 170.3 | 170.3 | 170.3 | 170.3 | 170.3 | 0 | 0 | 0 | 0 | 0 | 0 | 0 | 0 | 0 | 0 | 0 | 0 | 0 | 0 | 0 | 0 | 0 | 0 | 0 | 0 | 0 | 0 | 0 | 0 | 0 | 0 | 0
NSG.Vand.CT.3 | TranFirm-Purc | 170.3 | 170.3 | 170.3 | 170.3 | 170.3 | 170.3 | 170.3 | 170.3 | 0 | 0 | 0 | 0 | 0 | 0 | 0 | 0 | 0 | 0 | 0 | 0 | 0 | 0 | 0 | 0 | 0 | 0 | 0 | 0 | 0 | 0 | 0 | 0 | 0 | 0 | 0
NSG.Vand.CT.4 | TranFirm-Purc | 170.3 | 170.3 | 170.3 | 170.3 | 170.3 | 170.3 | 170.3 | 170.3 | 0 | 0 | 0 | 0 | 0 | 0 | 0 | 0 | 0 | 0 | 0 | 0 | 0 | 0 | 0 | 0 | 0 | 0 | 0 | 0 | 0 | 0 | 0 | 0 | 0 | 0 | 0
Orange.Cogen | Cogen | 52 | 0 | 0 | 0 | 0 | 52 | 0 | 0 | 0 | 0 | 0 | 0 | 0 | 0 | 0 | 0 | 0 | 0 | 0 | 0 | 0 | 0 | 0 | 0 | 0 | 0 | 0 | 0 | 0 | 0 | 0 | 0 | 0 | 0 | 0
Orlando.Cogen | Cogen | 115 | 115 | 115 | 115 | 0 | 0 | 0 | 0 | 0 | 0 | 0 | 0 | 0 | 0 | 0 | 0 | 0 | 0 | 0 | 0 | 0 | 0 | 0 | 0 | 0 | 0 | 0 | 0 | 0 | 0 | 0 | 0 | 0 | 0 | 0
Osprey 1.0 | Steam-CC | 245.4 | 245.4 | 245.4 | 245.4 | 245.4 | 0 | 0 | 0 | 0 | 0 | 0 | 0 | 0 | 0 | 0 | 0 | 0 | 0 | 0 | 0 | 0 | 0 | 0 | 0 | 0 | 0 | 0 | 0 | 0 | 0 | 0 | 0 | 0 | 0 | 0
Osprey 1.1 | Steam-CC | 0 | 0 | 0 | 0 | 0 | 0 | 0 | 0 | 0 | 0 | 0 | 0 | 0 | 0 | 0 | 0 | 0 | 0 | 0 | 0 | 0 | 0 | 0 | 0 | 0 | 0 | 0 | 0 | 0 | 0 | 0 | 0 | 0 | 0 | 0
Osprey 1.2 | Steam-CC | 0 | 0 | 0 | 0 | 0 | 0 | 0 | 0 | 0 | 0 | 0 | 0 | 0 | 0 | 0 | 0 | 0 | 0 | 0 | 0 | 0 | 0 | 0 | 0 | 0 | 0 | 0 | 0 | 0 | 0 | 0 | 0 | 0 | 0 | 0
OspreyAcq | Steam-CC | 0 | 0 | 0 | 0 | 0 | 525 | 525 | 525 | 525 | 525 | 525 | 525 | 525 | 525 | 525 | 525 | 525 | 525 | 525 | 525 | 525 | 525 | 525 | 525 | 525 | 525 | 525 | 525 | 525 | 525 | 525 | 525 | 525 | 525 | 525
OspreyAcqDF | Steam-CC | 0 | 0 | 0 | 0 | 0 | 75 | 75 | 75 | 75 | 75 | 75 | 75 | 75 | 75 | 75 | 75 | 75 | 75 | 75 | 75 | 75 | 75 | 75 | 75 | 75 | 75 | 75 | 75 | 75 | 75 | 75 | 75 | 75 | 75 | 75
Pasco.County | Renewable | 23 | 23 | 23 | 23 | 23 | 23 | 23 | 23 | 23 | 23 | 23 | 23 | 23 | 23 | 23 | 23 | 23 | 23 | 23 | 23 | 23 | 23 | 23 | 23 | 23 | 23 | 23 | 23 | 23 | 23 | 23 | 23 | 23 | 23 | 23
Pinellas.County | Renewable | 54.8 | 54.8 | 54.8 | 54.8 | 54.8 | 54.8 | 54.8 | 54.8 | 54.8 | 54.8 | 54.8 | 54.8 | 54.8 | 54.8 | 54.8 | 54.8 | 54.8 | 54.8 | 54.8 | 54.8 | 54.8 | 54.8 | 54.8 | 54.8 | 54.8 | 54.8 | 54.8 | 54.8 | 54.8 | 54.8 | 54.8 | 54.8 | 54.8 | 54.8 | 54.8
PPA.SERC | TranFirm-Purc | 424 | 424 | 0 | 0 | 0 | 0 | 0 | 0 | 0 | 0 | 0 | 0 | 0 | 0 | 0 | 0 | 0 | 0 | 0 | 0 | 0 | 0 | 0 | 0 | 0 | 0 | 0 | 0 | 0 | 0 | 0 | 0 | 0 | 0 | 0
Seasonal PPA_Summer.1 | TranFirm-Purc | 0 | 0 | 0 | 0 | 0 | 0 | 0 | 0 | 0 | 0 | 0 | 0 | 0 | 0 | 0 | 0 | 0 | 0 | 0 | 0 | 0 | 0 | 0 | 0 | 0 | 0 | 0 | 0 | 0 | 0 | 0 | 0 | 0 | 0 | 0
Shady.Hills.1 | TranFirm-Purc | 174 | 174 | 174 | 174 | 174 | 0 | 0 | 0 | 0 | 0 | 0 | 0 | 0 | 0 | 0 | 0 | 0 | 0 | 0 | 0 | 0 | 0 | 0 | 0 | 0 | 0 | 0 | 0 | 0 | 0 | 0 | 0 | 0 | 0 | 0
Shady.Hills.2 | TranFirm-Purc | 174 | 174 | 174 | 174 | 174 | 0 | 0 | 0 | 0 | 0 | 0 | 0 | 0 | 0 | 0 | 0 | 0 | 0 | 0 | 0 | 0 | 0 | 0 | 0 | 0 | 0 | 0 | 0 | 0 | 0 | 0 | 0 | 0 | 0 | 0
Shady.Hills.3 | TranFirm-Purc | 174 | 174 | 174 | 174 | 174 | 0 | 0 | 0 | 0 | 0 | 0 | 0 | 0 | 0 | 0 | 0 | 0 | 0 | 0 | 0 | 0 | 0 | 0 | 0 | 0 | 0 | 0 | 0 | 0 | 0 | 0 | 0 | 0 | 0 | 0
Solar.3rdParty.Block.1 | Renewable | 0 | 75 | 224.63 | 223.5 | 222.38 | 221.27 | 220.17 | 219.07 | 217.97 | 216.88 | 215.8 | 214.72 | 213.64 | 212.57 | 211.51 | 210.45 | 209.4 | 208.36 | 207.31 | 206.28 | 205.25 | 204.22 | 203.2 | 202.18 | 201.17 | 200.17 | 199.16 | 198.17 | 197.18 | 196.19 | 195.21 | 194.23 | 193.26 | 192.3 | 191.34
Solar.3rdParty.Block.2 | Renewable | 0 | 0 | 0 | 150 | 299.25 | 297.75 | 296.26 | 294.78 | 293.31 | 291.84 | 290.38 | 288.93 | 287.49 | 286.05 | 284.62 | 283.2 | 281.78 | 280.37 | 278.97 | 277.58 | 276.19 | 274.81 | 273.43 | 272.07 | 270.7 | 269.35 | 268 | 266.66 | 265.33 | 264 | 262.68 | 261.37 | 260.06 | 258.76 | 257.47
Solar.3rdParty.Block.3 | Renewable | 0 | 0 | 0 | 0 | 0 | 150 | 299.25 | 297.75 | 296.26 | 294.78 | 293.31 | 291.84 | 290.38 | 288.93 | 287.49 | 286.05 | 284.62 | 283.2 | 281.78 | 280.37 | 278.97 | 277.58 | 276.19 | 274.81 | 273.43 | 272.07 | 270.7 | 269.35 | 268 | 266.66 | 265.33 | 264 | 262.68 | 261.37 | 260.06
Solar.3rdParty.Block.4 | Renewable | 0 | 0 | 0 | 0 | 0 | 0 | 0 | 75 | 149.63 | 223.88 | 297.76 | 371.27 | 369.41 | 442.57 | 440.35 | 513.15 | 510.58 | 583.03 | 580.12 | 652.22 | 648.96 | 720.71 | 717.11 | 788.52 | 784.58 | 855.66 | 851.38 | 922.12 | 917.51 | 987.92 | 982.98 | 1053.07 | 1047.8 | 1117.56 | 1111.98
Solar.DEF.Archer | Renewable | 0 | 0 | 56.6 | 56.32 | 56.04 | 55.76 | 55.48 | 55.2 | 54.92 | 54.65 | 54.38 | 54.1 | 53.83 | 53.56 | 53.3 | 53.03 | 52.76 | 52.5 | 52.24 | 51.98 | 51.72 | 51.46 | 51.2 | 50.94 | 50.69 | 50.44 | 50.18 | 49.93 | 49.68 | 49.44 | 49.19 | 48.94 | 0 | 0 | 0
Solar.DEF.Charlie.Creek | Renewable | 0 | 0 | 74.9 | 74.53 | 74.15 | 73.78 | 73.41 | 73.05 | 72.68 | 72.32 | 71.96 | 71.6 | 71.24 | 70.88 | 70.53 | 70.17 | 69.82 | 69.47 | 69.13 | 68.78 | 68.44 | 68.1 | 67.76 | 67.42 | 67.08 | 66.74 | 66.41 | 66.08 | 65.75 | 65.42 | 65.09 | 64.77 | 0 | 0 | 0
Solar.DEF.Columbia | Renewable | 0 | 74.9 | 74.53 | 74.15 | 73.78 | 73.41 | 73.05 | 72.68 | 72.32 | 71.96 | 71.6 | 71.24 | 70.88 | 70.53 | 70.18 | 69.82 | 69.47 | 69.13 | 68.78 | 68.44 | 68.1 | 67.76 | 67.42 | 67.08 | 66.74 | 66.41 | 66.08 | 65.75 | 65.42 | 65.09 | 64.77 | 0 | 0 | 0 | 0
Solar.DEF.Debary | Renewable | 0 | 74.5 | 74.13 | 73.76 | 73.39 | 73.02 | 72.66 | 72.29 | 71.93 | 71.57 | 71.21 | 70.86 | 70.5 | 70.15 | 69.8 | 69.45 | 69.1 | 68.76 | 68.42 | 68.07 | 67.73 | 67.39 | 67.06 | 66.72 | 66.39 | 66.06 | 65.72 | 65.4 | 65.07 | 64.74 | 64.42 | 0 | 0 | 0 | 0
Solar.DEF.Duette | Renewable | 0 | 0 | 74.5 | 74.13 | 73.76 | 73.39 | 73.02 | 72.66 | 72.29 | 71.93 | 71.57 | 71.21 | 70.86 | 70.5 | 70.15 | 69.8 | 69.45 | 69.1 | 68.76 | 68.41 | 68.07 | 67.73 | 67.39 | 67.06 | 66.72 | 66.39 | 66.06 | 65.73 | 65.4 | 65.07 | 64.74 | 64.42 | 0 | 0 | 0
Solar.DEF.Hamilton | Renewable | 74.53 | 74.15 | 73.78 | 73.41 | 73.05 | 72.68 | 72.32 | 71.96 | 71.6 | 71.24 | 70.88 | 70.53 | 70.18 | 69.82 | 69.47 | 69.13 | 68.78 | 68.44 | 68.1 | 67.76 | 67.42 | 67.08 | 66.74 | 66.41 | 66.08 | 65.75 | 65.42 | 65.09 | 64.77 | 0 | 0 | 0 | 0 | 0 | 0
Solar.DEF.Lake.Placid | Renewable | 45 | 44.78 | 44.55 | 44.33 | 44.11 | 43.89 | 43.67 | 43.45 | 43.23 | 43.02 | 42.8 | 42.59 | 42.37 | 42.16 | 41.95 | 41.74 | 41.53 | 41.32 | 41.12 | 40.91 | 40.71 | 40.5 | 40.3 | 40.1 | 39.9 | 39.7 | 39.5 | 39.3 | 39.11 | 38.91 | 0 | 0 | 0 | 0 | 0
Solar.DEF.NEW | Renewable | 0 | 0 | 149.8 | 149.05 | 148.31 | 147.56 | 146.83 | 146.09 | 145.36 | 144.64 | 143.91 | 143.19 | 142.48 | 141.76 | 141.06 | 140.35 | 139.65 | 138.95 | 138.26 | 137.56 | 136.88 | 136.19 | 135.51 | 134.83 | 134.16 | 133.49 | 132.82 | 132.16 | 131.5 | 130.84 | 130.18 | 129.53 | 0 | 0 | 0
Solar.DEF.NEW.2 | Renewable | 0 | 0 | 0 | 299.6 | 298.1 | 296.61 | 295.13 | 293.65 | 292.18 | 290.72 | 289.27 | 287.82 | 286.38 | 284.95 | 283.53 | 282.11 | 280.7 | 279.3 | 277.9 | 276.51 | 275.13 | 273.75 | 272.38 | 271.02 | 269.67 | 268.32 | 266.98 | 265.64 | 264.31 | 262.99 | 261.68 | 260.37 | 259.07 | 0 | 0
Solar.DEF.NEW.3 | Renewable | 0 | 0 | 0 | 0 | 299.6 | 298.1 | 296.61 | 295.13 | 293.65 | 292.18 | 290.72 | 289.27 | 287.82 | 286.38 | 284.95 | 283.53 | 282.11 | 280.7 | 279.3 | 277.9 | 276.51 | 275.13 | 273.75 | 272.38 | 271.02 | 269.67 | 268.32 | 266.98 | 265.64 | 264.31 | 262.99 | 261.68 | 260.37 | 259.07 | 0
Solar.DEF.NEW.4 | Renewable | 0 | 0 | 0 | 0 | 0 | 0 | 0 | 0 | 0 | 0 | 0 | 0 | 0 | 0 | 0 | 0 | 0 | 0 | 0 | 0 | 0 | 0 | 0 | 0 | 0 | 0 | 0 | 0 | 0 | 0 | 0 | 0 | 0 | 0 | 0
Solar.DEF.NEW.5 | Renewable | 0 | 0 | 0 | 0 | 0 | 0 | 0 | 0 | 0 | 0 | 0 | 0 | 0 | 0 | 0 | 0 | 0 | 0 | 0 | 0 | 0 | 0 | 0 | 0 | 0 | 0 | 0 | 0 | 0 | 0 | 0 | 0 | 0 | 0 | 0
Solar.DEF.Osc.Perry.Suw | Renewable | 17.48 | 17.39 | 17.3 | 17.22 | 17.13 | 17.05 | 16.96 | 16.88 | 16.79 | 16.71 | 16.62 | 16.54 | 16.46 | 16.38 | 16.3 | 16.21 | 16.13 | 16.05 | 15.97 | 15.89 | 15.81 | 15.73 | 15.65 | 15.58 | 15.5 | 15.42 | 15.34 | 7.61 | 0 | 0 | 0 | 0 | 0 | 0 | 0
Solar.DEF.Santa.Fe | Renewable | 0 | 74.9 | 74.53 | 74.15 | 73.78 | 73.41 | 73.05 | 72.68 | 72.32 | 71.96 | 71.6 | 71.24 | 70.88 | 70.53 | 70.17 | 69.82 | 69.47 | 69.13 | 68.78 | 68.44 | 68.1 | 67.76 | 67.42 | 67.08 | 66.74 | 66.41 | 66.08 | 65.75 | 65.42 | 65.09 | 64.77 | 0 | 0 | 0 | 0
Solar.DEF.St.Pete.Pier | Renewable | 0.35 | 0.35 | 0.35 | 0.34 | 0.34 | 0.34 | 0.34 | 0.34 | 0.34 | 0.34 | 0.33 | 0.33 | 0.33 | 0.33 | 0.33 | 0.32 | 0.32 | 0.32 | 0.32 | 0.32 | 0.32 | 0.32 | 0.31 | 0.31 | 0.31 | 0.31 | 0.31 | 0.31 | 0.3 | 0.3 | 0 | 0 | 0 | 0 | 0
Solar.DEF.Trenton | Renewable | 74.9 | 74.53 | 74.15 | 73.78 | 73.41 | 73.05 | 72.68 | 72.32 | 71.96 | 71.6 | 71.24 | 70.88 | 70.53 | 70.17 | 69.82 | 69.47 | 69.13 | 68.78 | 68.44 | 68.1 | 67.76 | 67.42 | 67.08 | 66.74 | 66.41 | 66.08 | 65.75 | 65.42 | 65.09 | 64.77 | 0 | 0 | 0 | 0 | 0
Solar.DEF.Twin.Rivers | Renewable | 0 | 74.9 | 74.53 | 74.15 | 73.78 | 73.41 | 73.05 | 72.68 | 72.32 | 71.96 | 71.6 | 71.24 | 70.88 | 70.53 | 70.17 | 69.82 | 69.47 | 69.13 | 68.78 | 68.44 | 68.1 | 67.76 | 67.42 | 67.08 | 66.74 | 66.41 | 66.08 | 65.75 | 65.42 | 65.09 | 64.77 | 0 | 0 | 0 | 0
Standby | DSM | 86.54 | 90.76 | 94.98 | 99.2 | 103.42 | 107.65 | 111.87 | 116.09 | 120.31 | 124.53 | 128.75 | 132.97 | 137.2 | 141.42 | 145.64 | 149.86 | 154.08 | 158.3 | 162.52 | 166.75 | 170.97 | 175.19 | 179.41 | 183.63 | 187.85 | 192.07 | 196.3 | 200.52 | 204.74 | 204.74 | 204.74 | 204.74 | 204.74 | 204.74 | 204.74
SUWANNEE_P.1 | CT | 68 | 68 | 68 | 68 | 68 | 68 | 68 | 68 | 68 | 68 | 68 | 68 | 68 | 68 | 68 | 0 | 0 | 0 | 0 | 0 | 0 | 0 | 0 | 0 | 0 | 0 | 0 | 0 | 0 | 0 | 0 | 0 | 0 | 0 | 0
SUWANNEE_P.2 | CT | 67 | 67 | 67 | 67 | 67 | 67 | 67 | 67 | 67 | 67 | 67 | 67 | 67 | 67 | 67 | 0 | 0 | 0 | 0 | 0 | 0 | 0 | 0 | 0 | 0 | 0 | 0 | 0 | 0 | 0 | 0 | 0 | 0 | 0 | 0
SUWANNEE_P.3 | CT | 68 | 68 | 68 | 68 | 68 | 68 | 68 | 68 | 68 | 68 | 68 | 68 | 68 | 68 | 68 | 0 | 0 | 0 | 0 | 0 | 0 | 0 | 0 | 0 | 0 | 0 | 0 | 0 | 0 | 0 | 0 | 0 | 0 | 0 | 0
Tigerbay.1 | Steam-CC | 231 | 231 | 231 | 231 | 231 | 231 | 231 | 231 | 231 | 231 | 231 | 0 | 0 | 0 | 0 | 0 | 0 | 0 | 0 | 0 | 0 | 0 | 0 | 0 | 0 | 0 | 0 | 0 | 0 | 0 | 0 | 0 | 0 | 0 | 0
U.OF.FL.1 | CT | 46 | 46 | 46 | 46 | 46 | 46 | 46 | 46 | 0 | 0 | 0 | 0 | 0 | 0 | 0 | 0 | 0 | 0 | 0 | 0 | 0 | 0 | 0 | 0 | 0 | 0 | 0 | 0 | 0 | 0 | 0 | 0 | 0 | 0 | 0
Voltage.Red | DSM | 114.51 | 116.15 | 117.36 | 118.31 | 119.67 | 119.45 | 121.01 | 122 | 123.66 | 124.33 | 125.23 | 125.04 | 127.61 | 128.18 | 129.25 | 130.29 | 131.75 | 132.41 | 133.44 | 134.47 | 136 | 136.49 | 136.45 | 138.63 | 140.15 | 140.54 | 141.62 | 142.58 | 142.98 | 142.98 | 142.98 | 142.98 | 142.98 | 142.98 | 142.98
WaterHtr_PP | DSM | 256.17 | 261.1 | 266.04 | 270.97 | 275.9 | 280.84 | 285.77 | 290.7 | 295.64 | 300.57 | 305.5 | 310.44 | 315.37 | 320.3 | 325.23 | 330.17 | 335.1 | 340.03 | 344.97 | 349.9 | 354.83 | 359.77 | 364.7 | 369.63 | 374.57 | 379.5 | 384.43 | 389.37 | 394.3 | 394.3 | 394.3 | 394.3 | 394.3 | 394.3 | 394.3
Total |  | 14362.86 | 14681.96 | 14780.27 | 15243.58 | 15590.1 | 15573.33 | 15442.57 | 15525.5 | 14692.08 | 14774.09 | 15095.47 | 14915.19 | 15162.63 | 15243.63 | 15489.35 | 15524.25 | 15530.58 | 15462.73 | 15468.42 | 15645.16 | 15651.12 | 15970.56 | 15974.66 | 16408.27 | 16413.71 | 16811.14 | 16746.14 | 17057.73 | 17054.05 | 17049.98 | 16931.95 | 16735.53 | 16416.39 | 16222.21 | 15954
Group Totals
Station Group | Group Type | 2020 | 2021 | 2022 | 2023 | 2024 | 2025 | 2026 | 2027 | 2028 | 2029 | 2030 | 2031 | 2032 | 2033 | 2034 | 2035 | 2036 | 2037 | 2038 | 2039 | 2040 | 2041 | 2042 | 2043 | 2044 | 2045 | 2046 | 2047 | 2048 | 2049 | 2050 | 2051 | 2052 | 2053 | 2054
Cogen | Total | 283 | 173.5 | 173.5 | 173.5 | 58.5 | 53 | 1 | 1 | 1 | 1 | 1 | 1 | 1 | 1 | 1 | 1 | 1 | 1 | 1 | 1 | 1 | 1 | 1 | 1 | 1 | 1 | 1 | 1 | 1 | 1 | 1 | 1 | 1 | 1 | 1
CT | Total | 2674 | 2624 | 2624 | 2624 | 2624 | 2624 | 2386 | 2386 | 2150.5 | 2150.5 | 2390 | 2390 | 2629.5 | 2629.5 | 2869 | 2887.5 | 2887.5 | 2739 | 2739 | 2835 | 2835 | 3074.5 | 3074.5 | 3074.5 | 3074.5 | 3392.5 | 3353 | 3592.5 | 3592.5 | 3592.5 | 3592.5 | 3592.5 | 3592.5 | 3592.5 | 3592.5
DSM | Total | 1171.2 | 1246.41 | 1265.84 | 1285.01 | 1304.59 | 1322.6 | 1342.38 | 1361.59 | 1381.47 | 1400.36 | 1419.48 | 1407.74 | 1428.54 | 1447.33 | 1466.62 | 1485.88 | 1505.56 | 1524.44 | 1543.69 | 1562.95 | 1582.7 | 1601.41 | 1619.59 | 1639.99 | 1659.73 | 1678.34 | 1697.65 | 1716.83 | 1735.45 | 1735.45 | 1735.45 | 1735.45 | 1735.45 | 1735.45 | 1735.45
Renewable | Total | 387.06 | 760.2 | 1263.08 | 1707.22 | 2149.16 | 2287.28 | 2426.74 | 2490.46 | 2553.86 | 2616.98 | 2679.74 | 2742.2 | 2729.34 | 2791.55 | 2778.48 | 2840.42 | 2827.07 | 2888.84 | 2875.28 | 2936.76 | 2922.97 | 2984.2 | 2970.12 | 3031.13 | 3016.83 | 3077.65 | 3063.09 | 3116 | 3093.7 | 3089.63 | 2971.6 | 2775.18 | 2456.04 | 2261.86 | 1993.65
Steam-CC | Total | 5753.4 | 5753.4 | 5753.4 | 5753.4 | 5753.4 | 6108 | 6108 | 6108 | 6108 | 6108 | 6108 | 5877 | 5877 | 5877 | 5877 | 7254.2 | 7254.2 | 7254.2 | 7254.2 | 7254.2 | 7254.2 | 7254.2 | 7254.2 | 8631.4 | 8631.4 | 8631.4 | 8631.4 | 8631.4 | 8631.4 | 8631.4 | 8631.4 | 8631.4 | 8631.4 | 8631.4 | 8631.4
Steam-Coal | Total | 1442 | 1442 | 1442 | 1442 | 1442 | 1442 | 1442 | 1442 | 1442 | 1442 | 1442 | 1442 | 1442 | 1442 | 1442 | 0 | 0 | 0 | 0 | 0 | 0 | 0 | 0 | 0 | 0 | 0 | 0 | 0 | 0 | 0 | 0 | 0 | 0 | 0 | 0
Steam-Gas | Total | 1025 | 1025 | 1025 | 1025 | 1025 | 1025 | 1025 | 1025 | 1025 | 1025 | 1025 | 1025 | 1025 | 1025 | 1025 | 1025 | 1025 | 1025 | 1025 | 1025 | 1025 | 1025 | 1025 | 0 | 0 | 0 | 0 | 0 | 0 | 0 | 0 | 0 | 0 | 0 | 0
Storage | Total | 0 | 30.25 | 30.25 | 30.25 | 30.25 | 30.25 | 30.25 | 30.25 | 30.25 | 30.25 | 30.25 | 30.25 | 30.25 | 30.25 | 30.25 | 30.25 | 30.25 | 30.25 | 30.25 | 30.25 | 30.25 | 30.25 | 30.25 | 30.25 | 30.25 | 30.25 | 0 | 0 | 0 | 0 | 0 | 0 | 0 | 0 | 0
TranEcon-Purc | Total | 0 | 0 | 0 | 0 | 0 | 0 | 0 | 0 | 0 | 0 | 0 | 0 | 0 | 0 | 0 | 0 | 0 | 0 | 0 | 0 | 0 | 0 | 0 | 0 | 0 | 0 | 0 | 0 | 0 | 0 | 0 | 0 | 0 | 0 | 0
TranEcon-Sale | Total | 0 | 0 | 0 | 0 | 0 | 0 | 0 | 0 | 0 | 0 | 0 | 0 | 0 | 0 | 0 | 0 | 0 | 0 | 0 | 0 | 0 | 0 | 0 | 0 | 0 | 0 | 0 | 0 | 0 | 0 | 0 | 0 | 0 | 0 | 0
TranFirm-Purc | Total | 1627.2 | 1627.2 | 1203.2 | 1203.2 | 1203.2 | 681.2 | 681.2 | 681.2 | 0 | 0 | 0 | 0 | 0 | 0 | 0 | 0 | 0 | 0 | 0 | 0 | 0 | 0 | 0 | 0 | 0 | 0 | 0 | 0 | 0 | 0 | 0 | 0 | 0 | 0 | 0

## Capacity Factor
Capacity Factor (%)
\\s00233\grpdata\PEF Resource Planning\2020\2020-03 Clean Energy Connection\Prosym\05052020\CEC_750MW.mdb
Station | Unit Type | 2020 | 2021 | 2022 | 2023 | 2024 | 2025 | 2026 | 2027 | 2028 | 2029 | 2030 | 2031 | 2032 | 2033 | 2034 | 2035 | 2036 | 2037 | 2038 | 2039 | 2040 | 2041 | 2042 | 2043 | 2044 | 2045 | 2046 | 2047 | 2048 | 2049 | 2050 | 2051 | 2052 | 2053 | 2054
AC | DSM | 0.0009251% | 0.001819% | 0.000894% | 0% | 0.00173% | 0.0008512% | 0.003351% | 0.01072% | 0.01706% | 0.0136% | 0.0268% | 0.05127% | 0.05819% | 0.05812% | 0.01116% | 0.04918% | 0.03403% | 0.2964% | 0.1508% | 0.1023% | 0.03502% | 0.08949% | 0.04485% | 0.1521% | 0.194% | 0.08967% | 0.07904% | 0.07496% | 0.04669% | 0.03922% | 0.01494% | 0.3206% | 0.05478% | 0.07657% | 0.5192%
Anclote.1 | Steam-Gas | 6.7% | 7.809% | 9.391% | 8.247% | 9.241% | 9.721% | 11.12% | 10.62% | 11.25% | 11.4% | 10.66% | 12.96% | 11.98% | 15.21% | 11.99% | 11.14% | 10.76% | 11.59% | 10.69% | 12% | 10.7% | 12.14% | 9.591% | 0% | 0% | 0% | 0% | 0% | 0% | 0% | 0% | 0% | 0% | 0% | 0%
Anclote.2 | Steam-Gas | 7.373% | 8.767% | 8.337% | 9.026% | 8.489% | 10.52% | 10.29% | 11.04% | 12.89% | 11.04% | 12.35% | 12.38% | 13.17% | 15% | 12.16% | 10.31% | 10.7% | 10.52% | 10.51% | 10.15% | 10.52% | 10.38% | 9.683% | 0% | 0% | 0% | 0% | 0% | 0% | 0% | 0% | 0% | 0% | 0% | 0%
As.Avail | Cogen | 20.05% | 19.98% | 19.98% | 19.98% | 20.05% | 19.98% | 19.98% | 19.98% | 20.05% | 19.98% | 19.98% | 19.98% | 20.05% | 19.98% | 19.98% | 19.98% | 20.05% | 19.98% | 19.98% | 19.98% | 20.05% | 19.98% | 19.98% | 19.98% | 20.05% | 19.98% | 19.98% | 19.98% | 20.05% | 19.98% | 19.98% | 19.98% | 20.05% | 19.98% | 19.98%
As.Avail.PCS | Renewable | 39.56% | 39.49% | 39.54% | 39.51% | 39.47% | 39.51% | 39.49% | 39.54% | 39.48% | 39.51% | 39.45% | 39.46% | 39.5% | 39.52% | 39.52% | 39.49% | 39.53% | 39.46% | 39.51% | 39.52% | 39.44% | 39.55% | 39.51% | 39.52% | 39.5% | 39.47% | 39.55% | 39.51% | 39.53% | 39.48% | 39.47% | 39.47% | 39.48% | 39.49% | 39.52%
AVON.PK_P.1 | CT | 3.179% | 0% | 0% | 0% | 0% | 0% | 0% | 0% | 0% | 0% | 0% | 0% | 0% | 0% | 0% | 0% | 0% | 0% | 0% | 0% | 0% | 0% | 0% | 0% | 0% | 0% | 0% | 0% | 0% | 0% | 0% | 0% | 0% | 0% | 0%
AVON.PK_P.2 | CT | 0.168% | 0% | 0% | 0% | 0% | 0% | 0% | 0% | 0% | 0% | 0% | 0% | 0% | 0% | 0% | 0% | 0% | 0% | 0% | 0% | 0% | 0% | 0% | 0% | 0% | 0% | 0% | 0% | 0% | 0% | 0% | 0% | 0% | 0% | 0%
Bartow CC.1.0 | Steam-CC | 70.25% | 69.48% | 70.19% | 67.07% | 62.7% | 62.22% | 62.59% | 63.79% | 60.07% | 64.26% | 65.79% | 67.54% | 63.9% | 65.14% | 60.9% | 56.78% | 56.97% | 54.27% | 58.15% | 54.87% | 58.02% | 57.85% | 53.02% | 47.18% | 46.81% | 48.69% | 49.44% | 48.87% | 46.39% | 49.38% | 49.75% | 50.7% | 49.05% | 49.68% | 51.53%
Bartow CC.1.PAG | Steam-CC | 4.941% | 7.186% | 3.6% | 5.359% | 5.264% | 7.878% | 7.812% | 10.37% | 10.07% | 8.504% | 11.04% | 14.32% | 13.52% | 15.02% | 5.124% | 3.71% | 3.825% | 4.37% | 5.017% | 5.287% | 5.326% | 5.778% | 6.571% | 6.606% | 6.874% | 6.44% | 6.835% | 6.066% | 5.986% | 5.893% | 6.618% | 6.897% | 6.874% | 7.168% | 8.201%
BARTOW_P.1 | CT | 0.0392% | 0.08355% | 0.03932% | 0.01474% | 0.1029% | 0.1032% | 0.1794% | 0.05548% | 0% | 0% | 0% | 0% | 0% | 0% | 0% | 0% | 0% | 0% | 0% | 0% | 0% | 0% | 0% | 0% | 0% | 0% | 0% | 0% | 0% | 0% | 0% | 0% | 0% | 0% | 0%
BARTOW_P.2 | CT | 0.4372% | 0.4829% | 0.4386% | 0.06532% | 1.063% | 0.5249% | 1.192% | 2.494% | 3.063% | 2.498% | 3.378% | 2.456% | 2.828% | 2.412% | 0.8528% | 0% | 0% | 0% | 0% | 0% | 0% | 0% | 0% | 0% | 0% | 0% | 0% | 0% | 0% | 0% | 0% | 0% | 0% | 0% | 0%
BARTOW_P.3 | CT | 0.06787% | 0.0851% | 0.06322% | 0.01459% | 0.126% | 0.05835% | 0.2237% | 0.06552% | 0% | 0% | 0% | 0% | 0% | 0% | 0% | 0% | 0% | 0% | 0% | 0% | 0% | 0% | 0% | 0% | 0% | 0% | 0% | 0% | 0% | 0% | 0% | 0% | 0% | 0% | 0%
BARTOW_P.4 | CT | 0.6019% | 0.6664% | 0.3451% | 0.2308% | 1.146% | 1.018% | 1.542% | 2.353% | 3.173% | 2.318% | 3.127% | 2.829% | 2.997% | 3.205% | 1.119% | 0% | 0% | 0% | 0% | 0% | 0% | 0% | 0% | 0% | 0% | 0% | 0% | 0% | 0% | 0% | 0% | 0% | 0% | 0% | 0%
Battery Cape San Blas | Storage | 14.41% | 12.99% | 12.16% | 14.28% | 14.22% | 14.18% | 13.89% | 14.05% | 13.5% | 13.7% | 13.16% | 15.69% | 14.88% | 15.28% | 13.8% | 13.59% | 13.29% | 13.33% | 14.16% | 13.43% | 13.87% | 13.39% | 14.11% | 13.16% | 12.54% | 13.22% | 0% | 0% | 0% | 0% | 0% | 0% | 0% | 0% | 0%
Battery Jennings | Storage | 1.304% | 1.432% | 1.474% | 1.536% | 1.387% | 1.287% | 1.391% | 1.349% | 1.532% | 1.308% | 1.515% | 1.474% | 1.532% | 1.349% | 1.266% | 0.8095% | 1.035% | 0.768% | 0.7057% | 0.9963% | 0.828% | 0.7887% | 0.7887% | 0.7472% | 0.6831% | 0.717% | 0% | 0% | 0% | 0% | 0% | 0% | 0% | 0% | 0%
Battery Micanopy | Storage | 8.237% | 5.922% | 5.037% | 5.715% | 5.202% | 4.483% | 4.248% | 4.469% | 4.678% | 4.456% | 4.649% | 4.926% | 4.954% | 5.521% | 4.801% | 4.234% | 4.705% | 4.58% | 4.843% | 4.552% | 4.885% | 4.594% | 4.331% | 4.165% | 3.96% | 4.178% | 0% | 0% | 0% | 0% | 0% | 0% | 0% | 0% | 0%
Battery Trenton | Storage | 1.676% | 1.515% | 1.557% | 1.567% | 1.47% | 1.391% | 1.318% | 1.328% | 1.532% | 1.453% | 1.619% | 1.443% | 1.697% | 1.557% | 1.443% | 0.9963% | 1.045% | 0.9132% | 1.121% | 1.152% | 0.9729% | 1.183% | 1.027% | 0.9651% | 1.107% | 1.356% | 0% | 0% | 0% | 0% | 0% | 0% | 0% | 0% | 0%
BAYBORO_P.1 | CT | 0.4037% | 0.3701% | 0.2874% | 0.07838% | 0.6772% | 0.6233% | 0% | 0% | 0% | 0% | 0% | 0% | 0% | 0% | 0% | 0% | 0% | 0% | 0% | 0% | 0% | 0% | 0% | 0% | 0% | 0% | 0% | 0% | 0% | 0% | 0% | 0% | 0% | 0% | 0%
BAYBORO_P.2 | CT | 0.009208% | 0.07159% | 0.02078% | 0.004619% | 0.02072% | 0.02309% | 0% | 0% | 0% | 0% | 0% | 0% | 0% | 0% | 0% | 0% | 0% | 0% | 0% | 0% | 0% | 0% | 0% | 0% | 0% | 0% | 0% | 0% | 0% | 0% | 0% | 0% | 0% | 0% | 0%
BAYBORO_P.3 | CT | 0.2589% | 0.3574% | 0.2264% | 0.07991% | 0.6306% | 0.5691% | 0% | 0% | 0% | 0% | 0% | 0% | 0% | 0% | 0% | 0% | 0% | 0% | 0% | 0% | 0% | 0% | 0% | 0% | 0% | 0% | 0% | 0% | 0% | 0% | 0% | 0% | 0% | 0% | 0%
BAYBORO_P.4 | CT | 0.3418% | 0.2734% | 0.195% | 0.06051% | 0.6032% | 0.3803% | 0% | 0% | 0% | 0% | 0% | 0% | 0% | 0% | 0% | 0% | 0% | 0% | 0% | 0% | 0% | 0% | 0% | 0% | 0% | 0% | 0% | 0% | 0% | 0% | 0% | 0% | 0% | 0% | 0%
Citrus.CC.1 | Steam-CC | 84.85% | 87.38% | 86.13% | 88.16% | 96.11% | 85.86% | 88.5% | 88.23% | 83.19% | 88.06% | 87.95% | 85.12% | 86.72% | 86.75% | 86.46% | 79.99% | 80.14% | 77.95% | 77.99% | 74.9% | 80.92% | 78.5% | 72.19% | 69.83% | 70.55% | 69.14% | 71.41% | 71.34% | 69% | 70.96% | 71.94% | 72.02% | 75.57% | 75.99% | 77.91%
Citrus.CC.1.Duct | Steam-CC | 40.33% | 43% | 39.16% | 41.9% | 41.44% | 38.16% | 35.25% | 35.99% | 34.19% | 34.5% | 37.55% | 38.31% | 37.43% | 38.1% | 32.68% | 31.07% | 32.97% | 30.26% | 29.91% | 31.55% | 34.3% | 32.99% | 26.7% | 28.46% | 29.17% | 27.62% | 30.88% | 30.25% | 29.51% | 30.05% | 31.43% | 30.14% | 31.36% | 32.2% | 33.26%
Citrus.CC.2 | Steam-CC | 92.43% | 89.72% | 76.2% | 86.49% | 85.34% | 84.19% | 86.01% | 85.53% | 80.95% | 85.04% | 85.15% | 82.98% | 86.49% | 86.73% | 86.71% | 80.42% | 80.31% | 79.1% | 83.46% | 78.02% | 85.61% | 84.14% | 80.37% | 75.99% | 75.63% | 73.42% | 76.31% | 75.45% | 72.85% | 75.81% | 76.54% | 73.01% | 75.93% | 76.7% | 77.86%
Citrus.CC.2.Duct | Steam-CC | 40.59% | 41.34% | 39.91% | 40.51% | 35.68% | 36.31% | 33.25% | 35.14% | 32.86% | 31.92% | 35.16% | 35.99% | 35.04% | 36.25% | 29.46% | 28.46% | 28.76% | 27.01% | 26.7% | 27.38% | 28.11% | 28.5% | 20.84% | 21.33% | 22.04% | 20.83% | 23.41% | 21.79% | 20.5% | 22.31% | 22.17% | 21.88% | 22.2% | 22.88% | 23.71%
Crystal.4 | Steam-Coal | 28.69% | 31.86% | 24.08% | 20.16% | 24.61% | 23.8% | 21.74% | 24.99% | 25.39% | 27.96% | 26.99% | 26.21% | 22.14% | 20.5% | 11.93% | 0% | 0% | 0% | 0% | 0% | 0% | 0% | 0% | 0% | 0% | 0% | 0% | 0% | 0% | 0% | 0% | 0% | 0% | 0% | 0%
Crystal.5 | Steam-Coal | 29.91% | 28.06% | 32.38% | 27.35% | 18.09% | 22.3% | 24.5% | 24.25% | 30.99% | 28.86% | 33.4% | 27.6% | 27.13% | 18.95% | 13.24% | 0% | 0% | 0% | 0% | 0% | 0% | 0% | 0% | 0% | 0% | 0% | 0% | 0% | 0% | 0% | 0% | 0% | 0% | 0% | 0%
Dade.County | Renewable | 40.04% | 40.04% | 40.04% | 40.04% | 40.04% | 40.04% | 40.04% | 40.04% | 40.04% | 40.04% | 40.04% | 40.04% | 40.04% | 40.04% | 40.04% | 40.04% | 40.04% | 40.04% | 40.04% | 40.04% | 40.04% | 40.04% | 40.04% | 40.04% | 40.04% | 40.04% | 40.04% | 40.04% | 40.04% | 40.04% | 40.04% | 40.04% | 40.04% | 40.04% | 40.04%
DEBARY.10 | CT | 0.193% | 0.2205% | 0.1667% | 0.06453% | 0.3431% | 0.2474% | 0.5337% | 1.032% | 1.576% | 1.114% | 1.628% | 1.084% | 1.446% | 1.184% | 1.027% | 1.118% | 0.3739% | 0% | 0% | 0% | 0% | 0% | 0% | 0% | 0% | 0% | 0% | 0% | 0% | 0% | 0% | 0% | 0% | 0% | 0%
DEBARY.2 | CT | 0.06917% | 0.08572% | 0.05306% | 0.04898% | 0.1139% | 0.09388% | 0.1755% | 0.07272% | 0% | 0% | 0% | 0% | 0% | 0% | 0% | 0% | 0% | 0% | 0% | 0% | 0% | 0% | 0% | 0% | 0% | 0% | 0% | 0% | 0% | 0% | 0% | 0% | 0% | 0% | 0%
DEBARY.3 | CT | 0.09114% | 0.155% | 0.08347% | 0.04372% | 0.1862% | 0.1312% | 0.3399% | 0.09804% | 0% | 0% | 0% | 0% | 0% | 0% | 0% | 0% | 0% | 0% | 0% | 0% | 0% | 0% | 0% | 0% | 0% | 0% | 0% | 0% | 0% | 0% | 0% | 0% | 0% | 0% | 0%
DEBARY.4 | CT | 0.07925% | 0.1192% | 0.05565% | 0.02782% | 0.1228% | 0.1312% | 0.3001% | 0.05348% | 0% | 0% | 0% | 0% | 0% | 0% | 0% | 0% | 0% | 0% | 0% | 0% | 0% | 0% | 0% | 0% | 0% | 0% | 0% | 0% | 0% | 0% | 0% | 0% | 0% | 0% | 0%
DEBARY.5 | CT | 0.07133% | 0.1113% | 0.06757% | 0.03975% | 0.1585% | 0.1153% | 0.2325% | 0.08021% | 0% | 0% | 0% | 0% | 0% | 0% | 0% | 0% | 0% | 0% | 0% | 0% | 0% | 0% | 0% | 0% | 0% | 0% | 0% | 0% | 0% | 0% | 0% | 0% | 0% | 0% | 0%
DEBARY.6 | CT | 0.07464% | 0.13% | 0.07881% | 0.02758% | 0.22% | 0.1418% | 0.3724% | 0.07107% | 0% | 0% | 0% | 0% | 0% | 0% | 0% | 0% | 0% | 0% | 0% | 0% | 0% | 0% | 0% | 0% | 0% | 0% | 0% | 0% | 0% | 0% | 0% | 0% | 0% | 0% | 0%
DEBARY.7 | CT | 1.154% | 0.8383% | 0.8563% | 0.484% | 1.93% | 1.526% | 2.303% | 3.84% | 5.045% | 3.781% | 4.873% | 3.993% | 4.327% | 4.086% | 2.989% | 2.765% | 0.849% | 0% | 0% | 0% | 0% | 0% | 0% | 0% | 0% | 0% | 0% | 0% | 0% | 0% | 0% | 0% | 0% | 0% | 0%
DEBARY.8 | CT | 0.673% | 0.7131% | 0.4531% | 0.2837% | 1.304% | 1.207% | 1.791% | 2.939% | 3.921% | 2.964% | 3.86% | 3.606% | 3.805% | 3.224% | 2.293% | 2.118% | 0.8729% | 0% | 0% | 0% | 0% | 0% | 0% | 0% | 0% | 0% | 0% | 0% | 0% | 0% | 0% | 0% | 0% | 0% | 0%
DEBARY.9 | CT | 1.22% | 1.098% | 0.8755% | 0.4634% | 2.189% | 1.774% | 2.484% | 4.199% | 5.315% | 3.852% | 5.204% | 4.366% | 4.606% | 4.463% | 3.284% | 3.146% | 1.087% | 0% | 0% | 0% | 0% | 0% | 0% | 0% | 0% | 0% | 0% | 0% | 0% | 0% | 0% | 0% | 0% | 0% | 0%
EconPurch | TranEcon-Purc | bar: 2020 to 2054
EconSale | TranEcon-Sale | bar: 2020 to 2054
Gen.190MW.CT.1 | CT | 0% | 0% | 0% | 0% | 0% | 0% | 0% | 25.53% | 20.25% | 16.56% | 20.6% | 22.96% | 23.72% | 25.59% | 20.16% | 18.42% | 19.88% | 21.33% | 20.74% | 25.36% | 23.13% | 25.03% | 18.05% | 15.74% | 16.98% | 17.54% | 18.34% | 18.68% | 19.12% | 18.62% | 19.46% | 20.13% | 19.47% | 20.11% | 21.63%
Gen.190MW.CT.10 | CT | 0% | 0% | 0% | 0% | 0% | 0% | 0% | 0% | 0% | 0% | 0% | 0% | 0% | 0% | 0% | 0% | 0% | 0% | 6.092% | 5.052% | 5.076% | 6.085% | 4.196% | 3.862% | 4.549% | 4.815% | 5.378% | 5.455% | 5.23% | 5.446% | 5.685% | 5.837% | 6.279% | 6.162% | 7.179%
Gen.190MW.CT.11 | CT | 0% | 0% | 0% | 0% | 0% | 0% | 0% | 0% | 0% | 0% | 0% | 0% | 0% | 0% | 0% | 0% | 0% | 0% | 0% | 0% | 5.921% | 4.809% | 3.359% | 3.124% | 3.789% | 4.026% | 4.384% | 4.648% | 4.474% | 4.622% | 4.923% | 5.222% | 4.944% | 5.157% | 6.216%
Gen.190MW.CT.12 | CT | 0% | 0% | 0% | 0% | 0% | 0% | 0% | 0% | 0% | 0% | 0% | 0% | 0% | 0% | 0% | 0% | 0% | 0% | 0% | 0% | 0% | 0% | 0% | 0% | 4.72% | 3.549% | 3.804% | 3.804% | 3.567% | 3.773% | 3.97% | 4.377% | 4.274% | 4.384% | 5.275%
Gen.190MW.CT.13 | CT | 0% | 0% | 0% | 0% | 0% | 0% | 0% | 0% | 0% | 0% | 0% | 0% | 0% | 0% | 0% | 0% | 0% | 0% | 0% | 0% | 0% | 0% | 0% | 0% | 3.769% | 2.777% | 3.041% | 3.119% | 3.066% | 3.142% | 3.425% | 3.802% | 3.728% | 3.688% | 4.492%
Gen.190MW.CT.14 | CT | 0% | 0% | 0% | 0% | 0% | 0% | 0% | 0% | 0% | 0% | 0% | 0% | 0% | 0% | 0% | 0% | 0% | 0% | 0% | 0% | 0% | 0% | 0% | 0% | 0% | 3.429% | 2.322% | 2.437% | 2.515% | 2.537% | 2.743% | 3.209% | 3.052% | 2.937% | 3.734%
Gen.190MW.CT.15 | CT | 0% | 0% | 0% | 0% | 0% | 0% | 0% | 0% | 0% | 0% | 0% | 0% | 0% | 0% | 0% | 0% | 0% | 0% | 0% | 0% | 0% | 0% | 0% | 0% | 0% | 0% | 2.916% | 1.91% | 2.051% | 2.058% | 2.147% | 2.634% | 2.308% | 2.387% | 3.167%
Gen.190MW.CT.16 | CT | bar: 2020 to 2054
Gen.190MW.CT.17 | CT | bar: 2020 to 2054
Gen.190MW.CT.18 | CT | bar: 2020 to 2054
Gen.190MW.CT.19 | CT | bar: 2020 to 2054
Gen.190MW.CT.2 | CT | 0% | 0% | 0% | 0% | 0% | 0% | 0% | 0% | 0% | 19.8% | 16.99% | 18.85% | 19.98% | 21.77% | 17.23% | 15.58% | 17.77% | 19.16% | 19.06% | 21.79% | 19.8% | 22.2% | 15.79% | 13.76% | 15.24% | 15.59% | 16.49% | 16.41% | 16.3% | 16.7% | 17.5% | 18.16% | 17.61% | 17.69% | 19.07%
Gen.190MW.CT.20 | CT | bar: 2020 to 2054
Gen.190MW.CT.21 | CT | bar: 2020 to 2054
Gen.190MW.CT.3 | CT | 0% | 0% | 0% | 0% | 0% | 0% | 0% | 0% | 0% | 0% | 0% | 21.6% | 16.51% | 18.49% | 14.91% | 13.68% | 14.93% | 16.08% | 15.93% | 19.07% | 16.93% | 19.71% | 13.65% | 11.79% | 13.12% | 13.65% | 13.93% | 13.91% | 15.07% | 14.46% | 15.06% | 16.11% | 15.54% | 16.05% | 17.21%
Gen.190MW.CT.4 | CT | 0% | 0% | 0% | 0% | 0% | 0% | 0% | 0% | 0% | 0% | 0% | 0% | 0% | 21.77% | 11.64% | 11.14% | 12.53% | 13.67% | 13.84% | 16.42% | 14.89% | 16.99% | 11.29% | 10.38% | 11.81% | 11.87% | 12.65% | 12.66% | 12.87% | 12.67% | 13.45% | 14.09% | 13.51% | 13.65% | 14.99%
Gen.190MW.CT.5 | CT | 0% | 0% | 0% | 0% | 0% | 0% | 0% | 0% | 0% | 0% | 0% | 0% | 0% | 0% | 12.83% | 9.194% | 10.67% | 11.56% | 12.02% | 14.22% | 12.81% | 14.98% | 9.899% | 8.971% | 10.09% | 10.77% | 11.16% | 11.3% | 11.31% | 10.59% | 11.79% | 12.6% | 12.03% | 12.81% | 13.45%
Gen.190MW.CT.6 | CT | 0% | 0% | 0% | 0% | 0% | 0% | 0% | 0% | 0% | 0% | 0% | 0% | 0% | 0% | 10.5% | 7.476% | 8.615% | 9.333% | 10.4% | 11.62% | 10.64% | 12.42% | 8.848% | 7.579% | 8.681% | 9.365% | 9.709% | 9.879% | 9.926% | 10.2% | 10.15% | 11.02% | 10.68% | 10.96% | 12.05%
Gen.190MW.CT.7 | CT | 0% | 0% | 0% | 0% | 0% | 0% | 0% | 0% | 0% | 0% | 0% | 0% | 0% | 0% | 8.303% | 6% | 6.862% | 8.002% | 8.386% | 9.969% | 9.055% | 10.6% | 7.286% | 6.653% | 7.205% | 8.149% | 8.306% | 8.482% | 8.562% | 8.629% | 8.752% | 9.092% | 8.803% | 9.637% | 10.72%
Gen.190MW.CT.8 | CT | 0% | 0% | 0% | 0% | 0% | 0% | 0% | 0% | 0% | 0% | 0% | 0% | 0% | 0% | 0% | 0% | 8.373% | 6.331% | 6.964% | 7.956% | 7.605% | 9.03% | 6.149% | 5.522% | 6.403% | 6.896% | 7.116% | 7.137% | 7.382% | 7.26% | 7.491% | 7.967% | 8.094% | 8.419% | 8.882%
Gen.190MW.CT.9 | CT | 0% | 0% | 0% | 0% | 0% | 0% | 0% | 0% | 0% | 0% | 0% | 0% | 0% | 0% | 0% | 0% | 0% | 0% | 7.874% | 6.411% | 6.171% | 7.137% | 4.963% | 4.684% | 5.626% | 5.84% | 6.354% | 6.398% | 6.325% | 6.376% | 6.657% | 7.236% | 7.189% | 7.168% | 8.045%
Gen.2x1.CC.J.1 | Steam-CC | 0% | 0% | 0% | 0% | 0% | 0% | 0% | 0% | 0% | 0% | 0% | 0% | 0% | 0% | 89.44% | 87.6% | 88.15% | 88.09% | 87.89% | 88.04% | 87.77% | 87.9% | 86.73% | 83.45% | 83.77% | 83.27% | 83.28% | 83.11% | 83.65% | 83.04% | 84.16% | 84.5% | 85.18% | 86.13% | 86.67%
Gen.2x1.CC.J.1.Duct | Steam-CC | 0% | 0% | 0% | 0% | 0% | 0% | 0% | 0% | 0% | 0% | 0% | 0% | 0% | 0% | 30.35% | 21.69% | 22.37% | 24.5% | 23.11% | 26.58% | 26.28% | 27.27% | 30.59% | 33.47% | 33.72% | 34.05% | 36.16% | 36.12% | 38.64% | 36.22% | 37.39% | 37.78% | 38.05% | 39.01% | 38.27%
Gen.2x1.CC.J.2 | Steam-CC | 0% | 0% | 0% | 0% | 0% | 0% | 0% | 0% | 0% | 0% | 0% | 0% | 0% | 0% | 0% | 0% | 0% | 0% | 0% | 0% | 0% | 0% | 89.4% | 87.29% | 87.08% | 87.27% | 87.19% | 86.77% | 87.15% | 86.89% | 87.51% | 88.12% | 88.37% | 88.78% | 88.98%
Gen.2x1.CC.J.2.Duct | Steam-CC | 0% | 0% | 0% | 0% | 0% | 0% | 0% | 0% | 0% | 0% | 0% | 0% | 0% | 0% | 0% | 0% | 0% | 0% | 0% | 0% | 0% | 0% | 36.26% | 27.26% | 28.5% | 28.74% | 28.93% | 29.22% | 31.33% | 29.39% | 31.49% | 32.96% | 32.16% | 31.89% | 32.32%
Gen.2x1.CC.J.3 | Steam-CC | bar: 2020 to 2054
Gen.2x1.CC.J.3.Duct | Steam-CC | bar: 2020 to 2054
Gen.2x1.CC.J.4 | Steam-CC | bar: 2020 to 2054
Gen.2x1.CC.J.4.Duct | Steam-CC | bar: 2020 to 2054
Gen.2x1.CC.J.5 | Steam-CC | bar: 2020 to 2054
Gen.2x1.CC.J.5.Duct | Steam-CC | bar: 2020 to 2054
Gen.2x1.CC.J.6 | Steam-CC | bar: 2020 to 2054
Gen.2x1.CC.J.6.Duct | Steam-CC | bar: 2020 to 2054
Gen.2x1.CC.J.7 | Steam-CC | bar: 2020 to 2054
Gen.2x1.CC.J.7.Duct | Steam-CC | bar: 2020 to 2054
HEAT | DSM | 0% | 0% | 0% | 0% | 0% | 0% | 0% | 0.000681% | 0.0006649% | 0.06061% | 0.001297% | 0.001276% | 0.0006237% | 0.0006186% | 0.0134% | 0.0012% | 0.001174% | 0.02973% | 0.001724% | 0.0017% | 0.0005548% | 0.001102% | 0.001088% | 0.0005366% | 0.001052% | 0.01516% | 0.001032% | 0.001529% | 0.0004996% | 0.002516% | 0.00151% | 0.00151% | 0.04596% | 0.001006% | 0.01409%
Hines.CC.1 | Steam-CC | 54.77% | 63.3% | 66.66% | 57.72% | 57.43% | 49.53% | 48.44% | 54.99% | 55.35% | 53.88% | 57.79% | 54.46% | 59.12% | 60.89% | 46.49% | 46.6% | 47.07% | 49.37% | 48.16% | 53.91% | 52.34% | 49.77% | 45.39% | 37.88% | 36.1% | 40.9% | 40.06% | 42.05% | 43.7% | 41.01% | 43.09% | 39.55% | 43.78% | 44.74% | 41.38%
Hines.CC.2 | Steam-CC | 46.38% | 51.31% | 53.19% | 50.73% | 45.09% | 44.58% | 48.21% | 50.04% | 51.58% | 50.56% | 48.11% | 55.43% | 53.78% | 54.76% | 47.04% | 41.1% | 43.29% | 44.78% | 43.38% | 47.37% | 41.68% | 47.66% | 36.76% | 35.48% | 35.38% | 34.78% | 37.21% | 36.05% | 37.07% | 36.41% | 34.09% | 39.33% | 37.52% | 37.78% | 37.94%
Hines.CC.3 | Steam-CC | 55.9% | 58.72% | 57.01% | 56.24% | 56.68% | 51.25% | 50.9% | 54.32% | 56.75% | 55.98% | 58.78% | 55.74% | 58.24% | 60.76% | 54.71% | 49.38% | 49.17% | 52.22% | 51.97% | 55.2% | 53.58% | 51.33% | 45.63% | 40.43% | 39.52% | 42.05% | 40.89% | 42.84% | 41.96% | 41.49% | 42% | 39.24% | 42.81% | 43.17% | 44.49%
Hines.CC.4 | Steam-CC | 83.43% | 70.54% | 79.75% | 71.7% | 67.11% | 74.12% | 67.54% | 69.16% | 76.84% | 75.78% | 69.41% | 72.24% | 78.75% | 79.68% | 67.43% | 61.95% | 65.94% | 68.47% | 67.82% | 68.27% | 66.42% | 70.3% | 57.18% | 50.81% | 55.58% | 56.41% | 53.68% | 53.57% | 57.64% | 56.63% | 52.04% | 53.95% | 58.8% | 59.45% | 55.59%
INT.CITY.1 | CT | 0.1478% | 0.2224% | 0.1483% | 0.04943% | 0.3572% | 0.2595% | 0.5519% | 0.9515% | 1.462% | 1.172% | 1.6% | 1.194% | 1.408% | 1.17% | 0.2873% | 0% | 0% | 0% | 0% | 0% | 0% | 0% | 0% | 0% | 0% | 0% | 0% | 0% | 0% | 0% | 0% | 0% | 0% | 0% | 0%
INT.CITY.10 | CT | 0.8563% | 0.8208% | 0.5713% | 0.3611% | 1.419% | 1.178% | 1.73% | 3.047% | 3.839% | 2.909% | 4.143% | 3.37% | 3.327% | 3.453% | 2.286% | 2.342% | 2.658% | 2.651% | 1.244% | 0% | 0% | 0% | 0% | 0% | 0% | 0% | 0% | 0% | 0% | 0% | 0% | 0% | 0% | 0% | 0%
INT.CITY.11 | CT | 0.2316% | 0.2505% | 0.1821% | 0.07741% | 0.3678% | 0.3142% | 0.6246% | 1.17% | 1.631% | 1.301% | 1.837% | 1.18% | 1.439% | 1.295% | 1.02% | 1.201% | 1.544% | 1.665% | 1.461% | 1.926% | 1.476% | 1.712% | 1.316% | 1.636% | 0.5807% | 0% | 0% | 0% | 0% | 0% | 0% | 0% | 0% | 0% | 0%
INT.CITY.12 | CT | 2.484% | 2.439% | 1.897% | 1.634% | 4.236% | 3.391% | 4.591% | 8.485% | 10.18% | 7.498% | 9.684% | 8.221% | 7.823% | 7.91% | 5.551% | 4.984% | 5.266% | 5.169% | 3.809% | 4.627% | 3.195% | 4.114% | 3.985% | 4.399% | 2.916% | 1.514% | 0% | 0% | 0% | 0% | 0% | 0% | 0% | 0% | 0%
INT.CITY.13 | CT | 2.992% | 2.807% | 2.431% | 1.869% | 4.768% | 3.152% | 5.173% | 9.018% | 10.48% | 8.323% | 10.04% | 8.38% | 8.858% | 8.348% | 5.596% | 5.441% | 5.493% | 5.684% | 4.049% | 5.015% | 3.337% | 4.325% | 4.202% | 4.63% | 3.979% | 1.001% | 0% | 0% | 0% | 0% | 0% | 0% | 0% | 0% | 0%
INT.CITY.14 | CT | 2.189% | 2.139% | 1.699% | 1.339% | 3.629% | 3.089% | 4.02% | 7.687% | 9.597% | 7.327% | 9.314% | 7.748% | 7.953% | 7.503% | 5.256% | 4.589% | 4.607% | 5.212% | 3.351% | 4.114% | 2.792% | 3.508% | 3.009% | 3.102% | 2.59% | 0.5306% | 0% | 0% | 0% | 0% | 0% | 0% | 0% | 0% | 0%
INT.CITY.2 | CT | 0.03763% | 0.09438% | 0.05663% | 0.01888% | 0.1129% | 0.05663% | 0.1384% | 0.3649% | 0.9324% | 0.6753% | 0.8892% | 0.6585% | 0.8697% | 0.6837% | 0.06955% | 0% | 0% | 0% | 0% | 0% | 0% | 0% | 0% | 0% | 0% | 0% | 0% | 0% | 0% | 0% | 0% | 0% | 0% | 0% | 0%
INT.CITY.3 | CT | 0.1317% | 0.2223% | 0.107% | 0.05663% | 0.207% | 0.2076% | 0.3209% | 0.6355% | 1.516% | 1.231% | 1.676% | 0.9543% | 1.426% | 1.214% | 0.2921% | 0% | 0% | 0% | 0% | 0% | 0% | 0% | 0% | 0% | 0% | 0% | 0% | 0% | 0% | 0% | 0% | 0% | 0% | 0% | 0%
INT.CITY.4 | CT | 0.207% | 0.2538% | 0.151% | 0.06921% | 0.3638% | 0.2957% | 0.5033% | 0.9186% | 1.731% | 1.388% | 2.003% | 1.422% | 1.639% | 1.411% | 0.2365% | 0% | 0% | 0% | 0% | 0% | 0% | 0% | 0% | 0% | 0% | 0% | 0% | 0% | 0% | 0% | 0% | 0% | 0% | 0% | 0%
INT.CITY.5 | CT | 0.05111% | 0.1196% | 0.0641% | 0.02564% | 0.147% | 0.1026% | 0.1688% | 0.3205% | 1.048% | 0.8482% | 1.117% | 0.7756% | 0.9435% | 0.8482% | 0.1273% | 0% | 0% | 0% | 0% | 0% | 0% | 0% | 0% | 0% | 0% | 0% | 0% | 0% | 0% | 0% | 0% | 0% | 0% | 0% | 0%
INT.CITY.6 | CT | 0.2895% | 0.2924% | 0.1915% | 0.08032% | 0.5173% | 0.3892% | 0.7908% | 1.409% | 2.098% | 1.693% | 2.327% | 1.656% | 1.967% | 1.652% | 0.4104% | 0% | 0% | 0% | 0% | 0% | 0% | 0% | 0% | 0% | 0% | 0% | 0% | 0% | 0% | 0% | 0% | 0% | 0% | 0% | 0%
INT.CITY.7 | CT | 0.7137% | 0.5045% | 0.4794% | 0.2642% | 1.223% | 0.9179% | 1.419% | 2.579% | 3.342% | 2.56% | 3.731% | 2.941% | 3.256% | 2.817% | 1.864% | 1.66% | 2.065% | 2.4% | 1.004% | 0% | 0% | 0% | 0% | 0% | 0% | 0% | 0% | 0% | 0% | 0% | 0% | 0% | 0% | 0% | 0%
INT.CITY.8 | CT | 0.975% | 0.9701% | 0.769% | 0.3578% | 1.713% | 1.303% | 1.925% | 3.45% | 4.297% | 3.45% | 4.396% | 3.823% | 3.963% | 3.738% | 2.716% | 2.724% | 2.8% | 2.943% | 1.265% | 0% | 0% | 0% | 0% | 0% | 0% | 0% | 0% | 0% | 0% | 0% | 0% | 0% | 0% | 0% | 0%
INT.CITY.9 | CT | 0.9555% | 0.833% | 0.662% | 0.4335% | 1.573% | 1.058% | 1.867% | 3.217% | 4.365% | 3.258% | 4.26% | 3.305% | 3.319% | 3.661% | 2.507% | 2.509% | 2.687% | 2.933% | 1.038% | 0% | 0% | 0% | 0% | 0% | 0% | 0% | 0% | 0% | 0% | 0% | 0% | 0% | 0% | 0% | 0%
INTER | DSM | 0.01902% | 0.1119% | 0.02071% | 0.005813% | 0.07608% | 0.02434% | 0.2053% | 0.3789% | 1.034% | 0.8509% | 1.03% | 0.5984% | 0.9801% | 0.7151% | 0.6324% | 0.7668% | 0.918% | 1.319% | 1.456% | 1.577% | 1.068% | 1.391% | 1.145% | 1.239% | 1.46% | 1.526% | 1.142% | 1.076% | 1.03% | 1.202% | 0.9352% | 1.702% | 1.698% | 1.675% | 2.19%
Lake.County | Renewable | 40.01% | 40.01% | 40.01% | 40.01% | 40.05% | 0% | 0% | 0% | 0% | 0% | 0% | 0% | 0% | 0% | 0% | 0% | 0% | 0% | 0% | 0% | 0% | 0% | 0% | 0% | 0% | 0% | 0% | 0% | 0% | 0% | 0% | 0% | 0% | 0% | 0%
LEE.County.Res | Renewable | 39.37% | 39.25% | 39.28% | 39.24% | 39.37% | 39.23% | 39.27% | 39.28% | 39.27% | 39.27% | 39.29% | 39.24% | 39.28% | 39.27% | 39.27% | 39.29% | 39.24% | 39.24% | 39.26% | 39.21% | 39.26% | 39.25% | 39.3% | 39.21% | 39.26% | 39.2% | 39.3% | 39.28% | 39.22% | 39.3% | 39.32% | 39.3% | 39.24% | 39.28% | 39.19%
Mulberry | Cogen | 94.37% | 94.35% | 95.1% | 95.05% | 96.22% | 0% | 0% | 0% | 0% | 0% | 0% | 0% | 0% | 0% | 0% | 0% | 0% | 0% | 0% | 0% | 0% | 0% | 0% | 0% | 0% | 0% | 0% | 0% | 0% | 0% | 0% | 0% | 0% | 0% | 0%
NSG.Vand.CT.1 | TranFirm-Purc | 17.66% | 24.83% | 22.67% | 28.69% | 23.98% | 27.52% | 23.22% | 12.2% | 0% | 0% | 0% | 0% | 0% | 0% | 0% | 0% | 0% | 0% | 0% | 0% | 0% | 0% | 0% | 0% | 0% | 0% | 0% | 0% | 0% | 0% | 0% | 0% | 0% | 0% | 0%
NSG.Vand.CT.2 | TranFirm-Purc | 14.8% | 21.35% | 20.32% | 25.39% | 20.71% | 21.75% | 21.25% | 11.43% | 0% | 0% | 0% | 0% | 0% | 0% | 0% | 0% | 0% | 0% | 0% | 0% | 0% | 0% | 0% | 0% | 0% | 0% | 0% | 0% | 0% | 0% | 0% | 0% | 0% | 0% | 0%
NSG.Vand.CT.3 | TranFirm-Purc | 12.95% | 14.89% | 15.88% | 18.4% | 16.41% | 18.03% | 17.59% | 8.568% | 0% | 0% | 0% | 0% | 0% | 0% | 0% | 0% | 0% | 0% | 0% | 0% | 0% | 0% | 0% | 0% | 0% | 0% | 0% | 0% | 0% | 0% | 0% | 0% | 0% | 0% | 0%
NSG.Vand.CT.4 | TranFirm-Purc | 11.05% | 12.52% | 12.98% | 14.8% | 13.4% | 13.66% | 14.29% | 5.783% | 0% | 0% | 0% | 0% | 0% | 0% | 0% | 0% | 0% | 0% | 0% | 0% | 0% | 0% | 0% | 0% | 0% | 0% | 0% | 0% | 0% | 0% | 0% | 0% | 0% | 0% | 0%
Orange.Cogen | Cogen | 92.6% | 93.06% | 93.25% | 93.23% | 93.27% | 93.2% | 0% | 0% | 0% | 0% | 0% | 0% | 0% | 0% | 0% | 0% | 0% | 0% | 0% | 0% | 0% | 0% | 0% | 0% | 0% | 0% | 0% | 0% | 0% | 0% | 0% | 0% | 0% | 0% | 0%
Orlando.Cogen | Cogen | 97.77% | 98.6% | 98.49% | 98.49% | 0% | 0% | 0% | 0% | 0% | 0% | 0% | 0% | 0% | 0% | 0% | 0% | 0% | 0% | 0% | 0% | 0% | 0% | 0% | 0% | 0% | 0% | 0% | 0% | 0% | 0% | 0% | 0% | 0% | 0% | 0%
Osprey 1.0 | Steam-CC | 25.38% | 24.02% | 26.05% | 21.26% | 17.12% | 0% | 0% | 0% | 0% | 0% | 0% | 0% | 0% | 0% | 0% | 0% | 0% | 0% | 0% | 0% | 0% | 0% | 0% | 0% | 0% | 0% | 0% | 0% | 0% | 0% | 0% | 0% | 0% | 0% | 0%
Osprey 1.1 | Steam-CC | 16.8% | 14.07% | 15.14% | 10.36% | 14.47% | 0% | 0% | 0% | 0% | 0% | 0% | 0% | 0% | 0% | 0% | 0% | 0% | 0% | 0% | 0% | 0% | 0% | 0% | 0% | 0% | 0% | 0% | 0% | 0% | 0% | 0% | 0% | 0% | 0% | 0%
Osprey 1.2 | Steam-CC | 0.6172% | 0.7572% | 0.6034% | 0.4986% | 0.1378% | 0% | 0% | 0% | 0% | 0% | 0% | 0% | 0% | 0% | 0% | 0% | 0% | 0% | 0% | 0% | 0% | 0% | 0% | 0% | 0% | 0% | 0% | 0% | 0% | 0% | 0% | 0% | 0% | 0% | 0%
OspreyAcq | Steam-CC | 0% | 0% | 0% | 0% | 75.9% | 69.02% | 70.05% | 63.85% | 71.92% | 66.8% | 71.43% | 71.13% | 71.79% | 71.86% | 67.37% | 61.57% | 56.98% | 63.01% | 62.42% | 64.06% | 63.96% | 63.8% | 54.99% | 47.49% | 48.38% | 49.55% | 49.24% | 47.89% | 51.14% | 47.45% | 51.31% | 52.19% | 51.74% | 53.05% | 54.56%
OspreyAcqDF | Steam-CC | 0% | 0% | 0% | 0% | 4.592% | 2.569% | 2.785% | 4.715% | 6.58% | 4.944% | 6.518% | 5.936% | 5.692% | 5.606% | 2.728% | 2.728% | 2.289% | 2.843% | 2.671% | 3.242% | 2.801% | 3.321% | 2.922% | 3.219% | 2.881% | 2.889% | 1.976% | 2.341% | 2.277% | 2.134% | 2.763% | 3.732% | 2.664% | 3.254% | 3.504%
Pasco.County | Renewable | 91.8% | 90.96% | 90.98% | 90.98% | 91% | 90.98% | 90.98% | 90.98% | 91% | 90.98% | 90.98% | 90.98% | 91% | 90.98% | 90.98% | 90.98% | 91% | 90.98% | 90.98% | 90.98% | 91% | 90.98% | 90.98% | 90.98% | 91% | 90.98% | 90.98% | 90.98% | 91% | 90.98% | 90.98% | 90.98% | 91% | 90.98% | 90.98%
Pinellas.County | Renewable | 87.98% | 87.95% | 91.03% | 91.03% | 91.04% | 91.03% | 91.03% | 91.03% | 91.04% | 91.03% | 91.03% | 91.03% | 91.04% | 91.03% | 91.03% | 91.03% | 91.04% | 91.03% | 91.03% | 91.03% | 91.04% | 91.03% | 91.03% | 91.03% | 91.04% | 91.03% | 91.03% | 91.03% | 91.04% | 91.03% | 91.03% | 91.03% | 91.04% | 91.03% | 91.03%
PPA.SERC | TranFirm-Purc | 25.24% | 9.437% | 0% | 0% | 0% | 0% | 0% | 0% | 0% | 0% | 0% | 0% | 0% | 0% | 0% | 0% | 0% | 0% | 0% | 0% | 0% | 0% | 0% | 0% | 0% | 0% | 0% | 0% | 0% | 0% | 0% | 0% | 0% | 0% | 0%
Seasonal PPA_Summer.1 | TranFirm-Purc | bar: 2020 to 2054
Shady.Hills.1 | TranFirm-Purc | 9.105% | 11.21% | 9.752% | 8.439% | 0.7658% | 0% | 0% | 0% | 0% | 0% | 0% | 0% | 0% | 0% | 0% | 0% | 0% | 0% | 0% | 0% | 0% | 0% | 0% | 0% | 0% | 0% | 0% | 0% | 0% | 0% | 0% | 0% | 0% | 0% | 0%
Shady.Hills.2 | TranFirm-Purc | 8.211% | 7.605% | 7.756% | 6.097% | 0.7313% | 0% | 0% | 0% | 0% | 0% | 0% | 0% | 0% | 0% | 0% | 0% | 0% | 0% | 0% | 0% | 0% | 0% | 0% | 0% | 0% | 0% | 0% | 0% | 0% | 0% | 0% | 0% | 0% | 0% | 0%
Shady.Hills.3 | TranFirm-Purc | 6.56% | 5.58% | 5.455% | 4.205% | 0.7313% | 0% | 0% | 0% | 0% | 0% | 0% | 0% | 0% | 0% | 0% | 0% | 0% | 0% | 0% | 0% | 0% | 0% | 0% | 0% | 0% | 0% | 0% | 0% | 0% | 0% | 0% | 0% | 0% | 0% | 0%
Solar.3rdParty.Block.1 | Renewable | 18.19% | 22.95% | 23.76% | 23.76% | 23.75% | 23.76% | 23.76% | 23.73% | 23.75% | 23.67% | 23.74% | 23.74% | 23.66% | 23.71% | 23.71% | 23.73% | 23.75% | 23.74% | 23.69% | 23.63% | 23.68% | 23.71% | 23.67% | 23.58% | 23.58% | 23.37% | 23.42% | 23.5% | 23.53% | 23.22% | 23.62% | 23.74% | 23.74% | 23.74% | 23.74%
Solar.3rdParty.Block.2 | Renewable | 0% | 0% | 18.19% | 23.32% | 23.75% | 23.76% | 23.76% | 23.76% | 23.75% | 23.74% | 23.76% | 23.76% | 23.75% | 23.76% | 23.76% | 23.76% | 23.75% | 23.75% | 23.75% | 23.73% | 23.74% | 23.76% | 23.75% | 23.72% | 23.7% | 23.64% | 23.66% | 23.66% | 23.68% | 23.59% | 23.73% | 23.74% | 23.75% | 23.74% | 23.74%
Solar.3rdParty.Block.3 | Renewable | 0% | 0% | 0% | 0% | 18.19% | 23.32% | 23.76% | 23.76% | 23.75% | 23.76% | 23.76% | 23.76% | 23.75% | 23.76% | 23.76% | 23.76% | 23.75% | 23.76% | 23.76% | 23.76% | 23.75% | 23.76% | 23.76% | 23.76% | 23.75% | 23.74% | 23.76% | 23.74% | 23.75% | 23.73% | 23.74% | 23.74% | 23.75% | 23.74% | 23.74%
Solar.3rdParty.Block.4 | Renewable | 0% | 0% | 0% | 0% | 0% | 0% | 18.19% | 23.32% | 23.53% | 23.6% | 23.64% | 23.76% | 23.66% | 23.76% | 23.68% | 23.76% | 23.69% | 23.76% | 23.7% | 23.76% | 23.7% | 23.76% | 23.71% | 23.76% | 23.71% | 23.76% | 23.72% | 23.76% | 23.72% | 23.74% | 23.71% | 23.74% | 23.72% | 23.74% | 23.71%
Solar.DEF.Archer | Renewable | 0% | 18.86% | 28.39% | 28.39% | 28.38% | 28.39% | 28.39% | 28.39% | 28.38% | 28.39% | 28.39% | 28.39% | 28.38% | 28.39% | 28.39% | 28.39% | 28.38% | 28.39% | 28.39% | 28.39% | 28.38% | 28.39% | 28.39% | 28.39% | 28.38% | 28.39% | 28.39% | 28.39% | 28.38% | 28.39% | 28.39% | 29.27% | 0% | 0% | 0%
Solar.DEF.Charlie.Creek | Renewable | 0% | 20.33% | 28.92% | 28.92% | 28.91% | 28.92% | 28.92% | 28.92% | 28.91% | 28.92% | 28.92% | 28.92% | 28.91% | 28.92% | 28.92% | 28.92% | 28.91% | 28.92% | 28.92% | 28.92% | 28.91% | 28.92% | 28.92% | 28.92% | 28.91% | 28.92% | 28.92% | 28.92% | 28.91% | 28.92% | 28.92% | 29.71% | 0% | 0% | 0%
Solar.DEF.Columbia | Renewable | 31.82% | 30.79% | 30.79% | 30.79% | 30.8% | 30.79% | 30.79% | 30.79% | 30.8% | 30.79% | 30.79% | 30.79% | 30.8% | 30.79% | 30.79% | 30.79% | 30.8% | 30.79% | 30.79% | 30.79% | 30.8% | 30.79% | 30.79% | 30.79% | 30.8% | 30.79% | 30.79% | 30.79% | 30.72% | 30.79% | 26.24% | 0% | 0% | 0% | 0%
Solar.DEF.Debary | Renewable | 24.33% | 24.49% | 24.49% | 24.49% | 24.5% | 24.49% | 24.49% | 24.49% | 24.5% | 24.49% | 24.49% | 24.49% | 24.5% | 24.49% | 24.49% | 24.49% | 24.5% | 24.49% | 24.49% | 24.49% | 24.5% | 24.49% | 24.49% | 24.49% | 24.5% | 24.49% | 24.49% | 24.49% | 24.44% | 24.49% | 24.83% | 0% | 0% | 0% | 0%
Solar.DEF.Duette | Renewable | 0% | 19.14% | 27.65% | 27.65% | 27.64% | 27.64% | 27.65% | 27.65% | 27.64% | 27.65% | 27.65% | 27.65% | 27.64% | 27.65% | 27.65% | 27.64% | 27.64% | 27.65% | 27.65% | 27.65% | 27.64% | 27.64% | 27.64% | 27.65% | 27.64% | 27.65% | 27.65% | 27.64% | 27.64% | 27.64% | 27.65% | 28.43% | 0% | 0% | 0%
Solar.DEF.Hamilton | Renewable | 29.63% | 29.68% | 29.68% | 29.68% | 29.63% | 29.68% | 29.68% | 29.68% | 29.63% | 29.68% | 29.68% | 29.68% | 29.63% | 29.68% | 29.68% | 29.68% | 29.63% | 29.68% | 29.68% | 29.68% | 29.63% | 29.68% | 29.68% | 29.68% | 29.63% | 29.68% | 29.68% | 29.68% | 30.15% | 0% | 0% | 0% | 0% | 0% | 0%
Solar.DEF.Lake.Placid | Renewable | 28.62% | 28.66% | 28.66% | 28.66% | 28.62% | 28.66% | 28.66% | 28.66% | 28.62% | 28.66% | 28.66% | 28.66% | 28.62% | 28.66% | 28.66% | 28.66% | 28.62% | 28.66% | 28.66% | 28.66% | 28.62% | 28.66% | 28.66% | 28.66% | 28.62% | 28.66% | 28.66% | 28.66% | 28.67% | 29.36% | 0% | 0% | 0% | 0% | 0%
Solar.DEF.NEW | Renewable | 0% | 0% | 28% | 28% | 27.99% | 28% | 28% | 28% | 27.99% | 28% | 28% | 28% | 27.99% | 28% | 28% | 28% | 27.99% | 28% | 28% | 28% | 27.99% | 28% | 28% | 28% | 27.99% | 28% | 28% | 28% | 27.99% | 28% | 28% | 28% | 0% | 0% | 0%
Solar.DEF.NEW.2 | Renewable | 0% | 0% | 0% | 28% | 27.99% | 28% | 28% | 28% | 27.99% | 28% | 28% | 28% | 27.99% | 28% | 28% | 28% | 27.99% | 28% | 28% | 28% | 27.99% | 28% | 28% | 28% | 27.99% | 28% | 28% | 28% | 27.99% | 28% | 28% | 28% | 28.03% | 0% | 0%
Solar.DEF.NEW.3 | Renewable | 0% | 0% | 0% | 0% | 27.99% | 28% | 28% | 28% | 27.99% | 28% | 28% | 28% | 27.99% | 28% | 28% | 28% | 27.99% | 28% | 28% | 28% | 27.99% | 28% | 28% | 28% | 27.99% | 28% | 28% | 28% | 27.97% | 28% | 28% | 28% | 28.02% | 28.01% | 0%
Solar.DEF.NEW.4 | Renewable | bar: 2020 to 2054
Solar.DEF.NEW.5 | Renewable | bar: 2020 to 2054
Solar.DEF.Osc.Perry.Suw | Renewable | 23.75% | 23.76% | 23.76% | 23.76% | 23.75% | 23.76% | 23.75% | 23.76% | 23.75% | 23.76% | 23.76% | 23.76% | 23.75% | 23.76% | 23.76% | 23.76% | 23.75% | 23.75% | 23.76% | 23.76% | 23.75% | 23.76% | 23.76% | 23.76% | 23.75% | 23.75% | 23.96% | 24.53% | 0% | 0% | 0% | 0% | 0% | 0% | 0%
Solar.DEF.Santa.Fe | Renewable | 0% | 28.56% | 28.56% | 28.56% | 28.55% | 28.56% | 28.56% | 28.56% | 28.55% | 28.56% | 28.56% | 28.56% | 28.55% | 28.56% | 28.56% | 28.56% | 28.55% | 28.56% | 28.56% | 28.56% | 28.55% | 28.56% | 28.56% | 28.56% | 28.55% | 28.56% | 28.56% | 28.56% | 28.55% | 28.56% | 28.56% | 0% | 0% | 0% | 0%
Solar.DEF.St.Pete.Pier | Renewable | 25.08% | 25.25% | 25.33% | 25.17% | 25.25% | 25.08% | 25.17% | 25.34% | 25.08% | 25.26% | 25% | 25.17% | 25.17% | 25.09% | 25.17% | 25.26% | 25% | 25.27% | 25.36% | 25.18% | 25.18% | 25% | 25.18% | 25.27% | 25.37% | 25.09% | 25.28% | 25% | 25.09% | 25.51% | 0% | 0% | 0% | 0% | 0%
Solar.DEF.Trenton | Renewable | 28.6% | 28.59% | 28.59% | 28.59% | 28.6% | 28.6% | 28.59% | 28.59% | 28.6% | 28.59% | 28.59% | 28.59% | 28.6% | 28.59% | 28.6% | 28.59% | 28.6% | 28.59% | 28.59% | 28.59% | 28.6% | 28.59% | 28.6% | 28.6% | 28.6% | 28.59% | 28.6% | 28.59% | 28.54% | 29.46% | 0% | 0% | 0% | 0% | 0%
Solar.DEF.Twin.Rivers | Renewable | 0% | 27.17% | 27.17% | 27.17% | 27.16% | 27.17% | 27.17% | 27.17% | 27.16% | 27.17% | 27.17% | 27.17% | 27.16% | 27.17% | 27.17% | 27.17% | 27.16% | 27.17% | 27.17% | 27.17% | 27.16% | 27.17% | 27.17% | 27.17% | 27.16% | 27.17% | 27.17% | 27.17% | 27.16% | 27.17% | 27.17% | 0% | 0% | 0% | 0%
Standby | DSM | 0.02316% | 0.09235% | 0% | 0% | 0.05618% | 0% | 0.1715% | 0.2408% | 0.8474% | 0.7085% | 0.7913% | 0.4577% | 0.9262% | 0.5152% | 0.5616% | 0.6527% | 0.8625% | 1.18% | 1.187% | 1.332% | 0.8941% | 1.239% | 1.004% | 1.124% | 1.288% | 1.458% | 1.047% | 0.9371% | 1.076% | 1.146% | 0.9318% | 1.741% | 1.596% | 1.717% | 2.07%
SUWANNEE_P.1 | CT | 0.5123% | 0.5823% | 0.3693% | 0.2638% | 1.04% | 0.8031% | 0.9731% | 1.731% | 2.594% | 2.071% | 2.696% | 2.331% | 2.312% | 2.282% | 0.848% | 0% | 0% | 0% | 0% | 0% | 0% | 0% | 0% | 0% | 0% | 0% | 0% | 0% | 0% | 0% | 0% | 0% | 0% | 0% | 0%
SUWANNEE_P.2 | CT | 0.2337% | 0.2169% | 0.09378% | 0.02931% | 0.2571% | 0.2872% | 0.6096% | 1.225% | 1.572% | 1.348% | 1.93% | 1.223% | 1.673% | 1.225% | 0.2998% | 0% | 0% | 0% | 0% | 0% | 0% | 0% | 0% | 0% | 0% | 0% | 0% | 0% | 0% | 0% | 0% | 0% | 0% | 0% | 0%
SUWANNEE_P.3 | CT | 0.672% | 0.5928% | 0.4998% | 0.372% | 0.9212% | 0.8427% | 0.9531% | 1.937% | 2.758% | 2.238% | 2.763% | 2.065% | 2.509% | 2.482% | 1.073% | 0% | 0% | 0% | 0% | 0% | 0% | 0% | 0% | 0% | 0% | 0% | 0% | 0% | 0% | 0% | 0% | 0% | 0% | 0% | 0%
Tigerbay.1 | Steam-CC | 69.16% | 74.73% | 85.32% | 80.38% | 53.98% | 64.21% | 73.57% | 72.76% | 77.97% | 66.42% | 75.12% | 0% | 0% | 0% | 0% | 0% | 0% | 0% | 0% | 0% | 0% | 0% | 0% | 0% | 0% | 0% | 0% | 0% | 0% | 0% | 0% | 0% | 0% | 0% | 0%
U.OF.FL.1 | CT | 83.99% | 80.4% | 91.46% | 83.25% | 87.91% | 80.91% | 88.68% | 90.52% | 0% | 0% | 0% | 0% | 0% | 0% | 0% | 0% | 0% | 0% | 0% | 0% | 0% | 0% | 0% | 0% | 0% | 0% | 0% | 0% | 0% | 0% | 0% | 0% | 0% | 0% | 0%
Voltage.Red | DSM | 0% | 0% | 0% | 0% | 0% | 0% | 0% | 0.02272% | 0.1365% | 0.3451% | 0.2109% | 0.2478% | 0.1424% | 0.1021% | 0.3111% | 0.2054% | 0.3831% | 0.5227% | 0.419% | 0.1721% | 0.06703% | 0.1327% | 0.07889% | 0.1262% | 0.08352% | 0.5993% | 0.07331% | 0.1515% | 0% | 0.6252% | 0.2547% | 0.1505% | 0.474% | 0.4399% | 0.5256%
WaterHtr_PP | DSM | 0.0008838% | 0.001743% | 0.0008561% | 0.0008411% | 0.001646% | 0.0008126% | 0.002397% | 0.008646% | 0.02464% | 0.05632% | 0.03596% | 0.03615% | 0.03327% | 0.03865% | 0.04513% | 0.04587% | 0.03001% | 0.1945% | 0.1119% | 0.05584% | 0.03097% | 0.0729% | 0.03471% | 0.09841% | 0.1255% | 0.1305% | 0.05636% | 0.07342% | 0.04949% | 0.04738% | 0.01345% | 0.1474% | 0.106% | 0.07487% | 0.2626%
Group Totals
Station Group | Group Type | 2020 | 2021 | 2022 | 2023 | 2024 | 2025 | 2026 | 2027 | 2028 | 2029 | 2030 | 2031 | 2032 | 2033 | 2034 | 2035 | 2036 | 2037 | 2038 | 2039 | 2040 | 2041 | 2042 | 2043 | 2044 | 2045 | 2046 | 2047 | 2048 | 2049 | 2050 | 2051 | 2052 | 2053 | 2054
Cogen | Total | 95.22% | 95.73% | 95.92% | 95.91% | 93.66% | 92.01% | 19.98% | 19.98% | 20.05% | 19.98% | 19.98% | 19.98% | 20.05% | 19.98% | 19.98% | 19.98% | 20.05% | 19.98% | 19.98% | 19.98% | 20.05% | 19.98% | 19.98% | 19.98% | 20.05% | 19.98% | 19.98% | 19.98% | 20.05% | 19.98% | 19.98% | 19.98% | 20.05% | 19.98% | 19.98%
CT | Total | 2.266% | 2.187% | 2.258% | 1.927% | 2.821% | 2.456% | 3.284% | 5.877% | 5.915% | 5.647% | 7.164% | 7.869% | 8.27% | 9.377% | 8.297% | 8.069% | 9.334% | 10.38% | 10.5% | 12.29% | 10.88% | 12.14% | 8.518% | 7.663% | 8.289% | 8.348% | 8.551% | 8.416% | 8.517% | 8.472% | 8.882% | 9.432% | 9.168% | 9.414% | 10.41%
DSM | Total | 0.009432% | 0.05181% | 0.007789% | 0.002214% | 0.03406% | 0.008753% | 0.09301% | 0.1638% | 0.4699% | 0.4137% | 0.4641% | 0.2709% | 0.4471% | 0.3065% | 0.2936% | 0.3444% | 0.4212% | 0.6632% | 0.6539% | 0.6807% | 0.449% | 0.6106% | 0.4885% | 0.5621% | 0.6549% | 0.7099% | 0.4992% | 0.4678% | 0.4647% | 0.5457% | 0.4154% | 0.8184% | 0.7638% | 0.7683% | 1.069%
Renewable | Total | 39.9% | 34.73% | 31.97% | 30.58% | 29.75% | 29.37% | 29.07% | 28.92% | 28.77% | 28.64% | 28.52% | 28.42% | 28.4% | 28.32% | 28.3% | 28.22% | 28.2% | 28.12% | 28.11% | 28.02% | 28.01% | 27.94% | 27.93% | 27.85% | 27.83% | 27.74% | 27.75% | 27.69% | 27.69% | 27.57% | 27.51% | 27.51% | 27.37% | 27.21% | 27.09%
Steam-CC | Total | 66.12% | 66.38% | 66.03% | 64.82% | 65.65% | 64.65% | 65.31% | 66.12% | 66.02% | 66.77% | 67.57% | 67.48% | 68.57% | 69.48% | 65.97% | 62.56% | 62.87% | 63.2% | 63.96% | 63.73% | 64.98% | 64.94% | 61.59% | 58.78% | 59.02% | 59.41% | 59.96% | 59.77% | 59.75% | 59.9% | 60.42% | 60.52% | 61.66% | 62.31% | 62.72%
Steam-Coal | Total | 29.3% | 29.96% | 28.23% | 23.75% | 21.35% | 23.05% | 23.12% | 24.62% | 28.19% | 28.41% | 30.19% | 26.9% | 24.63% | 19.73% | 12.58% | 0% | 0% | 0% | 0% | 0% | 0% | 0% | 0% | 0% | 0% | 0% | 0% | 0% | 0% | 0% | 0% | 0% | 0% | 0% | 0%
Steam-Gas | Total | 7.038% | 8.29% | 8.861% | 8.639% | 8.863% | 10.12% | 10.7% | 10.83% | 12.07% | 11.22% | 11.51% | 12.67% | 12.58% | 15.11% | 12.08% | 10.72% | 10.73% | 11.05% | 10.6% | 11.07% | 10.61% | 11.26% | 9.637% | 0% | 0% | 0% | 0% | 0% | 0% | 0% | 0% | 0% | 0% | 0% | 0%
Storage | Total | 5.713% | 4.789% | 4.419% | 5.004% | 4.791% | 4.54% | 4.415% | 4.502% | 4.565% | 4.472% | 4.525% | 4.989% | 4.953% | 5.095% | 4.574% | 4.136% | 4.268% | 4.144% | 4.43% | 4.283% | 4.358% | 4.261% | 4.264% | 4.015% | 3.888% | 4.166% | 0% | 0% | 0% | 0% | 0% | 0% | 0% | 0% | 0%
TranEcon-Purc | Total | bar: 2020 to 2054
TranEcon-Sale | Total | bar: 2020 to 2054
TranFirm-Purc | Total | 15.15% | 13.38% | 13.52% | 15.1% | 15.17% | 20.24% | 19.09% | 9.497% | 0% | 0% | 0% | 0% | 0% | 0% | 0% | 0% | 0% | 0% | 0% | 0% | 0% | 0% | 0% | 0% | 0% | 0% | 0% | 0% | 0% | 0% | 0% | 0% | 0% | 0% | 0%

## CO2
CO2 (000 Tons)
\\s00233\grpdata\PEF Resource Planning\2020\2020-03 Clean Energy Connection\Prosym\05052020\CEC_750MW.mdb
Station | Unit Type | 2020 | 2021 | 2022 | 2023 | 2024 | 2025 | 2026 | 2027 | 2028 | 2029 | 2030 | 2031 | 2032 | 2033 | 2034 | 2035 | 2036 | 2037 | 2038 | 2039 | 2040 | 2041 | 2042 | 2043 | 2044 | 2045 | 2046 | 2047 | 2048 | 2049 | 2050 | 2051 | 2052 | 2053 | 2054
AC | DSM | 0 | 0 | 0 | 0 | 0 | 0 | 0 | 0 | 0 | 0 | 0 | 0 | 0 | 0 | 0 | 0 | 0 | 0 | 0 | 0 | 0 | 0 | 0 | 0 | 0 | 0 | 0 | 0 | 0 | 0 | 0 | 0 | 0 | 0 | 0
Anclote.1 | Steam-Gas | 221.36 | 257.76 | 311.41 | 273.7 | 304.15 | 319.7 | 362.23 | 344.63 | 364.51 | 370.78 | 345.85 | 414.46 | 383.77 | 472.47 | 382.4 | 363.73 | 352.89 | 377.89 | 349.08 | 392.6 | 351.24 | 396.88 | 131.69 | 0 | 0 | 0 | 0 | 0 | 0 | 0 | 0 | 0 | 0 | 0 | 0
Anclote.2 | Steam-Gas | 269.46 | 318.74 | 307.95 | 334.12 | 313.1 | 380.92 | 371.43 | 395.07 | 457.42 | 396.41 | 440.08 | 431.13 | 459.66 | 503.28 | 431.63 | 376.61 | 393.72 | 382.01 | 384.32 | 371.53 | 387.39 | 378.98 | 147.46 | 0 | 0 | 0 | 0 | 0 | 0 | 0 | 0 | 0 | 0 | 0 | 0
As.Avail | Cogen | 0.72 | 0.72 | 0.72 | 0.72 | 0.72 | 0.72 | 0.72 | 0.72 | 0.72 | 0.72 | 0.72 | 0.72 | 0.72 | 0.72 | 0.72 | 0.72 | 0.72 | 0.72 | 0.72 | 0.72 | 0.72 | 0.72 | 0.72 | 0.72 | 0.72 | 0.72 | 0.72 | 0.72 | 0.72 | 0.72 | 0.72 | 0.72 | 0.72 | 0.72 | 0.72
As.Avail.PCS | Renewable | 86.25 | 85.87 | 85.97 | 85.91 | 86.07 | 85.9 | 85.87 | 85.97 | 86.09 | 85.9 | 85.77 | 85.81 | 86.13 | 85.94 | 85.94 | 85.87 | 86.18 | 85.8 | 85.92 | 85.94 | 85.99 | 86 | 85.92 | 85.94 | 86.13 | 85.84 | 86 | 85.91 | 86.2 | 85.84 | 85.82 | 85.84 | 86.09 | 85.87 | 85.93
AVON.PK_P.1 | CT | 10.92 | 0 | 0 | 0 | 0 | 0 | 0 | 0 | 0 | 0 | 0 | 0 | 0 | 0 | 0 | 0 | 0 | 0 | 0 | 0 | 0 | 0 | 0 | 0 | 0 | 0 | 0 | 0 | 0 | 0 | 0 | 0 | 0 | 0 | 0
AVON.PK_P.2 | CT | 0.83 | 0 | 0 | 0 | 0 | 0 | 0 | 0 | 0 | 0 | 0 | 0 | 0 | 0 | 0 | 0 | 0 | 0 | 0 | 0 | 0 | 0 | 0 | 0 | 0 | 0 | 0 | 0 | 0 | 0 | 0 | 0 | 0 | 0 | 0
Bartow CC.1.0 | Steam-CC | 2900.16 | 2860.36 | 2886.65 | 2760.76 | 2592.99 | 2564.3 | 2580.82 | 2632.26 | 2483.46 | 2650.15 | 2713.18 | 2782.6 | 2642.43 | 2683.63 | 2512.75 | 2353.41 | 2369.19 | 2245.8 | 2409.61 | 2270.17 | 2412.23 | 2395.79 | 2199.71 | 1970.52 | 1963 | 2034.03 | 2065.17 | 2041.61 | 1939.31 | 2061.96 | 2077.34 | 2112.83 | 2051.69 | 2070.73 | 2148.26
Bartow CC.1.PAG | Steam-CC | 8.75 | 12.41 | 6.39 | 9.48 | 9.38 | 13.99 | 13.87 | 18.51 | 17.97 | 15.05 | 19.6 | 25.42 | 24.31 | 26.89 | 9.01 | 6.55 | 6.72 | 7.62 | 8.66 | 9.14 | 9.14 | 9.92 | 11.27 | 11.33 | 11.78 | 10.95 | 11.64 | 10.27 | 10.2 | 10.05 | 11.23 | 11.72 | 11.7 | 12.2 | 13.96
BARTOW_P.1 | CT | 0.24 | 0.48 | 0.24 | 0.09 | 0.63 | 0.64 | 1.08 | 0.15 | 0 | 0 | 0 | 0 | 0 | 0 | 0 | 0 | 0 | 0 | 0 | 0 | 0 | 0 | 0 | 0 | 0 | 0 | 0 | 0 | 0 | 0 | 0 | 0 | 0 | 0 | 0
BARTOW_P.2 | CT | 1.64 | 1.78 | 1.65 | 0.24 | 4.02 | 1.99 | 4.43 | 9.35 | 11.45 | 9.36 | 12.67 | 9.17 | 10.57 | 8.99 | 1.42 | 0 | 0 | 0 | 0 | 0 | 0 | 0 | 0 | 0 | 0 | 0 | 0 | 0 | 0 | 0 | 0 | 0 | 0 | 0 | 0
BARTOW_P.3 | CT | 0.42 | 0.48 | 0.38 | 0.09 | 0.77 | 0.36 | 1.34 | 0.18 | 0 | 0 | 0 | 0 | 0 | 0 | 0 | 0 | 0 | 0 | 0 | 0 | 0 | 0 | 0 | 0 | 0 | 0 | 0 | 0 | 0 | 0 | 0 | 0 | 0 | 0 | 0
BARTOW_P.4 | CT | 2.4 | 2.59 | 1.44 | 0.88 | 4.62 | 4.05 | 6.13 | 9.59 | 12.75 | 9.44 | 12.95 | 11.45 | 12 | 12.54 | 1.95 | 0 | 0 | 0 | 0 | 0 | 0 | 0 | 0 | 0 | 0 | 0 | 0 | 0 | 0 | 0 | 0 | 0 | 0 | 0 | 0
Battery Cape San Blas | Storage | 0 | 0 | 0 | 0 | 0 | 0 | 0 | 0 | 0 | 0 | 0 | 0 | 0 | 0 | 0 | 0 | 0 | 0 | 0 | 0 | 0 | 0 | 0 | 0 | 0 | 0 | 0 | 0 | 0 | 0 | 0 | 0 | 0 | 0 | 0
Battery Jennings | Storage | 0 | 0 | 0 | 0 | 0 | 0 | 0 | 0 | 0 | 0 | 0 | 0 | 0 | 0 | 0 | 0 | 0 | 0 | 0 | 0 | 0 | 0 | 0 | 0 | 0 | 0 | 0 | 0 | 0 | 0 | 0 | 0 | 0 | 0 | 0
Battery Micanopy | Storage | 0 | 0 | 0 | 0 | 0 | 0 | 0 | 0 | 0 | 0 | 0 | 0 | 0 | 0 | 0 | 0 | 0 | 0 | 0 | 0 | 0 | 0 | 0 | 0 | 0 | 0 | 0 | 0 | 0 | 0 | 0 | 0 | 0 | 0 | 0
Battery Trenton | Storage | 0 | 0 | 0 | 0 | 0 | 0 | 0 | 0 | 0 | 0 | 0 | 0 | 0 | 0 | 0 | 0 | 0 | 0 | 0 | 0 | 0 | 0 | 0 | 0 | 0 | 0 | 0 | 0 | 0 | 0 | 0 | 0 | 0 | 0 | 0
BAYBORO_P.1 | CT | 2.24 | 2.03 | 1.61 | 0.44 | 3.79 | 3.13 | 0 | 0 | 0 | 0 | 0 | 0 | 0 | 0 | 0 | 0 | 0 | 0 | 0 | 0 | 0 | 0 | 0 | 0 | 0 | 0 | 0 | 0 | 0 | 0 | 0 | 0 | 0 | 0 | 0
BAYBORO_P.2 | CT | 0.06 | 0.4 | 0.12 | 0.03 | 0.12 | 0.12 | 0 | 0 | 0 | 0 | 0 | 0 | 0 | 0 | 0 | 0 | 0 | 0 | 0 | 0 | 0 | 0 | 0 | 0 | 0 | 0 | 0 | 0 | 0 | 0 | 0 | 0 | 0 | 0 | 0
BAYBORO_P.3 | CT | 1.4 | 1.92 | 1.23 | 0.44 | 3.47 | 2.81 | 0 | 0 | 0 | 0 | 0 | 0 | 0 | 0 | 0 | 0 | 0 | 0 | 0 | 0 | 0 | 0 | 0 | 0 | 0 | 0 | 0 | 0 | 0 | 0 | 0 | 0 | 0 | 0 | 0
BAYBORO_P.4 | CT | 1.84 | 1.45 | 1.05 | 0.33 | 3.28 | 1.86 | 0 | 0 | 0 | 0 | 0 | 0 | 0 | 0 | 0 | 0 | 0 | 0 | 0 | 0 | 0 | 0 | 0 | 0 | 0 | 0 | 0 | 0 | 0 | 0 | 0 | 0 | 0 | 0 | 0
Citrus.CC.1 | Steam-CC | 2240.74 | 2300.75 | 2267.13 | 2321.32 | 2535.85 | 2260.14 | 2328.9 | 2322.6 | 2196.55 | 2317.89 | 2315.17 | 2241.52 | 2291 | 2285.06 | 2279.56 | 2115.25 | 2125.71 | 2061.57 | 2065.11 | 1981.75 | 2147.35 | 2076.93 | 1915 | 1859.95 | 1883.58 | 1840.14 | 1899.74 | 1898 | 1839.25 | 1888.9 | 1913.28 | 1912.53 | 2010.13 | 2015.32 | 2065.36
Citrus.CC.1.Duct | Steam-CC | 124.96 | 132.88 | 120.94 | 128.88 | 128.31 | 117.61 | 109.25 | 111.14 | 106.87 | 107.28 | 116.8 | 119.49 | 116.96 | 118.54 | 102.52 | 97.25 | 104.19 | 95.42 | 94.04 | 99.34 | 108.98 | 104.02 | 84.77 | 91.24 | 93.91 | 88.02 | 99.18 | 96.89 | 94.8 | 95.9 | 100.95 | 96.73 | 100.79 | 103.15 | 106.92
Citrus.CC.2 | Steam-CC | 2440.56 | 2362.26 | 2007.75 | 2278.66 | 2255.02 | 2218.53 | 2266.57 | 2254.33 | 2140.15 | 2242.2 | 2245.34 | 2188.05 | 2284.98 | 2284.38 | 2285.94 | 2126 | 2129.38 | 2090.6 | 2202.26 | 2059.1 | 2265.15 | 2219.54 | 2123.99 | 2014.97 | 2011.68 | 1947.71 | 2022.9 | 2001.28 | 1936.3 | 2010.34 | 2028.8 | 1938.06 | 2019.23 | 2032.75 | 2063.79
Citrus.CC.2.Duct | Steam-CC | 125.01 | 126.94 | 121.89 | 124.12 | 109.46 | 111.39 | 102.42 | 108.6 | 102.18 | 98.54 | 108.92 | 111.72 | 108.85 | 112.03 | 91.35 | 88.3 | 89.56 | 84.22 | 83.03 | 85.32 | 87.64 | 88.76 | 65.43 | 67.41 | 69.84 | 65.8 | 74.21 | 68.73 | 64.9 | 70.28 | 70.27 | 69.26 | 70.32 | 72.26 | 75.19
Crystal.4 | Steam-Coal | 2090.31 | 2299.7 | 1769.87 | 1496.54 | 1835.07 | 1790.18 | 1642.17 | 1859.18 | 1871.45 | 2067.18 | 1983.06 | 1950.26 | 1653.72 | 1567.02 | 390.6 | 0 | 0 | 0 | 0 | 0 | 0 | 0 | 0 | 0 | 0 | 0 | 0 | 0 | 0 | 0 | 0 | 0 | 0 | 0 | 0
Crystal.5 | Steam-Coal | 2140.37 | 1995.11 | 2345.88 | 2006.45 | 1325.84 | 1648.67 | 1817.88 | 1778.93 | 2256.09 | 2108.82 | 2432.16 | 2024.54 | 2005.17 | 1420.37 | 427.12 | 0 | 0 | 0 | 0 | 0 | 0 | 0 | 0 | 0 | 0 | 0 | 0 | 0 | 0 | 0 | 0 | 0 | 0 | 0 | 0
Dade.County | Renewable | 72.75 | 72.54 | 72.54 | 72.54 | 72.75 | 72.54 | 72.54 | 72.54 | 72.75 | 72.54 | 72.54 | 72.54 | 72.75 | 72.54 | 72.54 | 72.54 | 72.75 | 72.54 | 72.54 | 72.54 | 72.75 | 72.54 | 72.54 | 72.54 | 72.75 | 72.54 | 72.54 | 72.54 | 72.75 | 72.54 | 72.54 | 72.54 | 72.75 | 72.54 | 72.54
DEBARY.10 | CT | 1.74 | 1.96 | 1.52 | 0.59 | 3.12 | 2.25 | 4.83 | 9.38 | 14.22 | 10.02 | 14.62 | 9.77 | 13 | 10.65 | 9.31 | 10.08 | 1.51 | 0 | 0 | 0 | 0 | 0 | 0 | 0 | 0 | 0 | 0 | 0 | 0 | 0 | 0 | 0 | 0 | 0 | 0
DEBARY.2 | CT | 0.48 | 0.59 | 0.37 | 0.36 | 0.8 | 0.66 | 1.26 | 0.23 | 0 | 0 | 0 | 0 | 0 | 0 | 0 | 0 | 0 | 0 | 0 | 0 | 0 | 0 | 0 | 0 | 0 | 0 | 0 | 0 | 0 | 0 | 0 | 0 | 0 | 0 | 0
DEBARY.3 | CT | 0.67 | 1.07 | 0.6 | 0.32 | 1.35 | 0.94 | 2.42 | 0.32 | 0 | 0 | 0 | 0 | 0 | 0 | 0 | 0 | 0 | 0 | 0 | 0 | 0 | 0 | 0 | 0 | 0 | 0 | 0 | 0 | 0 | 0 | 0 | 0 | 0 | 0 | 0
DEBARY.4 | CT | 0.58 | 0.81 | 0.4 | 0.21 | 0.9 | 0.95 | 2.15 | 0.18 | 0 | 0 | 0 | 0 | 0 | 0 | 0 | 0 | 0 | 0 | 0 | 0 | 0 | 0 | 0 | 0 | 0 | 0 | 0 | 0 | 0 | 0 | 0 | 0 | 0 | 0 | 0
DEBARY.5 | CT | 0.52 | 0.75 | 0.49 | 0.3 | 1.15 | 0.84 | 1.64 | 0.26 | 0 | 0 | 0 | 0 | 0 | 0 | 0 | 0 | 0 | 0 | 0 | 0 | 0 | 0 | 0 | 0 | 0 | 0 | 0 | 0 | 0 | 0 | 0 | 0 | 0 | 0 | 0
DEBARY.6 | CT | 0.55 | 0.9 | 0.57 | 0.21 | 1.61 | 1.04 | 2.69 | 0.23 | 0 | 0 | 0 | 0 | 0 | 0 | 0 | 0 | 0 | 0 | 0 | 0 | 0 | 0 | 0 | 0 | 0 | 0 | 0 | 0 | 0 | 0 | 0 | 0 | 0 | 0 | 0
DEBARY.7 | CT | 7.35 | 5.2 | 5.52 | 3.03 | 12.35 | 9.58 | 14.56 | 24.52 | 32.17 | 24.21 | 31.33 | 25.46 | 27.4 | 25.53 | 19.64 | 18.41 | 2.55 | 0 | 0 | 0 | 0 | 0 | 0 | 0 | 0 | 0 | 0 | 0 | 0 | 0 | 0 | 0 | 0 | 0 | 0
DEBARY.8 | CT | 4.16 | 4.3 | 2.79 | 1.72 | 8.11 | 7.42 | 11.02 | 18.37 | 24.37 | 18.47 | 24.2 | 22.36 | 23.51 | 19.62 | 14.61 | 13.68 | 2.49 | 0 | 0 | 0 | 0 | 0 | 0 | 0 | 0 | 0 | 0 | 0 | 0 | 0 | 0 | 0 | 0 | 0 | 0
DEBARY.9 | CT | 7.75 | 6.85 | 5.61 | 2.95 | 13.98 | 11.18 | 15.73 | 26.95 | 34.02 | 24.84 | 33.54 | 27.87 | 29.26 | 27.92 | 21.57 | 20.99 | 3.2 | 0 | 0 | 0 | 0 | 0 | 0 | 0 | 0 | 0 | 0 | 0 | 0 | 0 | 0 | 0 | 0 | 0 | 0
EconPurch | TranEcon-Purc | 0 | 0 | 0 | 0 | 0 | 0 | 0 | 0 | 0 | 0 | 0 | 0 | 0 | 0 | 0 | 0 | 0 | 0 | 0 | 0 | 0 | 0 | 0 | 0 | 0 | 0 | 0 | 0 | 0 | 0 | 0 | 0 | 0 | 0 | 0
EconSale | TranEcon-Sale | 0 | 0 | 0 | 0 | 0 | 0 | 0 | 0 | 0 | 0 | 0 | 0 | 0 | 0 | 0 | 0 | 0 | 0 | 0 | 0 | 0 | 0 | 0 | 0 | 0 | 0 | 0 | 0 | 0 | 0 | 0 | 0 | 0 | 0 | 0
Gen.190MW.CT.1 | CT | 0 | 0 | 0 | 0 | 0 | 0 | 0 | 188.6 | 259.52 | 209.25 | 261.34 | 293.22 | 306.24 | 332.41 | 279.5 | 260.68 | 281.04 | 299.69 | 291.97 | 354.44 | 327.54 | 348.53 | 272.37 | 244.27 | 261.22 | 268.34 | 278.56 | 284.12 | 292.51 | 282.64 | 295.23 | 305.32 | 294.75 | 303.27 | 323.9
Gen.190MW.CT.10 | CT | 0 | 0 | 0 | 0 | 0 | 0 | 0 | 0 | 0 | 0 | 0 | 0 | 0 | 0 | 0 | 0 | 0 | 0 | 54.82 | 77.11 | 76.96 | 90.84 | 68.7 | 64.5 | 75.2 | 78.71 | 88.21 | 89.47 | 86.5 | 88.94 | 93.44 | 94.43 | 101.34 | 100.08 | 114.78
Gen.190MW.CT.11 | CT | 0 | 0 | 0 | 0 | 0 | 0 | 0 | 0 | 0 | 0 | 0 | 0 | 0 | 0 | 0 | 0 | 0 | 0 | 0 | 0 | 52.78 | 73.09 | 54.92 | 52.3 | 62.83 | 66.67 | 72.71 | 76.87 | 74.11 | 76.21 | 81.49 | 84.22 | 81.44 | 85.13 | 100.09
Gen.190MW.CT.12 | CT | 0 | 0 | 0 | 0 | 0 | 0 | 0 | 0 | 0 | 0 | 0 | 0 | 0 | 0 | 0 | 0 | 0 | 0 | 0 | 0 | 0 | 0 | 0 | 0 | 45.18 | 58.49 | 63.4 | 63.22 | 60.05 | 62.85 | 66.56 | 71.16 | 70.69 | 72.92 | 85.66
Gen.190MW.CT.13 | CT | 0 | 0 | 0 | 0 | 0 | 0 | 0 | 0 | 0 | 0 | 0 | 0 | 0 | 0 | 0 | 0 | 0 | 0 | 0 | 0 | 0 | 0 | 0 | 0 | 36 | 45.97 | 51.01 | 52.09 | 51.43 | 52.63 | 57.7 | 61.54 | 61.87 | 61.45 | 73.25
Gen.190MW.CT.14 | CT | 0 | 0 | 0 | 0 | 0 | 0 | 0 | 0 | 0 | 0 | 0 | 0 | 0 | 0 | 0 | 0 | 0 | 0 | 0 | 0 | 0 | 0 | 0 | 0 | 0 | 32.83 | 39.21 | 41.1 | 42.22 | 42.73 | 46.56 | 52.47 | 51.16 | 49.19 | 61.09
Gen.190MW.CT.15 | CT | 0 | 0 | 0 | 0 | 0 | 0 | 0 | 0 | 0 | 0 | 0 | 0 | 0 | 0 | 0 | 0 | 0 | 0 | 0 | 0 | 0 | 0 | 0 | 0 | 0 | 0 | 28.22 | 32.09 | 34.44 | 34.61 | 36.52 | 43 | 39.11 | 39.98 | 51.51
Gen.190MW.CT.16 | CT | 0 | 0 | 0 | 0 | 0 | 0 | 0 | 0 | 0 | 0 | 0 | 0 | 0 | 0 | 0 | 0 | 0 | 0 | 0 | 0 | 0 | 0 | 0 | 0 | 0 | 0 | 0 | 0 | 0 | 0 | 0 | 0 | 0 | 0 | 0
Gen.190MW.CT.17 | CT | 0 | 0 | 0 | 0 | 0 | 0 | 0 | 0 | 0 | 0 | 0 | 0 | 0 | 0 | 0 | 0 | 0 | 0 | 0 | 0 | 0 | 0 | 0 | 0 | 0 | 0 | 0 | 0 | 0 | 0 | 0 | 0 | 0 | 0 | 0
Gen.190MW.CT.18 | CT | 0 | 0 | 0 | 0 | 0 | 0 | 0 | 0 | 0 | 0 | 0 | 0 | 0 | 0 | 0 | 0 | 0 | 0 | 0 | 0 | 0 | 0 | 0 | 0 | 0 | 0 | 0 | 0 | 0 | 0 | 0 | 0 | 0 | 0 | 0
Gen.190MW.CT.19 | CT | 0 | 0 | 0 | 0 | 0 | 0 | 0 | 0 | 0 | 0 | 0 | 0 | 0 | 0 | 0 | 0 | 0 | 0 | 0 | 0 | 0 | 0 | 0 | 0 | 0 | 0 | 0 | 0 | 0 | 0 | 0 | 0 | 0 | 0 | 0
Gen.190MW.CT.2 | CT | 0 | 0 | 0 | 0 | 0 | 0 | 0 | 0 | 0 | 145.3 | 215.51 | 240.92 | 258.1 | 281.73 | 239.77 | 222.35 | 251.63 | 270.66 | 268.03 | 306.66 | 280.26 | 309.4 | 238.86 | 215.13 | 236.13 | 240.61 | 252.12 | 251.21 | 251.15 | 255.36 | 267.38 | 276.06 | 268.57 | 269.04 | 286.95
Gen.190MW.CT.20 | CT | 0 | 0 | 0 | 0 | 0 | 0 | 0 | 0 | 0 | 0 | 0 | 0 | 0 | 0 | 0 | 0 | 0 | 0 | 0 | 0 | 0 | 0 | 0 | 0 | 0 | 0 | 0 | 0 | 0 | 0 | 0 | 0 | 0 | 0 | 0
Gen.190MW.CT.21 | CT | 0 | 0 | 0 | 0 | 0 | 0 | 0 | 0 | 0 | 0 | 0 | 0 | 0 | 0 | 0 | 0 | 0 | 0 | 0 | 0 | 0 | 0 | 0 | 0 | 0 | 0 | 0 | 0 | 0 | 0 | 0 | 0 | 0 | 0 | 0
Gen.190MW.CT.3 | CT | 0 | 0 | 0 | 0 | 0 | 0 | 0 | 0 | 0 | 0 | 0 | 159.42 | 212.7 | 238.57 | 208.83 | 196.9 | 213.36 | 229.62 | 225.45 | 270.31 | 241.13 | 276.36 | 209.19 | 185.95 | 205.41 | 212.37 | 215.62 | 215.21 | 233.65 | 222.24 | 231.61 | 246.4 | 238.02 | 245.8 | 259.74
Gen.190MW.CT.4 | CT | 0 | 0 | 0 | 0 | 0 | 0 | 0 | 0 | 0 | 0 | 0 | 0 | 0 | 162.7 | 165.05 | 162.01 | 180.73 | 195.98 | 197.48 | 233.77 | 212.46 | 239.55 | 175.34 | 165.99 | 186.05 | 186.25 | 197.13 | 196.7 | 202.18 | 196.21 | 208.79 | 216.96 | 208.21 | 211.33 | 228.39
Gen.190MW.CT.5 | CT | 0 | 0 | 0 | 0 | 0 | 0 | 0 | 0 | 0 | 0 | 0 | 0 | 0 | 0 | 109.43 | 135.4 | 155.84 | 167.74 | 172.73 | 204.62 | 183.93 | 212.63 | 154.46 | 145.08 | 160.19 | 169.57 | 175.85 | 177.37 | 178.4 | 166.34 | 184.6 | 195.53 | 187.4 | 199.46 | 205.47
Gen.190MW.CT.6 | CT | 0 | 0 | 0 | 0 | 0 | 0 | 0 | 0 | 0 | 0 | 0 | 0 | 0 | 0 | 91.12 | 111.89 | 127.95 | 137.16 | 151.03 | 169.52 | 154.16 | 178.04 | 138.97 | 123.39 | 139.2 | 149.03 | 153.71 | 156.51 | 158.09 | 160.56 | 160.61 | 172.24 | 167.06 | 171.82 | 186.36
Gen.190MW.CT.7 | CT | 0 | 0 | 0 | 0 | 0 | 0 | 0 | 0 | 0 | 0 | 0 | 0 | 0 | 0 | 73.09 | 90.63 | 104.01 | 118.77 | 123.76 | 146.26 | 131.97 | 152.81 | 116.28 | 109.48 | 116.98 | 130.88 | 133.31 | 135.95 | 137.63 | 137 | 139.73 | 144.16 | 140.27 | 152.47 | 167.81
Gen.190MW.CT.8 | CT | 0 | 0 | 0 | 0 | 0 | 0 | 0 | 0 | 0 | 0 | 0 | 0 | 0 | 0 | 0 | 0 | 74.68 | 94.98 | 103.94 | 118.17 | 112.27 | 131.77 | 98.35 | 91.54 | 103.86 | 111.43 | 115.58 | 115.22 | 119.87 | 116.38 | 120.72 | 126.47 | 129.32 | 134.69 | 140.67
Gen.190MW.CT.9 | CT | 0 | 0 | 0 | 0 | 0 | 0 | 0 | 0 | 0 | 0 | 0 | 0 | 0 | 0 | 0 | 0 | 0 | 0 | 69.54 | 96.41 | 92.04 | 105.94 | 80.71 | 78.05 | 92.37 | 94.92 | 103.34 | 103.95 | 103.53 | 103.29 | 107.92 | 115.68 | 115.19 | 115.11 | 128.51
Gen.2x1.CC.J.1 | Steam-CC | 0 | 0 | 0 | 0 | 0 | 0 | 0 | 0 | 0 | 0 | 0 | 0 | 0 | 0 | 1850.91 | 3128.67 | 3156.67 | 3145.63 | 3138.85 | 3144.13 | 3143.78 | 3139.45 | 3100.39 | 2991.69 | 3010.25 | 2985.63 | 2985.17 | 2979.91 | 3006.5 | 2977.22 | 3015.05 | 3026.26 | 3057.63 | 3080.33 | 3098.17
Gen.2x1.CC.J.1.Duct | Steam-CC | 0 | 0 | 0 | 0 | 0 | 0 | 0 | 0 | 0 | 0 | 0 | 0 | 0 | 0 | 174.49 | 219.25 | 226.82 | 247.99 | 233.67 | 269.06 | 266.76 | 275.95 | 309.43 | 338.87 | 342.34 | 344.67 | 366.11 | 365.67 | 392.62 | 366.88 | 378.6 | 382.57 | 386.16 | 394.93 | 387.22
Gen.2x1.CC.J.2 | Steam-CC | 0 | 0 | 0 | 0 | 0 | 0 | 0 | 0 | 0 | 0 | 0 | 0 | 0 | 0 | 0 | 0 | 0 | 0 | 0 | 0 | 0 | 0 | 1850.18 | 3118.64 | 3120.54 | 3118.3 | 3115.32 | 3101.1 | 3122.72 | 3105.45 | 3126.27 | 3146.56 | 3163.62 | 3168.83 | 3175.17
Gen.2x1.CC.J.2.Duct | Steam-CC | 0 | 0 | 0 | 0 | 0 | 0 | 0 | 0 | 0 | 0 | 0 | 0 | 0 | 0 | 0 | 0 | 0 | 0 | 0 | 0 | 0 | 0 | 208.51 | 275.7 | 289.31 | 290.78 | 292.71 | 295.75 | 318.21 | 297.29 | 318.82 | 333.77 | 326.32 | 322.6 | 326.94
Gen.2x1.CC.J.3 | Steam-CC | 0 | 0 | 0 | 0 | 0 | 0 | 0 | 0 | 0 | 0 | 0 | 0 | 0 | 0 | 0 | 0 | 0 | 0 | 0 | 0 | 0 | 0 | 0 | 0 | 0 | 0 | 0 | 0 | 0 | 0 | 0 | 0 | 0 | 0 | 0
Gen.2x1.CC.J.3.Duct | Steam-CC | 0 | 0 | 0 | 0 | 0 | 0 | 0 | 0 | 0 | 0 | 0 | 0 | 0 | 0 | 0 | 0 | 0 | 0 | 0 | 0 | 0 | 0 | 0 | 0 | 0 | 0 | 0 | 0 | 0 | 0 | 0 | 0 | 0 | 0 | 0
Gen.2x1.CC.J.4 | Steam-CC | 0 | 0 | 0 | 0 | 0 | 0 | 0 | 0 | 0 | 0 | 0 | 0 | 0 | 0 | 0 | 0 | 0 | 0 | 0 | 0 | 0 | 0 | 0 | 0 | 0 | 0 | 0 | 0 | 0 | 0 | 0 | 0 | 0 | 0 | 0
Gen.2x1.CC.J.4.Duct | Steam-CC | 0 | 0 | 0 | 0 | 0 | 0 | 0 | 0 | 0 | 0 | 0 | 0 | 0 | 0 | 0 | 0 | 0 | 0 | 0 | 0 | 0 | 0 | 0 | 0 | 0 | 0 | 0 | 0 | 0 | 0 | 0 | 0 | 0 | 0 | 0
Gen.2x1.CC.J.5 | Steam-CC | 0 | 0 | 0 | 0 | 0 | 0 | 0 | 0 | 0 | 0 | 0 | 0 | 0 | 0 | 0 | 0 | 0 | 0 | 0 | 0 | 0 | 0 | 0 | 0 | 0 | 0 | 0 | 0 | 0 | 0 | 0 | 0 | 0 | 0 | 0
Gen.2x1.CC.J.5.Duct | Steam-CC | 0 | 0 | 0 | 0 | 0 | 0 | 0 | 0 | 0 | 0 | 0 | 0 | 0 | 0 | 0 | 0 | 0 | 0 | 0 | 0 | 0 | 0 | 0 | 0 | 0 | 0 | 0 | 0 | 0 | 0 | 0 | 0 | 0 | 0 | 0
Gen.2x1.CC.J.6 | Steam-CC | 0 | 0 | 0 | 0 | 0 | 0 | 0 | 0 | 0 | 0 | 0 | 0 | 0 | 0 | 0 | 0 | 0 | 0 | 0 | 0 | 0 | 0 | 0 | 0 | 0 | 0 | 0 | 0 | 0 | 0 | 0 | 0 | 0 | 0 | 0
Gen.2x1.CC.J.6.Duct | Steam-CC | 0 | 0 | 0 | 0 | 0 | 0 | 0 | 0 | 0 | 0 | 0 | 0 | 0 | 0 | 0 | 0 | 0 | 0 | 0 | 0 | 0 | 0 | 0 | 0 | 0 | 0 | 0 | 0 | 0 | 0 | 0 | 0 | 0 | 0 | 0
Gen.2x1.CC.J.7 | Steam-CC | 0 | 0 | 0 | 0 | 0 | 0 | 0 | 0 | 0 | 0 | 0 | 0 | 0 | 0 | 0 | 0 | 0 | 0 | 0 | 0 | 0 | 0 | 0 | 0 | 0 | 0 | 0 | 0 | 0 | 0 | 0 | 0 | 0 | 0 | 0
Gen.2x1.CC.J.7.Duct | Steam-CC | 0 | 0 | 0 | 0 | 0 | 0 | 0 | 0 | 0 | 0 | 0 | 0 | 0 | 0 | 0 | 0 | 0 | 0 | 0 | 0 | 0 | 0 | 0 | 0 | 0 | 0 | 0 | 0 | 0 | 0 | 0 | 0 | 0 | 0 | 0
HEAT | DSM | 0 | 0 | 0 | 0 | 0 | 0 | 0 | 0 | 0 | 0 | 0 | 0 | 0 | 0 | 0 | 0 | 0 | 0 | 0 | 0 | 0 | 0 | 0 | 0 | 0 | 0 | 0 | 0 | 0 | 0 | 0 | 0 | 0 | 0 | 0
Hines.CC.1 | Steam-CC | 1006.37 | 1163.51 | 1222.19 | 1067.68 | 1067.31 | 925.1 | 906.11 | 1022.06 | 1032.35 | 1001.79 | 1072.95 | 1009.82 | 1099.42 | 1128.59 | 869.48 | 880.2 | 890.12 | 927.99 | 907.04 | 1001.64 | 979.44 | 928.9 | 855.72 | 730.91 | 692.88 | 782.05 | 761.56 | 799.6 | 830.6 | 781.51 | 817.68 | 751.09 | 833.14 | 847.66 | 781.05
Hines.CC.2 | Steam-CC | 938.66 | 1032.99 | 1068.93 | 1023.59 | 917.5 | 902.37 | 975.52 | 1012.1 | 1044.06 | 1022.25 | 969.47 | 1114.74 | 1087.94 | 1103.14 | 951.31 | 837.29 | 883.22 | 910.14 | 882.76 | 957.75 | 848.21 | 964.63 | 752.58 | 731.2 | 730.76 | 715.49 | 764.46 | 740.42 | 763.64 | 749.21 | 699.4 | 805.91 | 773.24 | 775.02 | 779.12
Hines.CC.3 | Steam-CC | 1070.14 | 1121.18 | 1087.63 | 1077.4 | 1091.86 | 985.94 | 979.69 | 1044.52 | 1092.52 | 1075.29 | 1125.8 | 1065.35 | 1118.95 | 1163.27 | 1052.61 | 955.94 | 952.3 | 1006.88 | 1003.16 | 1060.81 | 1036.04 | 986.61 | 887.13 | 791.96 | 775.06 | 822.37 | 798.84 | 836.99 | 821.03 | 811 | 819.52 | 763.65 | 837.55 | 841.68 | 867.94
Hines.CC.4 | Steam-CC | 1532.37 | 1291.37 | 1460.69 | 1318.28 | 1239.06 | 1364.56 | 1246.11 | 1275.63 | 1417.91 | 1395.48 | 1279.52 | 1330.94 | 1455.6 | 1467.8 | 1240.36 | 1143.34 | 1220.71 | 1262.09 | 1250.47 | 1256.73 | 1227.07 | 1294.55 | 1055.98 | 944.79 | 1035.94 | 1047.38 | 996.62 | 994.3 | 1071.64 | 1051.35 | 966.2 | 999.65 | 1093.29 | 1101.88 | 1031.87
INT.CITY.1 | CT | 0.92 | 1.34 | 0.92 | 0.31 | 2.21 | 1.6 | 3.39 | 5.84 | 8.91 | 7.12 | 9.72 | 7.31 | 8.57 | 7.12 | 0.82 | 0 | 0 | 0 | 0 | 0 | 0 | 0 | 0 | 0 | 0 | 0 | 0 | 0 | 0 | 0 | 0 | 0 | 0 | 0 | 0
INT.CITY.10 | CT | 5.29 | 4.96 | 3.59 | 2.21 | 8.81 | 7.23 | 10.65 | 18.97 | 23.91 | 18.14 | 25.95 | 20.89 | 20.55 | 21.02 | 14.53 | 15.13 | 17.44 | 17.18 | 3.46 | 0 | 0 | 0 | 0 | 0 | 0 | 0 | 0 | 0 | 0 | 0 | 0 | 0 | 0 | 0 | 0
INT.CITY.11 | CT | 3.47 | 3.67 | 2.75 | 1.17 | 5.55 | 4.71 | 9.36 | 17.6 | 24.4 | 19.33 | 27.37 | 17.53 | 21.42 | 19.28 | 15.23 | 17.86 | 23.26 | 24.55 | 21.61 | 28.71 | 22.21 | 25.59 | 19.9 | 24.35 | 3.79 | 0 | 0 | 0 | 0 | 0 | 0 | 0 | 0 | 0 | 0
INT.CITY.12 | CT | 13.76 | 13.53 | 10.61 | 9.14 | 23.72 | 18.82 | 25.46 | 47.07 | 56.66 | 41.77 | 54.03 | 45.71 | 43.55 | 43.79 | 32.58 | 29.71 | 31.7 | 30.64 | 22.74 | 27.72 | 19.24 | 24.47 | 24.51 | 27.33 | 18.12 | 4.2 | 0 | 0 | 0 | 0 | 0 | 0 | 0 | 0 | 0
INT.CITY.13 | CT | 16.73 | 15.68 | 13.7 | 10.53 | 26.84 | 17.62 | 28.85 | 50.41 | 58.67 | 46.64 | 56.39 | 46.9 | 49.59 | 46.52 | 33.06 | 32.78 | 33.33 | 33.87 | 24.38 | 30.22 | 20.32 | 26.02 | 26.02 | 28.9 | 24.78 | 2.74 | 0 | 0 | 0 | 0 | 0 | 0 | 0 | 0 | 0
INT.CITY.14 | CT | 11.93 | 11.65 | 9.34 | 7.37 | 19.93 | 16.82 | 21.89 | 41.9 | 52.43 | 40.08 | 50.89 | 42.24 | 43.39 | 40.8 | 30.26 | 26.82 | 27.2 | 30.24 | 19.56 | 24.04 | 16.45 | 20.47 | 18.08 | 18.77 | 15.69 | 1.41 | 0 | 0 | 0 | 0 | 0 | 0 | 0 | 0 | 0
INT.CITY.2 | CT | 0.24 | 0.58 | 0.35 | 0.12 | 0.71 | 0.35 | 0.84 | 2.25 | 5.7 | 4.12 | 5.41 | 4.07 | 5.32 | 4.17 | 0.2 | 0 | 0 | 0 | 0 | 0 | 0 | 0 | 0 | 0 | 0 | 0 | 0 | 0 | 0 | 0 | 0 | 0 | 0 | 0 | 0
INT.CITY.3 | CT | 0.8 | 1.32 | 0.65 | 0.34 | 1.25 | 1.25 | 1.93 | 3.81 | 9.07 | 7.34 | 9.96 | 5.73 | 8.47 | 7.24 | 0.81 | 0 | 0 | 0 | 0 | 0 | 0 | 0 | 0 | 0 | 0 | 0 | 0 | 0 | 0 | 0 | 0 | 0 | 0 | 0 | 0
INT.CITY.4 | CT | 1.24 | 1.5 | 0.92 | 0.42 | 2.19 | 1.77 | 3.02 | 5.49 | 10.33 | 8.25 | 11.88 | 8.48 | 9.75 | 8.38 | 0.66 | 0 | 0 | 0 | 0 | 0 | 0 | 0 | 0 | 0 | 0 | 0 | 0 | 0 | 0 | 0 | 0 | 0 | 0 | 0 | 0
INT.CITY.5 | CT | 0.32 | 0.7 | 0.39 | 0.15 | 0.9 | 0.62 | 0.98 | 1.9 | 6.19 | 5 | 6.6 | 4.63 | 5.58 | 5.01 | 0.35 | 0 | 0 | 0 | 0 | 0 | 0 | 0 | 0 | 0 | 0 | 0 | 0 | 0 | 0 | 0 | 0 | 0 | 0 | 0 | 0
INT.CITY.6 | CT | 1.74 | 1.74 | 1.16 | 0.49 | 3.14 | 2.35 | 4.78 | 8.5 | 12.62 | 10.14 | 13.93 | 9.96 | 11.8 | 9.91 | 1.13 | 0 | 0 | 0 | 0 | 0 | 0 | 0 | 0 | 0 | 0 | 0 | 0 | 0 | 0 | 0 | 0 | 0 | 0 | 0 | 0
INT.CITY.7 | CT | 4.39 | 3.03 | 2.97 | 1.58 | 7.57 | 5.58 | 8.67 | 16.01 | 20.61 | 15.81 | 23.21 | 18.11 | 19.96 | 17.1 | 11.79 | 10.66 | 13.43 | 15.24 | 2.73 | 0 | 0 | 0 | 0 | 0 | 0 | 0 | 0 | 0 | 0 | 0 | 0 | 0 | 0 | 0 | 0
INT.CITY.8 | CT | 6.08 | 5.95 | 4.88 | 2.23 | 10.78 | 8.07 | 12 | 21.72 | 27 | 21.81 | 27.85 | 23.97 | 24.74 | 23.02 | 17.51 | 17.77 | 18.48 | 19.17 | 3.53 | 0 | 0 | 0 | 0 | 0 | 0 | 0 | 0 | 0 | 0 | 0 | 0 | 0 | 0 | 0 | 0
INT.CITY.9 | CT | 5.91 | 5.05 | 4.18 | 2.68 | 9.93 | 6.53 | 11.6 | 20.25 | 27.42 | 20.5 | 26.89 | 20.73 | 20.72 | 22.47 | 16.08 | 16.35 | 17.72 | 19.05 | 2.88 | 0 | 0 | 0 | 0 | 0 | 0 | 0 | 0 | 0 | 0 | 0 | 0 | 0 | 0 | 0 | 0
INTER | DSM | 0 | 0 | 0 | 0 | 0 | 0 | 0 | 0 | 0 | 0 | 0 | 0 | 0 | 0 | 0 | 0 | 0 | 0 | 0 | 0 | 0 | 0 | 0 | 0 | 0 | 0 | 0 | 0 | 0 | 0 | 0 | 0 | 0 | 0 | 0
Lake.County | Renewable | 5.82 | 5.8 | 5.8 | 5.8 | 2.89 | 0 | 0 | 0 | 0 | 0 | 0 | 0 | 0 | 0 | 0 | 0 | 0 | 0 | 0 | 0 | 0 | 0 | 0 | 0 | 0 | 0 | 0 | 0 | 0 | 0 | 0 | 0 | 0 | 0 | 0
LEE.County.Res | Renewable | 114.45 | 113.8 | 113.86 | 113.76 | 114.46 | 113.74 | 113.86 | 113.86 | 114.16 | 113.84 | 113.9 | 113.76 | 114.2 | 113.84 | 113.84 | 113.9 | 114.06 | 113.78 | 113.81 | 113.68 | 114.13 | 113.8 | 113.92 | 113.68 | 114.13 | 113.65 | 113.93 | 113.86 | 114.01 | 113.95 | 113.99 | 113.93 | 114.08 | 113.87 | 113.61
Mulberry | Cogen | 215.59 | 214.89 | 216.59 | 216.47 | 132.63 | 0 | 0 | 0 | 0 | 0 | 0 | 0 | 0 | 0 | 0 | 0 | 0 | 0 | 0 | 0 | 0 | 0 | 0 | 0 | 0 | 0 | 0 | 0 | 0 | 0 | 0 | 0 | 0 | 0 | 0
NSG.Vand.CT.1 | TranFirm-Purc | 158.54 | 222.11 | 202.73 | 257.39 | 215.86 | 248.05 | 210.14 | 47.22 | 0 | 0 | 0 | 0 | 0 | 0 | 0 | 0 | 0 | 0 | 0 | 0 | 0 | 0 | 0 | 0 | 0 | 0 | 0 | 0 | 0 | 0 | 0 | 0 | 0 | 0 | 0
NSG.Vand.CT.2 | TranFirm-Purc | 133.05 | 191.26 | 181.98 | 227.56 | 186.41 | 196.06 | 192.43 | 44.26 | 0 | 0 | 0 | 0 | 0 | 0 | 0 | 0 | 0 | 0 | 0 | 0 | 0 | 0 | 0 | 0 | 0 | 0 | 0 | 0 | 0 | 0 | 0 | 0 | 0 | 0 | 0
NSG.Vand.CT.3 | TranFirm-Purc | 116.43 | 133.54 | 142.23 | 165.27 | 148.04 | 162.62 | 159.23 | 33.11 | 0 | 0 | 0 | 0 | 0 | 0 | 0 | 0 | 0 | 0 | 0 | 0 | 0 | 0 | 0 | 0 | 0 | 0 | 0 | 0 | 0 | 0 | 0 | 0 | 0 | 0 | 0
NSG.Vand.CT.4 | TranFirm-Purc | 99.49 | 112.39 | 116.56 | 132.94 | 120.88 | 123.18 | 129.3 | 22.22 | 0 | 0 | 0 | 0 | 0 | 0 | 0 | 0 | 0 | 0 | 0 | 0 | 0 | 0 | 0 | 0 | 0 | 0 | 0 | 0 | 0 | 0 | 0 | 0 | 0 | 0 | 0
Orange.Cogen | Cogen | 202.21 | 202.67 | 203.07 | 203.03 | 203.67 | 202.96 | 0 | 0 | 0 | 0 | 0 | 0 | 0 | 0 | 0 | 0 | 0 | 0 | 0 | 0 | 0 | 0 | 0 | 0 | 0 | 0 | 0 | 0 | 0 | 0 | 0 | 0 | 0 | 0 | 0
Orlando.Cogen | Cogen | 398.5 | 400.8 | 400.37 | 400.37 | 0 | 0 | 0 | 0 | 0 | 0 | 0 | 0 | 0 | 0 | 0 | 0 | 0 | 0 | 0 | 0 | 0 | 0 | 0 | 0 | 0 | 0 | 0 | 0 | 0 | 0 | 0 | 0 | 0 | 0 | 0
Osprey 1.0 | Steam-CC | 256.85 | 242.98 | 265.65 | 219.26 | 58.72 | 0 | 0 | 0 | 0 | 0 | 0 | 0 | 0 | 0 | 0 | 0 | 0 | 0 | 0 | 0 | 0 | 0 | 0 | 0 | 0 | 0 | 0 | 0 | 0 | 0 | 0 | 0 | 0 | 0 | 0
Osprey 1.1 | Steam-CC | 108.3 | 90.61 | 97.87 | 67.77 | 36.49 | 0 | 0 | 0 | 0 | 0 | 0 | 0 | 0 | 0 | 0 | 0 | 0 | 0 | 0 | 0 | 0 | 0 | 0 | 0 | 0 | 0 | 0 | 0 | 0 | 0 | 0 | 0 | 0 | 0 | 0
Osprey 1.2 | Steam-CC | 2.58 | 3.14 | 2.52 | 2.07 | 0.23 | 0 | 0 | 0 | 0 | 0 | 0 | 0 | 0 | 0 | 0 | 0 | 0 | 0 | 0 | 0 | 0 | 0 | 0 | 0 | 0 | 0 | 0 | 0 | 0 | 0 | 0 | 0 | 0 | 0 | 0
OspreyAcq | Steam-CC | 0 | 0 | 0 | 0 | 967.28 | 1327.47 | 1348.52 | 1228.69 | 1385.67 | 1286.08 | 1372.23 | 1364.25 | 1382.38 | 1379.26 | 1297.64 | 1192.4 | 1105.46 | 1217.86 | 1207.32 | 1234.94 | 1238.21 | 1231.82 | 1071.48 | 928.2 | 955.8 | 973.62 | 968.61 | 939.96 | 1006.84 | 932.38 | 1005.66 | 1022.84 | 1018.39 | 1037.59 | 1066.34
OspreyAcqDF | Steam-CC | 0 | 0 | 0 | 0 | 19.52 | 16.35 | 17.68 | 29.93 | 41.97 | 31.35 | 41.45 | 37.82 | 36.32 | 35.61 | 17.42 | 17.38 | 14.64 | 18.12 | 17.04 | 20.63 | 17.85 | 21.12 | 18.62 | 20.51 | 18.43 | 18.54 | 12.6 | 14.96 | 14.56 | 13.65 | 17.66 | 23.87 | 17.06 | 20.79 | 22.31
Pasco.County | Renewable | 153.46 | 151.63 | 151.67 | 151.67 | 152.11 | 151.67 | 151.67 | 151.67 | 152.11 | 151.67 | 151.67 | 151.67 | 152.11 | 151.67 | 151.67 | 151.67 | 152.11 | 151.67 | 151.67 | 151.67 | 152.11 | 151.67 | 151.67 | 151.67 | 152.11 | 151.67 | 151.67 | 151.67 | 152.11 | 151.67 | 151.67 | 151.67 | 152.11 | 151.67 | 151.67
Pinellas.County | Renewable | 350.39 | 349.31 | 361.55 | 361.55 | 362.59 | 361.55 | 361.55 | 361.55 | 362.59 | 361.55 | 361.55 | 361.55 | 362.59 | 361.55 | 361.55 | 361.55 | 362.59 | 361.55 | 361.55 | 361.55 | 362.59 | 361.55 | 361.55 | 361.55 | 362.59 | 361.55 | 361.55 | 361.55 | 362.59 | 361.55 | 361.55 | 361.55 | 362.59 | 361.55 | 361.55
PPA.SERC | TranFirm-Purc | 406.5 | 64.15 | 0 | 0 | 0 | 0 | 0 | 0 | 0 | 0 | 0 | 0 | 0 | 0 | 0 | 0 | 0 | 0 | 0 | 0 | 0 | 0 | 0 | 0 | 0 | 0 | 0 | 0 | 0 | 0 | 0 | 0 | 0 | 0 | 0
Seasonal PPA_Summer.1 | TranFirm-Purc | 0 | 0 | 0 | 0 | 0 | 0 | 0 | 0 | 0 | 0 | 0 | 0 | 0 | 0 | 0 | 0 | 0 | 0 | 0 | 0 | 0 | 0 | 0 | 0 | 0 | 0 | 0 | 0 | 0 | 0 | 0 | 0 | 0 | 0 | 0
Shady.Hills.1 | TranFirm-Purc | 82.85 | 101.92 | 88.83 | 76.9 | 2.22 | 0 | 0 | 0 | 0 | 0 | 0 | 0 | 0 | 0 | 0 | 0 | 0 | 0 | 0 | 0 | 0 | 0 | 0 | 0 | 0 | 0 | 0 | 0 | 0 | 0 | 0 | 0 | 0 | 0 | 0
Shady.Hills.2 | TranFirm-Purc | 74.87 | 69.21 | 70.63 | 55.58 | 2.12 | 0 | 0 | 0 | 0 | 0 | 0 | 0 | 0 | 0 | 0 | 0 | 0 | 0 | 0 | 0 | 0 | 0 | 0 | 0 | 0 | 0 | 0 | 0 | 0 | 0 | 0 | 0 | 0 | 0 | 0
Shady.Hills.3 | TranFirm-Purc | 59.9 | 50.78 | 49.76 | 38.28 | 2.14 | 0 | 0 | 0 | 0 | 0 | 0 | 0 | 0 | 0 | 0 | 0 | 0 | 0 | 0 | 0 | 0 | 0 | 0 | 0 | 0 | 0 | 0 | 0 | 0 | 0 | 0 | 0 | 0 | 0 | 0
Solar.3rdParty.Block.1 | Renewable | 0 | 0 | 0 | 0 | 0 | 0 | 0 | 0 | 0 | 0 | 0 | 0 | 0 | 0 | 0 | 0 | 0 | 0 | 0 | 0 | 0 | 0 | 0 | 0 | 0 | 0 | 0 | 0 | 0 | 0 | 0 | 0 | 0 | 0 | 0
Solar.3rdParty.Block.2 | Renewable | 0 | 0 | 0 | 0 | 0 | 0 | 0 | 0 | 0 | 0 | 0 | 0 | 0 | 0 | 0 | 0 | 0 | 0 | 0 | 0 | 0 | 0 | 0 | 0 | 0 | 0 | 0 | 0 | 0 | 0 | 0 | 0 | 0 | 0 | 0
Solar.3rdParty.Block.3 | Renewable | 0 | 0 | 0 | 0 | 0 | 0 | 0 | 0 | 0 | 0 | 0 | 0 | 0 | 0 | 0 | 0 | 0 | 0 | 0 | 0 | 0 | 0 | 0 | 0 | 0 | 0 | 0 | 0 | 0 | 0 | 0 | 0 | 0 | 0 | 0
Solar.3rdParty.Block.4 | Renewable | 0 | 0 | 0 | 0 | 0 | 0 | 0 | 0 | 0 | 0 | 0 | 0 | 0 | 0 | 0 | 0 | 0 | 0 | 0 | 0 | 0 | 0 | 0 | 0 | 0 | 0 | 0 | 0 | 0 | 0 | 0 | 0 | 0 | 0 | 0
Solar.DEF.Archer | Renewable | 0 | 0 | 0 | 0 | 0 | 0 | 0 | 0 | 0 | 0 | 0 | 0 | 0 | 0 | 0 | 0 | 0 | 0 | 0 | 0 | 0 | 0 | 0 | 0 | 0 | 0 | 0 | 0 | 0 | 0 | 0 | 0 | 0 | 0 | 0
Solar.DEF.Charlie.Creek | Renewable | 0 | 0 | 0 | 0 | 0 | 0 | 0 | 0 | 0 | 0 | 0 | 0 | 0 | 0 | 0 | 0 | 0 | 0 | 0 | 0 | 0 | 0 | 0 | 0 | 0 | 0 | 0 | 0 | 0 | 0 | 0 | 0 | 0 | 0 | 0
Solar.DEF.Columbia | Renewable | 0 | 0 | 0 | 0 | 0 | 0 | 0 | 0 | 0 | 0 | 0 | 0 | 0 | 0 | 0 | 0 | 0 | 0 | 0 | 0 | 0 | 0 | 0 | 0 | 0 | 0 | 0 | 0 | 0 | 0 | 0 | 0 | 0 | 0 | 0
Solar.DEF.Debary | Renewable | 0 | 0 | 0 | 0 | 0 | 0 | 0 | 0 | 0 | 0 | 0 | 0 | 0 | 0 | 0 | 0 | 0 | 0 | 0 | 0 | 0 | 0 | 0 | 0 | 0 | 0 | 0 | 0 | 0 | 0 | 0 | 0 | 0 | 0 | 0
Solar.DEF.Duette | Renewable | 0 | 0 | 0 | 0 | 0 | 0 | 0 | 0 | 0 | 0 | 0 | 0 | 0 | 0 | 0 | 0 | 0 | 0 | 0 | 0 | 0 | 0 | 0 | 0 | 0 | 0 | 0 | 0 | 0 | 0 | 0 | 0 | 0 | 0 | 0
Solar.DEF.Hamilton | Renewable | 0 | 0 | 0 | 0 | 0 | 0 | 0 | 0 | 0 | 0 | 0 | 0 | 0 | 0 | 0 | 0 | 0 | 0 | 0 | 0 | 0 | 0 | 0 | 0 | 0 | 0 | 0 | 0 | 0 | 0 | 0 | 0 | 0 | 0 | 0
Solar.DEF.Lake.Placid | Renewable | 0 | 0 | 0 | 0 | 0 | 0 | 0 | 0 | 0 | 0 | 0 | 0 | 0 | 0 | 0 | 0 | 0 | 0 | 0 | 0 | 0 | 0 | 0 | 0 | 0 | 0 | 0 | 0 | 0 | 0 | 0 | 0 | 0 | 0 | 0
Solar.DEF.NEW | Renewable | 0 | 0 | 0 | 0 | 0 | 0 | 0 | 0 | 0 | 0 | 0 | 0 | 0 | 0 | 0 | 0 | 0 | 0 | 0 | 0 | 0 | 0 | 0 | 0 | 0 | 0 | 0 | 0 | 0 | 0 | 0 | 0 | 0 | 0 | 0
Solar.DEF.NEW.2 | Renewable | 0 | 0 | 0 | 0 | 0 | 0 | 0 | 0 | 0 | 0 | 0 | 0 | 0 | 0 | 0 | 0 | 0 | 0 | 0 | 0 | 0 | 0 | 0 | 0 | 0 | 0 | 0 | 0 | 0 | 0 | 0 | 0 | 0 | 0 | 0
Solar.DEF.NEW.3 | Renewable | 0 | 0 | 0 | 0 | 0 | 0 | 0 | 0 | 0 | 0 | 0 | 0 | 0 | 0 | 0 | 0 | 0 | 0 | 0 | 0 | 0 | 0 | 0 | 0 | 0 | 0 | 0 | 0 | 0 | 0 | 0 | 0 | 0 | 0 | 0
Solar.DEF.NEW.4 | Renewable | 0 | 0 | 0 | 0 | 0 | 0 | 0 | 0 | 0 | 0 | 0 | 0 | 0 | 0 | 0 | 0 | 0 | 0 | 0 | 0 | 0 | 0 | 0 | 0 | 0 | 0 | 0 | 0 | 0 | 0 | 0 | 0 | 0 | 0 | 0
Solar.DEF.NEW.5 | Renewable | 0 | 0 | 0 | 0 | 0 | 0 | 0 | 0 | 0 | 0 | 0 | 0 | 0 | 0 | 0 | 0 | 0 | 0 | 0 | 0 | 0 | 0 | 0 | 0 | 0 | 0 | 0 | 0 | 0 | 0 | 0 | 0 | 0 | 0 | 0
Solar.DEF.Osc.Perry.Suw | Renewable | 0 | 0 | 0 | 0 | 0 | 0 | 0 | 0 | 0 | 0 | 0 | 0 | 0 | 0 | 0 | 0 | 0 | 0 | 0 | 0 | 0 | 0 | 0 | 0 | 0 | 0 | 0 | 0 | 0 | 0 | 0 | 0 | 0 | 0 | 0
Solar.DEF.Santa.Fe | Renewable | 0 | 0 | 0 | 0 | 0 | 0 | 0 | 0 | 0 | 0 | 0 | 0 | 0 | 0 | 0 | 0 | 0 | 0 | 0 | 0 | 0 | 0 | 0 | 0 | 0 | 0 | 0 | 0 | 0 | 0 | 0 | 0 | 0 | 0 | 0
Solar.DEF.St.Pete.Pier | Renewable | 0 | 0 | 0 | 0 | 0 | 0 | 0 | 0 | 0 | 0 | 0 | 0 | 0 | 0 | 0 | 0 | 0 | 0 | 0 | 0 | 0 | 0 | 0 | 0 | 0 | 0 | 0 | 0 | 0 | 0 | 0 | 0 | 0 | 0 | 0
Solar.DEF.Trenton | Renewable | 0 | 0 | 0 | 0 | 0 | 0 | 0 | 0 | 0 | 0 | 0 | 0 | 0 | 0 | 0 | 0 | 0 | 0 | 0 | 0 | 0 | 0 | 0 | 0 | 0 | 0 | 0 | 0 | 0 | 0 | 0 | 0 | 0 | 0 | 0
Solar.DEF.Twin.Rivers | Renewable | 0 | 0 | 0 | 0 | 0 | 0 | 0 | 0 | 0 | 0 | 0 | 0 | 0 | 0 | 0 | 0 | 0 | 0 | 0 | 0 | 0 | 0 | 0 | 0 | 0 | 0 | 0 | 0 | 0 | 0 | 0 | 0 | 0 | 0 | 0
Standby | DSM | 0 | 0 | 0 | 0 | 0 | 0 | 0 | 0 | 0 | 0 | 0 | 0 | 0 | 0 | 0 | 0 | 0 | 0 | 0 | 0 | 0 | 0 | 0 | 0 | 0 | 0 | 0 | 0 | 0 | 0 | 0 | 0 | 0 | 0 | 0
SUWANNEE_P.1 | CT | 2.47 | 2.79 | 1.79 | 1.29 | 5.07 | 3.9 | 4.68 | 8.38 | 12.42 | 9.83 | 12.84 | 11.12 | 10.91 | 10.62 | 1.78 | 0 | 0 | 0 | 0 | 0 | 0 | 0 | 0 | 0 | 0 | 0 | 0 | 0 | 0 | 0 | 0 | 0 | 0 | 0 | 0
SUWANNEE_P.2 | CT | 1.46 | 1.34 | 0.59 | 0.19 | 1.62 | 1.82 | 3.82 | 7.7 | 9.82 | 8.41 | 12.01 | 7.72 | 10.41 | 7.65 | 0.88 | 0 | 0 | 0 | 0 | 0 | 0 | 0 | 0 | 0 | 0 | 0 | 0 | 0 | 0 | 0 | 0 | 0 | 0 | 0 | 0
SUWANNEE_P.3 | CT | 3.3 | 2.91 | 2.45 | 1.83 | 4.51 | 4.14 | 4.66 | 9.46 | 13.39 | 10.74 | 13.33 | 10 | 12.02 | 11.7 | 2.28 | 0 | 0 | 0 | 0 | 0 | 0 | 0 | 0 | 0 | 0 | 0 | 0 | 0 | 0 | 0 | 0 | 0 | 0 | 0 | 0
Tigerbay.1 | Steam-CC | 568.63 | 611.31 | 696.38 | 658.84 | 444.81 | 527.48 | 603.34 | 597.21 | 640.45 | 545.6 | 266.88 | 0 | 0 | 0 | 0 | 0 | 0 | 0 | 0 | 0 | 0 | 0 | 0 | 0 | 0 | 0 | 0 | 0 | 0 | 0 | 0 | 0 | 0 | 0 | 0
U.OF.FL.1 | CT | 181.46 | 173.24 | 197.04 | 179.39 | 189.93 | 174.32 | 191.03 | 161.68 | 0 | 0 | 0 | 0 | 0 | 0 | 0 | 0 | 0 | 0 | 0 | 0 | 0 | 0 | 0 | 0 | 0 | 0 | 0 | 0 | 0 | 0 | 0 | 0 | 0 | 0 | 0
Voltage.Red | DSM | 0 | 0 | 0 | 0 | 0 | 0 | 0 | 0 | 0 | 0 | 0 | 0 | 0 | 0 | 0 | 0 | 0 | 0 | 0 | 0 | 0 | 0 | 0 | 0 | 0 | 0 | 0 | 0 | 0 | 0 | 0 | 0 | 0 | 0 | 0
WaterHtr_PP | DSM | 0 | 0 | 0 | 0 | 0 | 0 | 0 | 0 | 0 | 0 | 0 | 0 | 0 | 0 | 0 | 0 | 0 | 0 | 0 | 0 | 0 | 0 | 0 | 0 | 0 | 0 | 0 | 0 | 0 | 0 | 0 | 0 | 0 | 0 | 0
Total |  | 21084.65 | 21051.93 | 20796.45 | 19968.33 | 19446.24 | 19521.01 | 19566.71 | 19705.76 | 20208.05 | 20264.28 | 20629.03 | 20102.9 | 20159.49 | 19964.06 | 18568.6 | 18097.92 | 18391.26 | 18572.43 | 18782.27 | 19088.7 | 19258.49 | 19515.64 | 19272.32 | 19249.02 | 19576.53 | 19725.87 | 19989.23 | 19962.77 | 20047.26 | 20007.63 | 20251.88 | 20389.19 | 20713 | 20895.68 | 21209.81
Group Totals
Station Group | Group Type | 2020 | 2021 | 2022 | 2023 | 2024 | 2025 | 2026 | 2027 | 2028 | 2029 | 2030 | 2031 | 2032 | 2033 | 2034 | 2035 | 2036 | 2037 | 2038 | 2039 | 2040 | 2041 | 2042 | 2043 | 2044 | 2045 | 2046 | 2047 | 2048 | 2049 | 2050 | 2051 | 2052 | 2053 | 2054
Cogen | Total | 817.02 | 819.08 | 820.75 | 820.59 | 337.02 | 203.68 | 0.72 | 0.72 | 0.72 | 0.72 | 0.72 | 0.72 | 0.72 | 0.72 | 0.72 | 0.72 | 0.72 | 0.72 | 0.72 | 0.72 | 0.72 | 0.72 | 0.72 | 0.72 | 0.72 | 0.72 | 0.72 | 0.72 | 0.72 | 0.72 | 0.72 | 0.72 | 0.72 | 0.72 | 0.72
CT | Total | 307.3 | 284.54 | 283.87 | 233.67 | 388.73 | 327.32 | 416.89 | 737.25 | 768.05 | 745.92 | 994.42 | 1104.74 | 1219.53 | 1426.46 | 1415.24 | 1410.1 | 1581.55 | 1704.54 | 1759.64 | 2087.96 | 1943.72 | 2215.51 | 1696.66 | 1575.03 | 1783 | 1854.42 | 1967.98 | 1991.08 | 2025.76 | 1997.99 | 2098.86 | 2205.64 | 2154.4 | 2211.74 | 2414.18
DSM | Total | 0 | 0 | 0 | 0 | 0 | 0 | 0 | 0 | 0 | 0 | 0 | 0 | 0 | 0 | 0 | 0 | 0 | 0 | 0 | 0 | 0 | 0 | 0 | 0 | 0 | 0 | 0 | 0 | 0 | 0 | 0 | 0 | 0 | 0 | 0
Renewable | Total | 783.12 | 778.95 | 791.39 | 791.23 | 790.87 | 785.4 | 785.49 | 785.59 | 787.7 | 785.5 | 785.43 | 785.33 | 787.78 | 785.54 | 785.54 | 785.53 | 787.69 | 785.34 | 785.49 | 785.38 | 787.57 | 785.56 | 785.6 | 785.38 | 787.71 | 785.25 | 785.69 | 785.53 | 787.66 | 785.55 | 785.57 | 785.53 | 787.62 | 785.5 | 785.3
Steam-CC | Total | 13324.08 | 13352.69 | 13312.61 | 13058.11 | 13473.79 | 13335.23 | 13478.8 | 13657.58 | 13702.11 | 13788.95 | 13647.31 | 13391.72 | 13649.14 | 13788.2 | 14735.35 | 15161.23 | 15274.69 | 15321.93 | 15503.02 | 15450.51 | 15787.85 | 15737.99 | 16510.19 | 16887.89 | 17005.1 | 17085.48 | 17234.84 | 17185.44 | 17233.12 | 17223.37 | 17366.73 | 17397.3 | 17770.26 | 17897.72 | 18009.61
Steam-Coal | Total | 4230.68 | 4294.81 | 4115.75 | 3502.99 | 3160.91 | 3438.85 | 3460.05 | 3638.11 | 4127.54 | 4176 | 4415.22 | 3974.8 | 3658.89 | 2987.39 | 817.72 | 0 | 0 | 0 | 0 | 0 | 0 | 0 | 0 | 0 | 0 | 0 | 0 | 0 | 0 | 0 | 0 | 0 | 0 | 0 | 0
Steam-Gas | Total | 490.82 | 576.5 | 619.36 | 607.82 | 617.25 | 700.62 | 733.66 | 739.7 | 821.93 | 767.19 | 785.93 | 845.59 | 843.43 | 975.75 | 814.03 | 740.34 | 746.61 | 759.9 | 733.4 | 764.13 | 738.63 | 775.86 | 279.15 | 0 | 0 | 0 | 0 | 0 | 0 | 0 | 0 | 0 | 0 | 0 | 0
Storage | Total | 0 | 0 | 0 | 0 | 0 | 0 | 0 | 0 | 0 | 0 | 0 | 0 | 0 | 0 | 0 | 0 | 0 | 0 | 0 | 0 | 0 | 0 | 0 | 0 | 0 | 0 | 0 | 0 | 0 | 0 | 0 | 0 | 0 | 0 | 0
TranEcon-Purc | Total | 0 | 0 | 0 | 0 | 0 | 0 | 0 | 0 | 0 | 0 | 0 | 0 | 0 | 0 | 0 | 0 | 0 | 0 | 0 | 0 | 0 | 0 | 0 | 0 | 0 | 0 | 0 | 0 | 0 | 0 | 0 | 0 | 0 | 0 | 0
TranEcon-Sale | Total | 0 | 0 | 0 | 0 | 0 | 0 | 0 | 0 | 0 | 0 | 0 | 0 | 0 | 0 | 0 | 0 | 0 | 0 | 0 | 0 | 0 | 0 | 0 | 0 | 0 | 0 | 0 | 0 | 0 | 0 | 0 | 0 | 0 | 0 | 0
TranFirm-Purc | Total | 1131.63 | 945.36 | 852.72 | 953.92 | 677.67 | 729.91 | 691.1 | 146.81 | 0 | 0 | 0 | 0 | 0 | 0 | 0 | 0 | 0 | 0 | 0 | 0 | 0 | 0 | 0 | 0 | 0 | 0 | 0 | 0 | 0 | 0 | 0 | 0 | 0 | 0 | 0

## CO2 Allow
CO2 Allowance Cost ($/Ton)
\\s00233\grpdata\PEF Resource Planning\2020\2020-03 Clean Energy Connection\Prosym\05052020\CEC_750MW.mdb
Station | Unit Type | 2020 | 2021 | 2022 | 2023 | 2024 | 2025 | 2026 | 2027 | 2028 | 2029 | 2030 | 2031 | 2032 | 2033 | 2034 | 2035 | 2036 | 2037 | 2038 | 2039 | 2040 | 2041 | 2042 | 2043 | 2044 | 2045 | 2046 | 2047 | 2048 | 2049 | 2050 | 2051 | 2052 | 2053 | 2054
AC | DSM | 0 | 0 | 0 | 0 | 0 | 0 | 0 | 0 | 0 | 0 | 0 | 0 | 0 | 0 | 0 | 0 | 0 | 0 | 0 | 0 | 0 | 0 | 0 | 0 | 0 | 0 | 0 | 0 | 0 | 0 | 0 | 0 | 0 | 0 | 0
Anclote.1 | Steam-Gas | 0 | 0 | 0 | 0 | 0 | 5 | 8.9999 | 12.9999 | 17 | 20.9998 | 24.9997 | 28.9998 | 33.0001 | 36.9999 | 41.0003 | 45.0001 | 53.9993 | 63.0003 | 72.0001 | 80.9998 | 90.0013 | 98.9998 | 108.001 | 0 | 0 | 0 | 0 | 0 | 0 | 0 | 0 | 0 | 0 | 0 | 0
Anclote.2 | Steam-Gas | 0 | 0 | 0 | 0 | 0 | 5.0001 | 8.9999 | 13 | 17.0001 | 20.9998 | 25.0002 | 29 | 32.9996 | 36.9997 | 40.9999 | 45 | 54.0007 | 62.9999 | 71.9993 | 81.0007 | 90.001 | 99.0012 | 108.0016 | 0 | 0 | 0 | 0 | 0 | 0 | 0 | 0 | 0 | 0 | 0 | 0
As.Avail | Cogen | 0 | 0 | 0 | 0 | 0 | 4.9861 | 8.9861 | 12.9722 | 17.0139 | 20.9583 | 24.9583 | 28.9444 | 33.0417 | 36.9306 | 40.9306 | 44.9167 | 54.0556 | 62.8889 | 71.875 | 80.8611 | 90.0972 | 98.8333 | 107.8194 | 116.7917 | 126.1389 | 134.7639 | 143.75 | 152.7361 | 162.1806 | 170.7083 | 179.6944 | 188.6667 | 198.2222 | 206.6389 | 215.625
As.Avail.PCS | Renewable | 0 | 0 | 0 | 0 | 0 | 5.0001 | 9 | 12.9997 | 16.9991 | 21.0006 | 25.0003 | 28.9994 | 33.001 | 36.9979 | 40.9978 | 45.0019 | 54.0022 | 63.0031 | 71.9978 | 80.9955 | 89.9966 | 99.0008 | 107.9966 | 116.9936 | 126.0042 | 134.9951 | 144.0013 | 152.9936 | 161.9969 | 171.0099 | 179.9979 | 188.9932 | 197.9888 | 206.9992 | 216.0056
AVON.PK_P.1 | CT | 0 | 0 | 0 | 0 | 0 | 0 | 0 | 0 | 0 | 0 | 0 | 0 | 0 | 0 | 0 | 0 | 0 | 0 | 0 | 0 | 0 | 0 | 0 | 0 | 0 | 0 | 0 | 0 | 0 | 0 | 0 | 0 | 0 | 0 | 0
AVON.PK_P.2 | CT | 0 | 0 | 0 | 0 | 0 | 0 | 0 | 0 | 0 | 0 | 0 | 0 | 0 | 0 | 0 | 0 | 0 | 0 | 0 | 0 | 0 | 0 | 0 | 0 | 0 | 0 | 0 | 0 | 0 | 0 | 0 | 0 | 0 | 0 | 0
Bartow CC.1.0 | Steam-CC | 0 | 0 | 0 | 0 | 0 | 5 | 9 | 13 | 17 | 21 | 25 | 29 | 33 | 37 | 41 | 44.9999 | 53.9999 | 62.9998 | 72 | 80.9998 | 89.9999 | 99 | 108 | 116.9998 | 126.0002 | 135.0003 | 143.9998 | 152.9997 | 162.0003 | 171.0003 | 180.0003 | 189 | 198.0001 | 207.0002 | 216.0002
Bartow CC.1.PAG | Steam-CC | 0 | 0 | 0 | 0 | 0 | 4.9993 | 8.9986 | 12.9968 | 16.9967 | 21.0027 | 24.9995 | 29.0035 | 32.9934 | 36.994 | 41.0089 | 45.0031 | 54.0179 | 63.0328 | 71.9908 | 81.0197 | 90.0066 | 98.9526 | 107.9556 | 116.9523 | 125.9618 | 135.0493 | 144.0077 | 153.0389 | 162.0422 | 170.9572 | 180.0294 | 188.9821 | 198.0761 | 206.9631 | 216.0609
BARTOW_P.1 | CT | 0 | 0 | 0 | 0 | 0 | 4.9688 | 9.0093 | 12.7333 | 0 | 0 | 0 | 0 | 0 | 0 | 0 | 0 | 0 | 0 | 0 | 0 | 0 | 0 | 0 | 0 | 0 | 0 | 0 | 0 | 0 | 0 | 0 | 0 | 0 | 0 | 0
BARTOW_P.2 | CT | 0 | 0 | 0 | 0 | 0 | 5 | 9.009 | 13.0053 | 16.9991 | 20.9989 | 25.0063 | 29.012 | 33.0076 | 37.0189 | 40.993 | 0 | 0 | 0 | 0 | 0 | 0 | 0 | 0 | 0 | 0 | 0 | 0 | 0 | 0 | 0 | 0 | 0 | 0 | 0 | 0
BARTOW_P.3 | CT | 0 | 0 | 0 | 0 | 0 | 5.0278 | 9.0075 | 13.0556 | 0 | 0 | 0 | 0 | 0 | 0 | 0 | 0 | 0 | 0 | 0 | 0 | 0 | 0 | 0 | 0 | 0 | 0 | 0 | 0 | 0 | 0 | 0 | 0 | 0 | 0 | 0
BARTOW_P.4 | CT | 0 | 0 | 0 | 0 | 0 | 4.9975 | 9.0049 | 12.9979 | 16.9984 | 20.9905 | 24.9992 | 28.9974 | 32.9983 | 36.9888 | 40.9487 | 0 | 0 | 0 | 0 | 0 | 0 | 0 | 0 | 0 | 0 | 0 | 0 | 0 | 0 | 0 | 0 | 0 | 0 | 0 | 0
Battery Cape San Blas | Storage | 0 | 0 | 0 | 0 | 0 | 0 | 0 | 0 | 0 | 0 | 0 | 0 | 0 | 0 | 0 | 0 | 0 | 0 | 0 | 0 | 0 | 0 | 0 | 0 | 0 | 0 | 0 | 0 | 0 | 0 | 0 | 0 | 0 | 0 | 0
Battery Jennings | Storage | 0 | 0 | 0 | 0 | 0 | 0 | 0 | 0 | 0 | 0 | 0 | 0 | 0 | 0 | 0 | 0 | 0 | 0 | 0 | 0 | 0 | 0 | 0 | 0 | 0 | 0 | 0 | 0 | 0 | 0 | 0 | 0 | 0 | 0 | 0
Battery Micanopy | Storage | 0 | 0 | 0 | 0 | 0 | 0 | 0 | 0 | 0 | 0 | 0 | 0 | 0 | 0 | 0 | 0 | 0 | 0 | 0 | 0 | 0 | 0 | 0 | 0 | 0 | 0 | 0 | 0 | 0 | 0 | 0 | 0 | 0 | 0 | 0
Battery Trenton | Storage | 0 | 0 | 0 | 0 | 0 | 0 | 0 | 0 | 0 | 0 | 0 | 0 | 0 | 0 | 0 | 0 | 0 | 0 | 0 | 0 | 0 | 0 | 0 | 0 | 0 | 0 | 0 | 0 | 0 | 0 | 0 | 0 | 0 | 0 | 0
BAYBORO_P.1 | CT | 0 | 0 | 0 | 0 | 0 | 5.0064 | 0 | 0 | 0 | 0 | 0 | 0 | 0 | 0 | 0 | 0 | 0 | 0 | 0 | 0 | 0 | 0 | 0 | 0 | 0 | 0 | 0 | 0 | 0 | 0 | 0 | 0 | 0 | 0 | 0
BAYBORO_P.2 | CT | 0 | 0 | 0 | 0 | 0 | 5.0833 | 0 | 0 | 0 | 0 | 0 | 0 | 0 | 0 | 0 | 0 | 0 | 0 | 0 | 0 | 0 | 0 | 0 | 0 | 0 | 0 | 0 | 0 | 0 | 0 | 0 | 0 | 0 | 0 | 0
BAYBORO_P.3 | CT | 0 | 0 | 0 | 0 | 0 | 4.9929 | 0 | 0 | 0 | 0 | 0 | 0 | 0 | 0 | 0 | 0 | 0 | 0 | 0 | 0 | 0 | 0 | 0 | 0 | 0 | 0 | 0 | 0 | 0 | 0 | 0 | 0 | 0 | 0 | 0
BAYBORO_P.4 | CT | 0 | 0 | 0 | 0 | 0 | 4.9892 | 0 | 0 | 0 | 0 | 0 | 0 | 0 | 0 | 0 | 0 | 0 | 0 | 0 | 0 | 0 | 0 | 0 | 0 | 0 | 0 | 0 | 0 | 0 | 0 | 0 | 0 | 0 | 0 | 0
Citrus.CC.1 | Steam-CC | 0 | 0 | 0 | 0 | 0 | 5 | 9 | 13 | 17 | 21 | 25 | 29 | 33 | 37.0001 | 41 | 45 | 54.0001 | 63 | 72.0001 | 80.9998 | 90.0001 | 98.9998 | 107.9998 | 117 | 126.0001 | 135.0003 | 144.0001 | 153 | 161.9997 | 170.9999 | 179.9997 | 188.9995 | 197.9999 | 207.0005 | 216.0003
Citrus.CC.1.Duct | Steam-CC | 0 | 0 | 0 | 0 | 0 | 4.9998 | 8.9997 | 12.9995 | 16.9993 | 21.0003 | 25 | 28.9994 | 32.9996 | 37.0002 | 41.0017 | 44.9991 | 53.9988 | 63.0031 | 72.0002 | 81.0032 | 90.0018 | 99.0034 | 108.0037 | 116.9954 | 126.0037 | 134.9976 | 144.0052 | 153.0008 | 161.9995 | 171.0001 | 180.0027 | 189.003 | 198.0059 | 207.004 | 216.0058
Citrus.CC.2 | Steam-CC | 0 | 0 | 0 | 0 | 0 | 5 | 9 | 13 | 17 | 21 | 25 | 29 | 33 | 37 | 41 | 45 | 54 | 63.0001 | 72.0001 | 81 | 89.9998 | 98.9998 | 107.9999 | 117.0001 | 125.9998 | 134.9998 | 144.0002 | 152.9996 | 161.9996 | 170.9998 | 180.0002 | 189.0003 | 197.9998 | 206.9995 | 216.0001
Citrus.CC.2.Duct | Steam-CC | 0 | 0 | 0 | 0 | 0 | 4.9999 | 9.0002 | 12.9994 | 16.9991 | 20.999 | 24.9996 | 29.0003 | 33.0008 | 37.0011 | 40.9992 | 45.0025 | 53.999 | 63.0009 | 72.0033 | 80.9964 | 90.0025 | 98.9988 | 108.0005 | 117.0024 | 125.993 | 135.0044 | 144.0092 | 152.9892 | 162.0114 | 170.9991 | 180.0097 | 188.9886 | 198.0092 | 207.0025 | 216.0126
Crystal.4 | Steam-Coal | 0 | 0 | 0 | 0 | 0 | 5 | 9 | 13 | 17 | 21.0001 | 25 | 29 | 33 | 37 | 41 | 0 | 0 | 0 | 0 | 0 | 0 | 0 | 0 | 0 | 0 | 0 | 0 | 0 | 0 | 0 | 0 | 0 | 0 | 0 | 0
Crystal.5 | Steam-Coal | 0 | 0 | 0 | 0 | 0 | 5 | 9 | 13 | 17 | 21 | 25.0001 | 28.9999 | 33 | 36.9999 | 41.0003 | 0 | 0 | 0 | 0 | 0 | 0 | 0 | 0 | 0 | 0 | 0 | 0 | 0 | 0 | 0 | 0 | 0 | 0 | 0 | 0
Dade.County | Renewable | 0 | 0 | 0 | 0 | 0 | 5 | 9.0001 | 13.0001 | 16.9995 | 21.0003 | 25.0004 | 29.0004 | 32.999 | 37.0006 | 41.0006 | 45.0006 | 53.9984 | 63.0008 | 72.0011 | 81.0011 | 89.9973 | 99.0014 | 108.0014 | 117.0015 | 125.9962 | 135.0019 | 144.0022 | 153.0022 | 161.9951 | 171.0023 | 180.0023 | 189.0026 | 197.9942 | 207.0028 | 216.0028
DEBARY.10 | CT | 0 | 0 | 0 | 0 | 0 | 4.9911 | 8.9917 | 12.9968 | 16.9993 | 21.01 | 24.9925 | 28.9959 | 33.0008 | 36.9887 | 40.9957 | 45.0179 | 54.106 | 0 | 0 | 0 | 0 | 0 | 0 | 0 | 0 | 0 | 0 | 0 | 0 | 0 | 0 | 0 | 0 | 0 | 0
DEBARY.2 | CT | 0 | 0 | 0 | 0 | 0 | 5.0303 | 8.9683 | 13.2174 | 0 | 0 | 0 | 0 | 0 | 0 | 0 | 0 | 0 | 0 | 0 | 0 | 0 | 0 | 0 | 0 | 0 | 0 | 0 | 0 | 0 | 0 | 0 | 0 | 0 | 0 | 0
DEBARY.3 | CT | 0 | 0 | 0 | 0 | 0 | 5.0106 | 9 | 12.9688 | 0 | 0 | 0 | 0 | 0 | 0 | 0 | 0 | 0 | 0 | 0 | 0 | 0 | 0 | 0 | 0 | 0 | 0 | 0 | 0 | 0 | 0 | 0 | 0 | 0 | 0 | 0
DEBARY.4 | CT | 0 | 0 | 0 | 0 | 0 | 5.0211 | 8.9907 | 13.0556 | 0 | 0 | 0 | 0 | 0 | 0 | 0 | 0 | 0 | 0 | 0 | 0 | 0 | 0 | 0 | 0 | 0 | 0 | 0 | 0 | 0 | 0 | 0 | 0 | 0 | 0 | 0
DEBARY.5 | CT | 0 | 0 | 0 | 0 | 0 | 5.0119 | 8.9939 | 13.1154 | 0 | 0 | 0 | 0 | 0 | 0 | 0 | 0 | 0 | 0 | 0 | 0 | 0 | 0 | 0 | 0 | 0 | 0 | 0 | 0 | 0 | 0 | 0 | 0 | 0 | 0 | 0
DEBARY.6 | CT | 0 | 0 | 0 | 0 | 0 | 4.9808 | 9.0074 | 13.2174 | 0 | 0 | 0 | 0 | 0 | 0 | 0 | 0 | 0 | 0 | 0 | 0 | 0 | 0 | 0 | 0 | 0 | 0 | 0 | 0 | 0 | 0 | 0 | 0 | 0 | 0 | 0
DEBARY.7 | CT | 0 | 0 | 0 | 0 | 0 | 5.0021 | 8.9973 | 13 | 17 | 20.9988 | 25.0038 | 29.0012 | 33.0011 | 37.0039 | 41.0087 | 45.0033 | 54.051 | 0 | 0 | 0 | 0 | 0 | 0 | 0 | 0 | 0 | 0 | 0 | 0 | 0 | 0 | 0 | 0 | 0 | 0
DEBARY.8 | CT | 0 | 0 | 0 | 0 | 0 | 5.0027 | 9.0009 | 12.9967 | 16.9971 | 21.0043 | 24.9988 | 29.0022 | 32.994 | 37.0082 | 41.0034 | 45 | 53.9277 | 0 | 0 | 0 | 0 | 0 | 0 | 0 | 0 | 0 | 0 | 0 | 0 | 0 | 0 | 0 | 0 | 0 | 0
DEBARY.9 | CT | 0 | 0 | 0 | 0 | 0 | 5 | 8.9994 | 13.0004 | 17.0012 | 20.9976 | 24.9997 | 28.9978 | 32.9966 | 37.0007 | 40.9912 | 44.9938 | 54.0406 | 0 | 0 | 0 | 0 | 0 | 0 | 0 | 0 | 0 | 0 | 0 | 0 | 0 | 0 | 0 | 0 | 0 | 0
EconPurch | TranEcon-Purc | 0 | 0 | 0 | 0 | 0 | 0 | 0 | 0 | 0 | 0 | 0 | 0 | 0 | 0 | 0 | 0 | 0 | 0 | 0 | 0 | 0 | 0 | 0 | 0 | 0 | 0 | 0 | 0 | 0 | 0 | 0 | 0 | 0 | 0 | 0
EconSale | TranEcon-Sale | 0 | 0 | 0 | 0 | 0 | 0 | 0 | 0 | 0 | 0 | 0 | 0 | 0 | 0 | 0 | 0 | 0 | 0 | 0 | 0 | 0 | 0 | 0 | 0 | 0 | 0 | 0 | 0 | 0 | 0 | 0 | 0 | 0 | 0 | 0
Gen.190MW.CT.1 | CT | 0 | 0 | 0 | 0 | 0 | 0 | 0 | 12.9999 | 16.9999 | 21.0001 | 24.9997 | 29.0004 | 33.0003 | 37.0002 | 41.0002 | 45.0005 | 53.9996 | 62.9996 | 71.9998 | 80.9993 | 90.0007 | 99.0013 | 107.9996 | 116.999 | 126.0021 | 135.0002 | 143.9995 | 153.0013 | 162.0002 | 170.9998 | 180 | 189.0001 | 198.0022 | 206.9982 | 215.9978
Gen.190MW.CT.10 | CT | 0 | 0 | 0 | 0 | 0 | 0 | 0 | 0 | 0 | 0 | 0 | 0 | 0 | 0 | 0 | 0 | 0 | 0 | 71.9949 | 81.0018 | 89.9966 | 99.0004 | 107.9945 | 116.9964 | 126.0011 | 134.9968 | 143.9975 | 153.0018 | 161.9976 | 171.0001 | 180.0016 | 189.0043 | 198.0093 | 207.0001 | 215.996
Gen.190MW.CT.11 | CT | 0 | 0 | 0 | 0 | 0 | 0 | 0 | 0 | 0 | 0 | 0 | 0 | 0 | 0 | 0 | 0 | 0 | 0 | 0 | 0 | 89.9956 | 99.0003 | 108.0056 | 117.0048 | 126.0048 | 135.007 | 143.9945 | 152.9935 | 162.0077 | 171.0014 | 179.9912 | 188.9993 | 198.0113 | 206.9982 | 216.0076
Gen.190MW.CT.12 | CT | 0 | 0 | 0 | 0 | 0 | 0 | 0 | 0 | 0 | 0 | 0 | 0 | 0 | 0 | 0 | 0 | 0 | 0 | 0 | 0 | 0 | 0 | 0 | 0 | 126.0071 | 135.0062 | 143.9981 | 153.0047 | 161.9902 | 170.9959 | 180.0017 | 189.0035 | 197.9936 | 207.0137 | 216.0102
Gen.190MW.CT.13 | CT | 0 | 0 | 0 | 0 | 0 | 0 | 0 | 0 | 0 | 0 | 0 | 0 | 0 | 0 | 0 | 0 | 0 | 0 | 0 | 0 | 0 | 0 | 0 | 0 | 126.0164 | 134.9954 | 143.9945 | 152.9933 | 162.0066 | 170.9979 | 179.9931 | 188.9914 | 197.9952 | 206.9992 | 215.9895
Gen.190MW.CT.14 | CT | 0 | 0 | 0 | 0 | 0 | 0 | 0 | 0 | 0 | 0 | 0 | 0 | 0 | 0 | 0 | 0 | 0 | 0 | 0 | 0 | 0 | 0 | 0 | 0 | 0 | 134.9921 | 144.0043 | 153.0015 | 161.9919 | 171 | 180.0176 | 189.0027 | 197.9861 | 206.9955 | 215.9977
Gen.190MW.CT.15 | CT | 0 | 0 | 0 | 0 | 0 | 0 | 0 | 0 | 0 | 0 | 0 | 0 | 0 | 0 | 0 | 0 | 0 | 0 | 0 | 0 | 0 | 0 | 0 | 0 | 0 | 0 | 143.994 | 152.9847 | 162.0122 | 171.0104 | 179.9984 | 188.9888 | 197.9844 | 206.997 | 216.0159
Gen.190MW.CT.16 | CT | 0 | 0 | 0 | 0 | 0 | 0 | 0 | 0 | 0 | 0 | 0 | 0 | 0 | 0 | 0 | 0 | 0 | 0 | 0 | 0 | 0 | 0 | 0 | 0 | 0 | 0 | 0 | 0 | 0 | 0 | 0 | 0 | 0 | 0 | 0
Gen.190MW.CT.17 | CT | 0 | 0 | 0 | 0 | 0 | 0 | 0 | 0 | 0 | 0 | 0 | 0 | 0 | 0 | 0 | 0 | 0 | 0 | 0 | 0 | 0 | 0 | 0 | 0 | 0 | 0 | 0 | 0 | 0 | 0 | 0 | 0 | 0 | 0 | 0
Gen.190MW.CT.18 | CT | 0 | 0 | 0 | 0 | 0 | 0 | 0 | 0 | 0 | 0 | 0 | 0 | 0 | 0 | 0 | 0 | 0 | 0 | 0 | 0 | 0 | 0 | 0 | 0 | 0 | 0 | 0 | 0 | 0 | 0 | 0 | 0 | 0 | 0 | 0
Gen.190MW.CT.19 | CT | 0 | 0 | 0 | 0 | 0 | 0 | 0 | 0 | 0 | 0 | 0 | 0 | 0 | 0 | 0 | 0 | 0 | 0 | 0 | 0 | 0 | 0 | 0 | 0 | 0 | 0 | 0 | 0 | 0 | 0 | 0 | 0 | 0 | 0 | 0
Gen.190MW.CT.2 | CT | 0 | 0 | 0 | 0 | 0 | 0 | 0 | 0 | 0 | 21.0006 | 25.0005 | 28.9996 | 32.9996 | 37 | 41 | 45.0005 | 53.9992 | 63.0002 | 72.0004 | 80.9994 | 89.9991 | 99.0006 | 108.0014 | 116.9994 | 125.9997 | 135.0024 | 144.0012 | 153.0022 | 161.9999 | 170.9991 | 179.9981 | 189.002 | 197.9972 | 207 | 216.0013
Gen.190MW.CT.20 | CT | 0 | 0 | 0 | 0 | 0 | 0 | 0 | 0 | 0 | 0 | 0 | 0 | 0 | 0 | 0 | 0 | 0 | 0 | 0 | 0 | 0 | 0 | 0 | 0 | 0 | 0 | 0 | 0 | 0 | 0 | 0 | 0 | 0 | 0 | 0
Gen.190MW.CT.21 | CT | 0 | 0 | 0 | 0 | 0 | 0 | 0 | 0 | 0 | 0 | 0 | 0 | 0 | 0 | 0 | 0 | 0 | 0 | 0 | 0 | 0 | 0 | 0 | 0 | 0 | 0 | 0 | 0 | 0 | 0 | 0 | 0 | 0 | 0 | 0
Gen.190MW.CT.3 | CT | 0 | 0 | 0 | 0 | 0 | 0 | 0 | 0 | 0 | 0 | 0 | 28.9997 | 33.0007 | 36.9993 | 40.9995 | 45.0001 | 53.9999 | 63.0002 | 71.9992 | 80.9987 | 90.0004 | 99.0003 | 108.0013 | 116.9991 | 125.9997 | 134.9996 | 144.0026 | 152.9992 | 161.9986 | 171.0001 | 180.0008 | 188.9965 | 197.9977 | 206.9972 | 216.003
Gen.190MW.CT.4 | CT | 0 | 0 | 0 | 0 | 0 | 0 | 0 | 0 | 0 | 0 | 0 | 0 | 0 | 37.001 | 41.001 | 45.0007 | 54.0011 | 63 | 71.9984 | 81.0015 | 90.0018 | 99.0007 | 108.0005 | 116.9995 | 126.0002 | 135.0035 | 144.0026 | 152.9966 | 162.0005 | 170.9965 | 179.9997 | 189.0039 | 198.0018 | 206.9956 | 215.997
Gen.190MW.CT.5 | CT | 0 | 0 | 0 | 0 | 0 | 0 | 0 | 0 | 0 | 0 | 0 | 0 | 0 | 0 | 41.0016 | 45.0007 | 54.0006 | 63.0018 | 72.0011 | 80.9985 | 90.0021 | 98.9984 | 108.0021 | 117.0032 | 125.9961 | 135.0009 | 144.002 | 153.0019 | 162.0011 | 171.0023 | 180.0018 | 189.0002 | 198.0019 | 207.0005 | 216.001
Gen.190MW.CT.6 | CT | 0 | 0 | 0 | 0 | 0 | 0 | 0 | 0 | 0 | 0 | 0 | 0 | 0 | 0 | 41.0016 | 45.0002 | 54.0005 | 63.0015 | 72.0021 | 81.0001 | 89.9998 | 99.0024 | 107.9973 | 116.9958 | 125.9993 | 135.0043 | 143.9979 | 152.9996 | 161.9978 | 171.0011 | 179.9988 | 188.9966 | 197.9979 | 207.004 | 216.0034
Gen.190MW.CT.7 | CT | 0 | 0 | 0 | 0 | 0 | 0 | 0 | 0 | 0 | 0 | 0 | 0 | 0 | 0 | 41.0014 | 44.9992 | 53.9984 | 63.0001 | 72.001 | 81.0008 | 89.9985 | 99.0027 | 107.9959 | 117.0015 | 126.0039 | 135.0023 | 143.9959 | 153.0032 | 161.9952 | 171.0064 | 180.0011 | 188.9999 | 198.0068 | 207.0046 | 215.9965
Gen.190MW.CT.8 | CT | 0 | 0 | 0 | 0 | 0 | 0 | 0 | 0 | 0 | 0 | 0 | 0 | 0 | 0 | 0 | 0 | 54.0025 | 63.0021 | 71.9978 | 81.0005 | 89.9976 | 98.9984 | 108.0005 | 116.9981 | 125.9987 | 135.0035 | 144.0039 | 152.9977 | 162.0048 | 170.9948 | 179.995 | 189.005 | 198.0041 | 206.9991 | 215.9936
Gen.190MW.CT.9 | CT | 0 | 0 | 0 | 0 | 0 | 0 | 0 | 0 | 0 | 0 | 0 | 0 | 0 | 0 | 0 | 0 | 0 | 0 | 71.9971 | 80.9977 | 89.9962 | 99.0017 | 108.0005 | 117.0064 | 125.9984 | 135.002 | 144.0044 | 152.9928 | 162.0062 | 171.005 | 179.9921 | 188.999 | 198.0043 | 206.9984 | 216.0062
Gen.2x1.CC.J.1 | Steam-CC | 0 | 0 | 0 | 0 | 0 | 0 | 0 | 0 | 0 | 0 | 0 | 0 | 0 | 0 | 41 | 44.9999 | 53.9999 | 62.9998 | 71.9999 | 81 | 89.9998 | 98.9999 | 107.9998 | 116.9998 | 125.9998 | 134.9999 | 143.9998 | 153 | 162 | 171 | 180 | 188.9998 | 197.9996 | 206.9999 | 215.9999
Gen.2x1.CC.J.1.Duct | Steam-CC | 0 | 0 | 0 | 0 | 0 | 0 | 0 | 0 | 0 | 0 | 0 | 0 | 0 | 0 | 40.9989 | 45.0004 | 53.9994 | 63.0008 | 71.9994 | 81.0006 | 89.9986 | 98.9997 | 108.0012 | 117.0004 | 126.0007 | 134.999 | 144.0011 | 152.9983 | 161.999 | 171.0002 | 179.9985 | 188.9984 | 198.0023 | 206.9988 | 216.0004
Gen.2x1.CC.J.2 | Steam-CC | 0 | 0 | 0 | 0 | 0 | 0 | 0 | 0 | 0 | 0 | 0 | 0 | 0 | 0 | 0 | 0 | 0 | 0 | 0 | 0 | 0 | 0 | 108 | 116.9999 | 125.9998 | 134.9998 | 144 | 152.9998 | 161.9999 | 170.9999 | 180 | 188.9998 | 197.9998 | 206.9998 | 215.9995
Gen.2x1.CC.J.2.Duct | Steam-CC | 0 | 0 | 0 | 0 | 0 | 0 | 0 | 0 | 0 | 0 | 0 | 0 | 0 | 0 | 0 | 0 | 0 | 0 | 0 | 0 | 0 | 0 | 107.9978 | 116.9999 | 125.9999 | 134.999 | 143.9997 | 152.9995 | 162.0013 | 170.9992 | 180.0009 | 189.0018 | 197.9986 | 206.999 | 216.0029
Gen.2x1.CC.J.3 | Steam-CC | 0 | 0 | 0 | 0 | 0 | 0 | 0 | 0 | 0 | 0 | 0 | 0 | 0 | 0 | 0 | 0 | 0 | 0 | 0 | 0 | 0 | 0 | 0 | 0 | 0 | 0 | 0 | 0 | 0 | 0 | 0 | 0 | 0 | 0 | 0
Gen.2x1.CC.J.3.Duct | Steam-CC | 0 | 0 | 0 | 0 | 0 | 0 | 0 | 0 | 0 | 0 | 0 | 0 | 0 | 0 | 0 | 0 | 0 | 0 | 0 | 0 | 0 | 0 | 0 | 0 | 0 | 0 | 0 | 0 | 0 | 0 | 0 | 0 | 0 | 0 | 0
Gen.2x1.CC.J.4 | Steam-CC | 0 | 0 | 0 | 0 | 0 | 0 | 0 | 0 | 0 | 0 | 0 | 0 | 0 | 0 | 0 | 0 | 0 | 0 | 0 | 0 | 0 | 0 | 0 | 0 | 0 | 0 | 0 | 0 | 0 | 0 | 0 | 0 | 0 | 0 | 0
Gen.2x1.CC.J.4.Duct | Steam-CC | 0 | 0 | 0 | 0 | 0 | 0 | 0 | 0 | 0 | 0 | 0 | 0 | 0 | 0 | 0 | 0 | 0 | 0 | 0 | 0 | 0 | 0 | 0 | 0 | 0 | 0 | 0 | 0 | 0 | 0 | 0 | 0 | 0 | 0 | 0
Gen.2x1.CC.J.5 | Steam-CC | 0 | 0 | 0 | 0 | 0 | 0 | 0 | 0 | 0 | 0 | 0 | 0 | 0 | 0 | 0 | 0 | 0 | 0 | 0 | 0 | 0 | 0 | 0 | 0 | 0 | 0 | 0 | 0 | 0 | 0 | 0 | 0 | 0 | 0 | 0
Gen.2x1.CC.J.5.Duct | Steam-CC | 0 | 0 | 0 | 0 | 0 | 0 | 0 | 0 | 0 | 0 | 0 | 0 | 0 | 0 | 0 | 0 | 0 | 0 | 0 | 0 | 0 | 0 | 0 | 0 | 0 | 0 | 0 | 0 | 0 | 0 | 0 | 0 | 0 | 0 | 0
Gen.2x1.CC.J.6 | Steam-CC | 0 | 0 | 0 | 0 | 0 | 0 | 0 | 0 | 0 | 0 | 0 | 0 | 0 | 0 | 0 | 0 | 0 | 0 | 0 | 0 | 0 | 0 | 0 | 0 | 0 | 0 | 0 | 0 | 0 | 0 | 0 | 0 | 0 | 0 | 0
Gen.2x1.CC.J.6.Duct | Steam-CC | 0 | 0 | 0 | 0 | 0 | 0 | 0 | 0 | 0 | 0 | 0 | 0 | 0 | 0 | 0 | 0 | 0 | 0 | 0 | 0 | 0 | 0 | 0 | 0 | 0 | 0 | 0 | 0 | 0 | 0 | 0 | 0 | 0 | 0 | 0
Gen.2x1.CC.J.7 | Steam-CC | 0 | 0 | 0 | 0 | 0 | 0 | 0 | 0 | 0 | 0 | 0 | 0 | 0 | 0 | 0 | 0 | 0 | 0 | 0 | 0 | 0 | 0 | 0 | 0 | 0 | 0 | 0 | 0 | 0 | 0 | 0 | 0 | 0 | 0 | 0
Gen.2x1.CC.J.7.Duct | Steam-CC | 0 | 0 | 0 | 0 | 0 | 0 | 0 | 0 | 0 | 0 | 0 | 0 | 0 | 0 | 0 | 0 | 0 | 0 | 0 | 0 | 0 | 0 | 0 | 0 | 0 | 0 | 0 | 0 | 0 | 0 | 0 | 0 | 0 | 0 | 0
HEAT | DSM | 0 | 0 | 0 | 0 | 0 | 0 | 0 | 0 | 0 | 0 | 0 | 0 | 0 | 0 | 0 | 0 | 0 | 0 | 0 | 0 | 0 | 0 | 0 | 0 | 0 | 0 | 0 | 0 | 0 | 0 | 0 | 0 | 0 | 0 | 0
Hines.CC.1 | Steam-CC | 0 | 0 | 0 | 0 | 0 | 5 | 9 | 13 | 17.0001 | 20.9999 | 25 | 29 | 33 | 37.0001 | 40.9998 | 44.9999 | 54.0001 | 62.9997 | 71.9999 | 80.9999 | 89.9996 | 99 | 108 | 116.9997 | 126.0003 | 134.9993 | 143.9998 | 153.0005 | 162.0003 | 171.0002 | 179.9991 | 188.9995 | 197.9992 | 207.0003 | 215.9988
Hines.CC.2 | Steam-CC | 0 | 0 | 0 | 0 | 0 | 5 | 9 | 13 | 17 | 21.0001 | 24.9999 | 29 | 32.9999 | 37 | 41 | 45.0001 | 54.0002 | 62.9999 | 72.0003 | 80.9999 | 90 | 99.0001 | 107.9995 | 117.0005 | 125.9997 | 134.9992 | 144.0002 | 153.0005 | 162.0007 | 171.0003 | 180 | 188.9996 | 198.0009 | 206.9999 | 215.9989
Hines.CC.3 | Steam-CC | 0 | 0 | 0 | 0 | 0 | 5 | 9 | 13 | 17 | 21.0001 | 25.0001 | 28.9999 | 33.0001 | 36.9999 | 40.9999 | 44.9998 | 54.0002 | 62.9999 | 72 | 81 | 90.0002 | 99.0002 | 107.9999 | 117.0003 | 126.0004 | 135.0002 | 143.9997 | 152.9993 | 161.9992 | 170.9994 | 180.0004 | 188.9993 | 198 | 207.0009 | 216.0005
Hines.CC.4 | Steam-CC | 0 | 0 | 0 | 0 | 0 | 5 | 9 | 13 | 17 | 21.0001 | 25 | 29 | 33.0001 | 37 | 41 | 45.0001 | 54.0001 | 62.9998 | 72.0002 | 81.0003 | 90.0004 | 99.0001 | 108.0003 | 117.0006 | 126.0006 | 135.0003 | 144.0008 | 152.9996 | 161.9995 | 170.9995 | 179.9995 | 188.9999 | 198.0009 | 207 | 216.0001
INT.CITY.1 | CT | 0 | 0 | 0 | 0 | 0 | 4.9938 | 9.0029 | 12.9897 | 17.0079 | 20.9958 | 25.0062 | 29.0027 | 33.0117 | 37.0197 | 40.9634 | 0 | 0 | 0 | 0 | 0 | 0 | 0 | 0 | 0 | 0 | 0 | 0 | 0 | 0 | 0 | 0 | 0 | 0 | 0 | 0
INT.CITY.10 | CT | 0 | 0 | 0 | 0 | 0 | 4.9972 | 8.9962 | 13.0021 | 16.9983 | 21.0055 | 25.0027 | 28.9976 | 33.0073 | 36.9933 | 41.0083 | 44.9914 | 54.0097 | 62.9994 | 71.9711 | 0 | 0 | 0 | 0 | 0 | 0 | 0 | 0 | 0 | 0 | 0 | 0 | 0 | 0 | 0 | 0
INT.CITY.11 | CT | 0 | 0 | 0 | 0 | 0 | 5 | 9.0043 | 13.0017 | 17.0033 | 20.9984 | 24.9993 | 28.9949 | 32.9935 | 36.9948 | 41.0098 | 45.0101 | 54.0073 | 62.9971 | 71.9921 | 80.9892 | 90.0081 | 98.9984 | 108.0166 | 117.0193 | 126.0264 | 0 | 0 | 0 | 0 | 0 | 0 | 0 | 0 | 0 | 0
INT.CITY.12 | CT | 0 | 0 | 0 | 0 | 0 | 4.9989 | 9.0012 | 13.0002 | 16.9993 | 21.0012 | 25.0002 | 29.0009 | 33.0014 | 36.9966 | 41.0021 | 45.0057 | 53.9997 | 62.9964 | 71.9925 | 81.0097 | 89.9969 | 99.0131 | 107.9943 | 117.0172 | 125.9768 | 134.8667 | 0 | 0 | 0 | 0 | 0 | 0 | 0 | 0 | 0
INT.CITY.13 | CT | 0 | 0 | 0 | 0 | 0 | 5.0006 | 9.0014 | 13.0004 | 16.9998 | 21.0009 | 24.998 | 29.0011 | 33.0002 | 36.9998 | 41.0064 | 45.0043 | 53.9949 | 63.0024 | 71.9934 | 80.994 | 89.9828 | 98.9992 | 108.015 | 116.9824 | 125.9843 | 134.9051 | 0 | 0 | 0 | 0 | 0 | 0 | 0 | 0 | 0
INT.CITY.14 | CT | 0 | 0 | 0 | 0 | 0 | 5.0012 | 9.0014 | 13.0012 | 16.9989 | 20.999 | 25.0024 | 29.0002 | 32.9979 | 37.0037 | 41.0033 | 45.0056 | 53.9937 | 62.9944 | 72.0051 | 81.0129 | 89.9897 | 99.0034 | 108.0077 | 117.0245 | 125.993 | 135.1986 | 0 | 0 | 0 | 0 | 0 | 0 | 0 | 0 | 0
INT.CITY.2 | CT | 0 | 0 | 0 | 0 | 0 | 5.0571 | 8.9524 | 12.9956 | 17.0105 | 21.0073 | 24.9778 | 29.0098 | 32.9699 | 36.9952 | 40.6 | 0 | 0 | 0 | 0 | 0 | 0 | 0 | 0 | 0 | 0 | 0 | 0 | 0 | 0 | 0 | 0 | 0 | 0 | 0 | 0
INT.CITY.3 | CT | 0 | 0 | 0 | 0 | 0 | 5 | 9.0155 | 13.0026 | 17.0011 | 20.9864 | 25.003 | 28.9773 | 33.0035 | 36.9986 | 40.9012 | 0 | 0 | 0 | 0 | 0 | 0 | 0 | 0 | 0 | 0 | 0 | 0 | 0 | 0 | 0 | 0 | 0 | 0 | 0 | 0
INT.CITY.4 | CT | 0 | 0 | 0 | 0 | 0 | 5.0113 | 8.9934 | 12.9982 | 17.001 | 20.9964 | 24.9975 | 28.9965 | 32.9918 | 36.9916 | 40.9091 | 0 | 0 | 0 | 0 | 0 | 0 | 0 | 0 | 0 | 0 | 0 | 0 | 0 | 0 | 0 | 0 | 0 | 0 | 0 | 0
INT.CITY.5 | CT | 0 | 0 | 0 | 0 | 0 | 5.0161 | 9.0306 | 13.0211 | 16.9887 | 21.008 | 24.9864 | 28.9784 | 33.0108 | 37.01 | 41.0571 | 0 | 0 | 0 | 0 | 0 | 0 | 0 | 0 | 0 | 0 | 0 | 0 | 0 | 0 | 0 | 0 | 0 | 0 | 0 | 0
INT.CITY.6 | CT | 0 | 0 | 0 | 0 | 0 | 5.0043 | 8.9916 | 12.9929 | 17 | 21.001 | 24.9957 | 29.007 | 32.9898 | 36.9869 | 41.0885 | 0 | 0 | 0 | 0 | 0 | 0 | 0 | 0 | 0 | 0 | 0 | 0 | 0 | 0 | 0 | 0 | 0 | 0 | 0 | 0
INT.CITY.7 | CT | 0 | 0 | 0 | 0 | 0 | 4.9982 | 9.0035 | 12.9975 | 17.0015 | 20.9987 | 25.0039 | 28.9945 | 32.9935 | 36.9959 | 40.9907 | 44.9953 | 53.9978 | 63.0033 | 72.1282 | 0 | 0 | 0 | 0 | 0 | 0 | 0 | 0 | 0 | 0 | 0 | 0 | 0 | 0 | 0 | 0
INT.CITY.8 | CT | 0 | 0 | 0 | 0 | 0 | 5.0025 | 9.0017 | 12.9977 | 16.9993 | 21.0014 | 25 | 28.9987 | 33.002 | 36.993 | 41.0023 | 45.0124 | 54.0005 | 62.9943 | 72.0425 | 0 | 0 | 0 | 0 | 0 | 0 | 0 | 0 | 0 | 0 | 0 | 0 | 0 | 0 | 0 | 0
INT.CITY.9 | CT | 0 | 0 | 0 | 0 | 0 | 5 | 9.0017 | 13.0025 | 16.9993 | 21.0039 | 25.0045 | 29.0039 | 32.9928 | 36.9942 | 40.9975 | 44.9988 | 54.0119 | 63.0021 | 71.9444 | 0 | 0 | 0 | 0 | 0 | 0 | 0 | 0 | 0 | 0 | 0 | 0 | 0 | 0 | 0 | 0
INTER | DSM | 0 | 0 | 0 | 0 | 0 | 0 | 0 | 0 | 0 | 0 | 0 | 0 | 0 | 0 | 0 | 0 | 0 | 0 | 0 | 0 | 0 | 0 | 0 | 0 | 0 | 0 | 0 | 0 | 0 | 0 | 0 | 0 | 0 | 0 | 0
Lake.County | Renewable | 0 | 0 | 0 | 0 | 0 | 0 | 0 | 0 | 0 | 0 | 0 | 0 | 0 | 0 | 0 | 0 | 0 | 0 | 0 | 0 | 0 | 0 | 0 | 0 | 0 | 0 | 0 | 0 | 0 | 0 | 0 | 0 | 0 | 0 | 0
LEE.County.Res | Renewable | 0 | 0 | 0 | 0 | 0 | 4.9999 | 8.9997 | 13.0005 | 16.9994 | 20.9997 | 25.0004 | 28.9991 | 32.9988 | 36.9996 | 41.0014 | 45.0006 | 54.0006 | 62.9976 | 71.9982 | 80.9973 | 90.0023 | 99.0015 | 107.9991 | 116.996 | 126.0032 | 134.9999 | 143.9971 | 153.0064 | 161.9958 | 170.9927 | 180.001 | 188.9958 | 198.0007 | 207.0001 | 216.0062
Mulberry | Cogen | 0 | 0 | 0 | 0 | 0 | 0 | 0 | 0 | 0 | 0 | 0 | 0 | 0 | 0 | 0 | 0 | 0 | 0 | 0 | 0 | 0 | 0 | 0 | 0 | 0 | 0 | 0 | 0 | 0 | 0 | 0 | 0 | 0 | 0 | 0
NSG.Vand.CT.1 | TranFirm-Purc | 0 | 0 | 0 | 0 | 0 | 5.0001 | 9.0001 | 13.0004 | 0 | 0 | 0 | 0 | 0 | 0 | 0 | 0 | 0 | 0 | 0 | 0 | 0 | 0 | 0 | 0 | 0 | 0 | 0 | 0 | 0 | 0 | 0 | 0 | 0 | 0 | 0
NSG.Vand.CT.2 | TranFirm-Purc | 0 | 0 | 0 | 0 | 0 | 5.0001 | 9 | 13.0009 | 0 | 0 | 0 | 0 | 0 | 0 | 0 | 0 | 0 | 0 | 0 | 0 | 0 | 0 | 0 | 0 | 0 | 0 | 0 | 0 | 0 | 0 | 0 | 0 | 0 | 0 | 0
NSG.Vand.CT.3 | TranFirm-Purc | 0 | 0 | 0 | 0 | 0 | 5 | 8.9998 | 12.9994 | 0 | 0 | 0 | 0 | 0 | 0 | 0 | 0 | 0 | 0 | 0 | 0 | 0 | 0 | 0 | 0 | 0 | 0 | 0 | 0 | 0 | 0 | 0 | 0 | 0 | 0 | 0
NSG.Vand.CT.4 | TranFirm-Purc | 0 | 0 | 0 | 0 | 0 | 5.0001 | 9.0003 | 13.0009 | 0 | 0 | 0 | 0 | 0 | 0 | 0 | 0 | 0 | 0 | 0 | 0 | 0 | 0 | 0 | 0 | 0 | 0 | 0 | 0 | 0 | 0 | 0 | 0 | 0 | 0 | 0
Orange.Cogen | Cogen | 0 | 0 | 0 | 0 | 0 | 5 | 0 | 0 | 0 | 0 | 0 | 0 | 0 | 0 | 0 | 0 | 0 | 0 | 0 | 0 | 0 | 0 | 0 | 0 | 0 | 0 | 0 | 0 | 0 | 0 | 0 | 0 | 0 | 0 | 0
Orlando.Cogen | Cogen | 0 | 0 | 0 | 0 | 0 | 0 | 0 | 0 | 0 | 0 | 0 | 0 | 0 | 0 | 0 | 0 | 0 | 0 | 0 | 0 | 0 | 0 | 0 | 0 | 0 | 0 | 0 | 0 | 0 | 0 | 0 | 0 | 0 | 0 | 0
Osprey 1.0 | Steam-CC | 0 | 0 | 0 | 0 | 0 | 0 | 0 | 0 | 0 | 0 | 0 | 0 | 0 | 0 | 0 | 0 | 0 | 0 | 0 | 0 | 0 | 0 | 0 | 0 | 0 | 0 | 0 | 0 | 0 | 0 | 0 | 0 | 0 | 0 | 0
Osprey 1.1 | Steam-CC | 0 | 0 | 0 | 0 | 0 | 0 | 0 | 0 | 0 | 0 | 0 | 0 | 0 | 0 | 0 | 0 | 0 | 0 | 0 | 0 | 0 | 0 | 0 | 0 | 0 | 0 | 0 | 0 | 0 | 0 | 0 | 0 | 0 | 0 | 0
Osprey 1.2 | Steam-CC | 0 | 0 | 0 | 0 | 0 | 0 | 0 | 0 | 0 | 0 | 0 | 0 | 0 | 0 | 0 | 0 | 0 | 0 | 0 | 0 | 0 | 0 | 0 | 0 | 0 | 0 | 0 | 0 | 0 | 0 | 0 | 0 | 0 | 0 | 0
OspreyAcq | Steam-CC | 0 | 0 | 0 | 0 | 0 | 5 | 9 | 13 | 16.9999 | 20.9999 | 25.0001 | 28.9999 | 33 | 37 | 40.9999 | 44.9999 | 53.9999 | 63.0001 | 71.9998 | 80.9999 | 90 | 99 | 108.0003 | 117.0004 | 125.9995 | 134.9994 | 144.0005 | 152.9999 | 162.0004 | 170.9993 | 179.9995 | 188.9996 | 197.9989 | 207.0004 | 216.0008
OspreyAcqDF | Steam-CC | 0 | 0 | 0 | 0 | 0 | 4.9988 | 8.9994 | 13.0007 | 17.0019 | 20.9974 | 25.0007 | 29.0013 | 33.0025 | 36.9955 | 40.9989 | 44.9873 | 54.0048 | 63.0006 | 71.9824 | 80.9927 | 90.0006 | 98.9834 | 108.0102 | 117.0263 | 126.0103 | 135.0173 | 144.0444 | 152.9706 | 161.9526 | 170.9626 | 179.9847 | 188.9627 | 198.0281 | 207.0356 | 216.0291
Pasco.County | Renewable | 0 | 0 | 0 | 0 | 0 | 4.9999 | 8.9999 | 12.9998 | 16.9995 | 20.9997 | 24.9997 | 28.9997 | 32.999 | 36.9995 | 40.9995 | 44.9994 | 53.9984 | 62.9991 | 71.9991 | 80.999 | 89.9974 | 98.9987 | 107.9984 | 116.9986 | 125.9963 | 134.9982 | 143.9982 | 152.9978 | 161.9956 | 170.9976 | 179.9976 | 188.9976 | 197.9943 | 206.9975 | 215.9969
Pinellas.County | Renewable | 0 | 0 | 0 | 0 | 0 | 4.9999 | 8.9999 | 12.9999 | 17 | 20.9998 | 24.9998 | 28.9997 | 33 | 36.9997 | 40.9996 | 44.9996 | 53.9999 | 62.9995 | 71.9994 | 80.9993 | 89.9999 | 98.9992 | 107.9991 | 116.9991 | 126 | 134.9989 | 143.9987 | 152.9986 | 161.9999 | 170.9983 | 179.9984 | 188.9981 | 197.9999 | 206.9979 | 215.9981
PPA.SERC | TranFirm-Purc | 0 | 0 | 0 | 0 | 0 | 0 | 0 | 0 | 0 | 0 | 0 | 0 | 0 | 0 | 0 | 0 | 0 | 0 | 0 | 0 | 0 | 0 | 0 | 0 | 0 | 0 | 0 | 0 | 0 | 0 | 0 | 0 | 0 | 0 | 0
Seasonal PPA_Summer.1 | TranFirm-Purc | 0 | 0 | 0 | 0 | 0 | 0 | 0 | 0 | 0 | 0 | 0 | 0 | 0 | 0 | 0 | 0 | 0 | 0 | 0 | 0 | 0 | 0 | 0 | 0 | 0 | 0 | 0 | 0 | 0 | 0 | 0 | 0 | 0 | 0 | 0
Shady.Hills.1 | TranFirm-Purc | 0 | 0 | 0 | 0 | 0 | 0 | 0 | 0 | 0 | 0 | 0 | 0 | 0 | 0 | 0 | 0 | 0 | 0 | 0 | 0 | 0 | 0 | 0 | 0 | 0 | 0 | 0 | 0 | 0 | 0 | 0 | 0 | 0 | 0 | 0
Shady.Hills.2 | TranFirm-Purc | 0 | 0 | 0 | 0 | 0 | 0 | 0 | 0 | 0 | 0 | 0 | 0 | 0 | 0 | 0 | 0 | 0 | 0 | 0 | 0 | 0 | 0 | 0 | 0 | 0 | 0 | 0 | 0 | 0 | 0 | 0 | 0 | 0 | 0 | 0
Shady.Hills.3 | TranFirm-Purc | 0 | 0 | 0 | 0 | 0 | 0 | 0 | 0 | 0 | 0 | 0 | 0 | 0 | 0 | 0 | 0 | 0 | 0 | 0 | 0 | 0 | 0 | 0 | 0 | 0 | 0 | 0 | 0 | 0 | 0 | 0 | 0 | 0 | 0 | 0
Solar.3rdParty.Block.1 | Renewable | 0 | 0 | 0 | 0 | 0 | 0 | 0 | 0 | 0 | 0 | 0 | 0 | 0 | 0 | 0 | 0 | 0 | 0 | 0 | 0 | 0 | 0 | 0 | 0 | 0 | 0 | 0 | 0 | 0 | 0 | 0 | 0 | 0 | 0 | 0
Solar.3rdParty.Block.2 | Renewable | 0 | 0 | 0 | 0 | 0 | 0 | 0 | 0 | 0 | 0 | 0 | 0 | 0 | 0 | 0 | 0 | 0 | 0 | 0 | 0 | 0 | 0 | 0 | 0 | 0 | 0 | 0 | 0 | 0 | 0 | 0 | 0 | 0 | 0 | 0
Solar.3rdParty.Block.3 | Renewable | 0 | 0 | 0 | 0 | 0 | 0 | 0 | 0 | 0 | 0 | 0 | 0 | 0 | 0 | 0 | 0 | 0 | 0 | 0 | 0 | 0 | 0 | 0 | 0 | 0 | 0 | 0 | 0 | 0 | 0 | 0 | 0 | 0 | 0 | 0
Solar.3rdParty.Block.4 | Renewable | 0 | 0 | 0 | 0 | 0 | 0 | 0 | 0 | 0 | 0 | 0 | 0 | 0 | 0 | 0 | 0 | 0 | 0 | 0 | 0 | 0 | 0 | 0 | 0 | 0 | 0 | 0 | 0 | 0 | 0 | 0 | 0 | 0 | 0 | 0
Solar.DEF.Archer | Renewable | 0 | 0 | 0 | 0 | 0 | 0 | 0 | 0 | 0 | 0 | 0 | 0 | 0 | 0 | 0 | 0 | 0 | 0 | 0 | 0 | 0 | 0 | 0 | 0 | 0 | 0 | 0 | 0 | 0 | 0 | 0 | 0 | 0 | 0 | 0
Solar.DEF.Charlie.Creek | Renewable | 0 | 0 | 0 | 0 | 0 | 0 | 0 | 0 | 0 | 0 | 0 | 0 | 0 | 0 | 0 | 0 | 0 | 0 | 0 | 0 | 0 | 0 | 0 | 0 | 0 | 0 | 0 | 0 | 0 | 0 | 0 | 0 | 0 | 0 | 0
Solar.DEF.Columbia | Renewable | 0 | 0 | 0 | 0 | 0 | 0 | 0 | 0 | 0 | 0 | 0 | 0 | 0 | 0 | 0 | 0 | 0 | 0 | 0 | 0 | 0 | 0 | 0 | 0 | 0 | 0 | 0 | 0 | 0 | 0 | 0 | 0 | 0 | 0 | 0
Solar.DEF.Debary | Renewable | 0 | 0 | 0 | 0 | 0 | 0 | 0 | 0 | 0 | 0 | 0 | 0 | 0 | 0 | 0 | 0 | 0 | 0 | 0 | 0 | 0 | 0 | 0 | 0 | 0 | 0 | 0 | 0 | 0 | 0 | 0 | 0 | 0 | 0 | 0
Solar.DEF.Duette | Renewable | 0 | 0 | 0 | 0 | 0 | 0 | 0 | 0 | 0 | 0 | 0 | 0 | 0 | 0 | 0 | 0 | 0 | 0 | 0 | 0 | 0 | 0 | 0 | 0 | 0 | 0 | 0 | 0 | 0 | 0 | 0 | 0 | 0 | 0 | 0
Solar.DEF.Hamilton | Renewable | 0 | 0 | 0 | 0 | 0 | 0 | 0 | 0 | 0 | 0 | 0 | 0 | 0 | 0 | 0 | 0 | 0 | 0 | 0 | 0 | 0 | 0 | 0 | 0 | 0 | 0 | 0 | 0 | 0 | 0 | 0 | 0 | 0 | 0 | 0
Solar.DEF.Lake.Placid | Renewable | 0 | 0 | 0 | 0 | 0 | 0 | 0 | 0 | 0 | 0 | 0 | 0 | 0 | 0 | 0 | 0 | 0 | 0 | 0 | 0 | 0 | 0 | 0 | 0 | 0 | 0 | 0 | 0 | 0 | 0 | 0 | 0 | 0 | 0 | 0
Solar.DEF.NEW | Renewable | 0 | 0 | 0 | 0 | 0 | 0 | 0 | 0 | 0 | 0 | 0 | 0 | 0 | 0 | 0 | 0 | 0 | 0 | 0 | 0 | 0 | 0 | 0 | 0 | 0 | 0 | 0 | 0 | 0 | 0 | 0 | 0 | 0 | 0 | 0
Solar.DEF.NEW.2 | Renewable | 0 | 0 | 0 | 0 | 0 | 0 | 0 | 0 | 0 | 0 | 0 | 0 | 0 | 0 | 0 | 0 | 0 | 0 | 0 | 0 | 0 | 0 | 0 | 0 | 0 | 0 | 0 | 0 | 0 | 0 | 0 | 0 | 0 | 0 | 0
Solar.DEF.NEW.3 | Renewable | 0 | 0 | 0 | 0 | 0 | 0 | 0 | 0 | 0 | 0 | 0 | 0 | 0 | 0 | 0 | 0 | 0 | 0 | 0 | 0 | 0 | 0 | 0 | 0 | 0 | 0 | 0 | 0 | 0 | 0 | 0 | 0 | 0 | 0 | 0
Solar.DEF.NEW.4 | Renewable | 0 | 0 | 0 | 0 | 0 | 0 | 0 | 0 | 0 | 0 | 0 | 0 | 0 | 0 | 0 | 0 | 0 | 0 | 0 | 0 | 0 | 0 | 0 | 0 | 0 | 0 | 0 | 0 | 0 | 0 | 0 | 0 | 0 | 0 | 0
Solar.DEF.NEW.5 | Renewable | 0 | 0 | 0 | 0 | 0 | 0 | 0 | 0 | 0 | 0 | 0 | 0 | 0 | 0 | 0 | 0 | 0 | 0 | 0 | 0 | 0 | 0 | 0 | 0 | 0 | 0 | 0 | 0 | 0 | 0 | 0 | 0 | 0 | 0 | 0
Solar.DEF.Osc.Perry.Suw | Renewable | 0 | 0 | 0 | 0 | 0 | 0 | 0 | 0 | 0 | 0 | 0 | 0 | 0 | 0 | 0 | 0 | 0 | 0 | 0 | 0 | 0 | 0 | 0 | 0 | 0 | 0 | 0 | 0 | 0 | 0 | 0 | 0 | 0 | 0 | 0
Solar.DEF.Santa.Fe | Renewable | 0 | 0 | 0 | 0 | 0 | 0 | 0 | 0 | 0 | 0 | 0 | 0 | 0 | 0 | 0 | 0 | 0 | 0 | 0 | 0 | 0 | 0 | 0 | 0 | 0 | 0 | 0 | 0 | 0 | 0 | 0 | 0 | 0 | 0 | 0
Solar.DEF.St.Pete.Pier | Renewable | 0 | 0 | 0 | 0 | 0 | 0 | 0 | 0 | 0 | 0 | 0 | 0 | 0 | 0 | 0 | 0 | 0 | 0 | 0 | 0 | 0 | 0 | 0 | 0 | 0 | 0 | 0 | 0 | 0 | 0 | 0 | 0 | 0 | 0 | 0
Solar.DEF.Trenton | Renewable | 0 | 0 | 0 | 0 | 0 | 0 | 0 | 0 | 0 | 0 | 0 | 0 | 0 | 0 | 0 | 0 | 0 | 0 | 0 | 0 | 0 | 0 | 0 | 0 | 0 | 0 | 0 | 0 | 0 | 0 | 0 | 0 | 0 | 0 | 0
Solar.DEF.Twin.Rivers | Renewable | 0 | 0 | 0 | 0 | 0 | 0 | 0 | 0 | 0 | 0 | 0 | 0 | 0 | 0 | 0 | 0 | 0 | 0 | 0 | 0 | 0 | 0 | 0 | 0 | 0 | 0 | 0 | 0 | 0 | 0 | 0 | 0 | 0 | 0 | 0
Standby | DSM | 0 | 0 | 0 | 0 | 0 | 0 | 0 | 0 | 0 | 0 | 0 | 0 | 0 | 0 | 0 | 0 | 0 | 0 | 0 | 0 | 0 | 0 | 0 | 0 | 0 | 0 | 0 | 0 | 0 | 0 | 0 | 0 | 0 | 0 | 0
SUWANNEE_P.1 | CT | 0 | 0 | 0 | 0 | 0 | 5 | 8.9979 | 13.0036 | 16.9984 | 21 | 25 | 29.0054 | 33.0128 | 36.9972 | 40.9775 | 0 | 0 | 0 | 0 | 0 | 0 | 0 | 0 | 0 | 0 | 0 | 0 | 0 | 0 | 0 | 0 | 0 | 0 | 0 | 0
SUWANNEE_P.2 | CT | 0 | 0 | 0 | 0 | 0 | 5.011 | 9 | 13 | 16.9919 | 21 | 24.995 | 28.9935 | 32.9971 | 36.9882 | 41.1364 | 0 | 0 | 0 | 0 | 0 | 0 | 0 | 0 | 0 | 0 | 0 | 0 | 0 | 0 | 0 | 0 | 0 | 0 | 0 | 0
SUWANNEE_P.3 | CT | 0 | 0 | 0 | 0 | 0 | 4.9976 | 9.0021 | 13.0063 | 17 | 21.0056 | 25.0038 | 28.989 | 32.9908 | 36.988 | 41.0307 | 0 | 0 | 0 | 0 | 0 | 0 | 0 | 0 | 0 | 0 | 0 | 0 | 0 | 0 | 0 | 0 | 0 | 0 | 0 | 0
Tigerbay.1 | Steam-CC | 0 | 0 | 0 | 0 | 0 | 5 | 9 | 13.0001 | 17.0001 | 21 | 24.9999 | 0 | 0 | 0 | 0 | 0 | 0 | 0 | 0 | 0 | 0 | 0 | 0 | 0 | 0 | 0 | 0 | 0 | 0 | 0 | 0 | 0 | 0 | 0 | 0
U.OF.FL.1 | CT | 0 | 0 | 0 | 0 | 0 | 5.0001 | 9.0002 | 13.0002 | 0 | 0 | 0 | 0 | 0 | 0 | 0 | 0 | 0 | 0 | 0 | 0 | 0 | 0 | 0 | 0 | 0 | 0 | 0 | 0 | 0 | 0 | 0 | 0 | 0 | 0 | 0
Voltage.Red | DSM | 0 | 0 | 0 | 0 | 0 | 0 | 0 | 0 | 0 | 0 | 0 | 0 | 0 | 0 | 0 | 0 | 0 | 0 | 0 | 0 | 0 | 0 | 0 | 0 | 0 | 0 | 0 | 0 | 0 | 0 | 0 | 0 | 0 | 0 | 0
WaterHtr_PP | DSM | 0 | 0 | 0 | 0 | 0 | 0 | 0 | 0 | 0 | 0 | 0 | 0 | 0 | 0 | 0 | 0 | 0 | 0 | 0 | 0 | 0 | 0 | 0 | 0 | 0 | 0 | 0 | 0 | 0 | 0 | 0 | 0 | 0 | 0 | 0
Group Totals
Station Group | Group Type | 2020 | 2021 | 2022 | 2023 | 2024 | 2025 | 2026 | 2027 | 2028 | 2029 | 2030 | 2031 | 2032 | 2033 | 2034 | 2035 | 2036 | 2037 | 2038 | 2039 | 2040 | 2041 | 2042 | 2043 | 2044 | 2045 | 2046 | 2047 | 2048 | 2049 | 2050 | 2051 | 2052 | 2053 | 2054
Cogen | Total | 0 | 0 | 0 | 0 | 0 | 5 | 8.9861 | 12.9722 | 17.0139 | 20.9583 | 24.9583 | 28.9444 | 33.0417 | 36.9306 | 40.9306 | 44.9167 | 54.0556 | 62.8889 | 71.875 | 80.8611 | 90.0972 | 98.8333 | 107.8194 | 116.7917 | 126.1389 | 134.7639 | 143.75 | 152.7361 | 162.1806 | 170.7083 | 179.6944 | 188.6667 | 198.2222 | 206.6389 | 215.625
CT | Total | 0 | 0 | 0 | 0 | 0 | 5.0003 | 9.0003 | 13.0003 | 16.9997 | 21.0004 | 25.0001 | 28.9997 | 32.9997 | 36.9995 | 41.0007 | 45.0008 | 54.0003 | 63.0002 | 71.9996 | 80.9997 | 89.9995 | 99.0008 | 108.0005 | 117.0005 | 126.0002 | 135.0013 | 144.0003 | 152.9995 | 162.0002 | 171.0003 | 179.9992 | 189.0001 | 198.0007 | 206.9997 | 216.0004
DSM | Total | 0 | 0 | 0 | 0 | 0 | 0 | 0 | 0 | 0 | 0 | 0 | 0 | 0 | 0 | 0 | 0 | 0 | 0 | 0 | 0 | 0 | 0 | 0 | 0 | 0 | 0 | 0 | 0 | 0 | 0 | 0 | 0 | 0 | 0 | 0
Renewable | Total | 0 | 0 | 0 | 0 | 0 | 5 | 8.9999 | 13 | 16.9997 | 20.9999 | 24.9999 | 28.9997 | 32.9997 | 36.9995 | 40.9997 | 45.0001 | 53.9998 | 62.9997 | 71.9991 | 80.9987 | 89.9992 | 98.9998 | 107.9989 | 116.9982 | 125.9998 | 134.9988 | 143.999 | 152.9994 | 161.9977 | 170.999 | 179.9989 | 188.9976 | 197.9972 | 206.9987 | 216.0003
Steam-CC | Total | 0 | 0 | 0 | 0 | 0 | 5 | 9 | 13 | 17 | 21 | 25 | 29 | 33 | 37 | 41 | 45 | 54 | 63 | 72 | 81 | 90 | 98.9999 | 107.9999 | 117 | 126 | 134.9999 | 144.0001 | 152.9998 | 162 | 170.9998 | 180 | 188.9997 | 198 | 207 | 216.0002
Steam-Coal | Total | 0 | 0 | 0 | 0 | 0 | 5 | 9 | 13 | 17 | 21 | 25 | 29 | 33 | 37 | 41.0002 | 0 | 0 | 0 | 0 | 0 | 0 | 0 | 0 | 0 | 0 | 0 | 0 | 0 | 0 | 0 | 0 | 0 | 0 | 0 | 0
Steam-Gas | Total | 0 | 0 | 0 | 0 | 0 | 5.0001 | 8.9999 | 12.9999 | 17 | 20.9998 | 25 | 28.9999 | 32.9999 | 36.9998 | 41.0001 | 45.0001 | 54 | 63.0001 | 71.9996 | 81.0002 | 90.0011 | 99.0005 | 108.0013 | 0 | 0 | 0 | 0 | 0 | 0 | 0 | 0 | 0 | 0 | 0 | 0
Storage | Total | 0 | 0 | 0 | 0 | 0 | 0 | 0 | 0 | 0 | 0 | 0 | 0 | 0 | 0 | 0 | 0 | 0 | 0 | 0 | 0 | 0 | 0 | 0 | 0 | 0 | 0 | 0 | 0 | 0 | 0 | 0 | 0 | 0 | 0 | 0
TranEcon-Purc | Total | 0 | 0 | 0 | 0 | 0 | 0 | 0 | 0 | 0 | 0 | 0 | 0 | 0 | 0 | 0 | 0 | 0 | 0 | 0 | 0 | 0 | 0 | 0 | 0 | 0 | 0 | 0 | 0 | 0 | 0 | 0 | 0 | 0 | 0 | 0
TranEcon-Sale | Total | 0 | 0 | 0 | 0 | 0 | 0 | 0 | 0 | 0 | 0 | 0 | 0 | 0 | 0 | 0 | 0 | 0 | 0 | 0 | 0 | 0 | 0 | 0 | 0 | 0 | 0 | 0 | 0 | 0 | 0 | 0 | 0 | 0 | 0 | 0
TranFirm-Purc | Total | 0 | 0 | 0 | 0 | 0 | 5.0001 | 9.0001 | 13.0004 | 0 | 0 | 0 | 0 | 0 | 0 | 0 | 0 | 0 | 0 | 0 | 0 | 0 | 0 | 0 | 0 | 0 | 0 | 0 | 0 | 0 | 0 | 0 | 0 | 0 | 0 | 0

## CO2 Cost
CO2 Cost ($000)
\\s00233\grpdata\PEF Resource Planning\2020\2020-03 Clean Energy Connection\Prosym\05052020\CEC_750MW.mdb
Station | Unit Type | 2020 | 2021 | 2022 | 2023 | 2024 | 2025 | 2026 | 2027 | 2028 | 2029 | 2030 | 2031 | 2032 | 2033 | 2034 | 2035 | 2036 | 2037 | 2038 | 2039 | 2040 | 2041 | 2042 | 2043 | 2044 | 2045 | 2046 | 2047 | 2048 | 2049 | 2050 | 2051 | 2052 | 2053 | 2054
AC | DSM | 0 | 0 | 0 | 0 | 0 | 0 | 0 | 0 | 0 | 0 | 0 | 0 | 0 | 0 | 0 | 0 | 0 | 0 | 0 | 0 | 0 | 0 | 0 | 0 | 0 | 0 | 0 | 0 | 0 | 0 | 0 | 0 | 0 | 0 | 0
Anclote.1 | Steam-Gas | 0 | 0 | 0 | 0 | 0 | 1598.51 | 3260.04 | 4480.15 | 6196.68 | 7786.32 | 8646.15 | 12019.24 | 12664.46 | 17481.35 | 15678.53 | 16367.9 | 19055.8 | 23807.18 | 25133.78 | 31800.51 | 31612.04 | 39291.04 | 14222.65 | 0 | 0 | 0 | 0 | 0 | 0 | 0 | 0 | 0 | 0 | 0 | 0
Anclote.2 | Steam-Gas | 0 | 0 | 0 | 0 | 0 | 1904.63 | 3342.83 | 5135.9 | 7776.17 | 8324.54 | 11002.07 | 12502.79 | 15168.61 | 18621.23 | 17696.8 | 16947.46 | 21261.15 | 24066.6 | 27670.76 | 30094.18 | 34865.48 | 37519.48 | 15925.91 | 0 | 0 | 0 | 0 | 0 | 0 | 0 | 0 | 0 | 0 | 0 | 0
As.Avail | Cogen | 0 | 0 | 0 | 0 | 0 | 3.59 | 6.47 | 9.34 | 12.25 | 15.09 | 17.97 | 20.84 | 23.79 | 26.59 | 29.47 | 32.34 | 38.92 | 45.28 | 51.75 | 58.22 | 64.87 | 71.16 | 77.63 | 84.09 | 90.82 | 97.03 | 103.5 | 109.97 | 116.77 | 122.91 | 129.38 | 135.84 | 142.72 | 148.78 | 155.25
As.Avail.PCS | Renewable | 0 | 0 | 0 | 0 | 0 | 429.51 | 772.83 | 1117.58 | 1463.45 | 1803.95 | 2144.28 | 2488.44 | 2842.38 | 3179.6 | 3523.35 | 3864.31 | 4653.91 | 5405.67 | 6186.05 | 6960.75 | 7738.81 | 8514.07 | 9279.07 | 10054.43 | 10852.74 | 11587.98 | 12384.11 | 13143.68 | 13964.13 | 14679.49 | 15447.42 | 16223.18 | 17044.86 | 17775.02 | 18561.36
AVON.PK_P.1 | CT | 0 | 0 | 0 | 0 | 0 | 0 | 0 | 0 | 0 | 0 | 0 | 0 | 0 | 0 | 0 | 0 | 0 | 0 | 0 | 0 | 0 | 0 | 0 | 0 | 0 | 0 | 0 | 0 | 0 | 0 | 0 | 0 | 0 | 0 | 0
AVON.PK_P.2 | CT | 0 | 0 | 0 | 0 | 0 | 0 | 0 | 0 | 0 | 0 | 0 | 0 | 0 | 0 | 0 | 0 | 0 | 0 | 0 | 0 | 0 | 0 | 0 | 0 | 0 | 0 | 0 | 0 | 0 | 0 | 0 | 0 | 0 | 0 | 0
Bartow CC.1.0 | Steam-CC | 0 | 0 | 0 | 0 | 0 | 12821.5 | 23227.37 | 34219.31 | 42218.8 | 55653.2 | 67829.52 | 80695.51 | 87200.11 | 99294.37 | 103022.81 | 105903.28 | 127936.11 | 141485.03 | 173491.81 | 183883.33 | 217100.48 | 237183.25 | 237568.7 | 230550.53 | 247338.38 | 274594.62 | 297383.97 | 312365.78 | 314168.88 | 352595.72 | 373921.91 | 399324.94 | 406234.88 | 428641.56 | 464024.66
Bartow CC.1.PAG | Steam-CC | 0 | 0 | 0 | 0 | 0 | 69.94 | 124.81 | 240.57 | 305.43 | 316.09 | 489.99 | 737.27 | 802.07 | 994.77 | 369.49 | 294.77 | 363 | 480.31 | 623.44 | 740.52 | 822.66 | 981.61 | 1216.66 | 1325.07 | 1483.83 | 1478.79 | 1676.25 | 1571.71 | 1652.83 | 1718.12 | 2021.73 | 2214.87 | 2317.49 | 2524.95 | 3016.21
BARTOW_P.1 | CT | 0 | 0 | 0 | 0 | 0 | 3.18 | 9.73 | 1.91 | 0 | 0 | 0 | 0 | 0 | 0 | 0 | 0 | 0 | 0 | 0 | 0 | 0 | 0 | 0 | 0 | 0 | 0 | 0 | 0 | 0 | 0 | 0 | 0 | 0 | 0 | 0
BARTOW_P.2 | CT | 0 | 0 | 0 | 0 | 0 | 9.95 | 39.91 | 121.6 | 194.64 | 196.55 | 316.83 | 266.04 | 348.89 | 332.8 | 58.21 | 0 | 0 | 0 | 0 | 0 | 0 | 0 | 0 | 0 | 0 | 0 | 0 | 0 | 0 | 0 | 0 | 0 | 0 | 0 | 0
BARTOW_P.3 | CT | 0 | 0 | 0 | 0 | 0 | 1.81 | 12.07 | 2.35 | 0 | 0 | 0 | 0 | 0 | 0 | 0 | 0 | 0 | 0 | 0 | 0 | 0 | 0 | 0 | 0 | 0 | 0 | 0 | 0 | 0 | 0 | 0 | 0 | 0 | 0 | 0
BARTOW_P.4 | CT | 0 | 0 | 0 | 0 | 0 | 20.24 | 55.2 | 124.65 | 216.73 | 198.15 | 323.74 | 332.02 | 395.98 | 463.84 | 79.85 | 0 | 0 | 0 | 0 | 0 | 0 | 0 | 0 | 0 | 0 | 0 | 0 | 0 | 0 | 0 | 0 | 0 | 0 | 0 | 0
Battery Cape San Blas | Storage | 0 | 0 | 0 | 0 | 0 | 0 | 0 | 0 | 0 | 0 | 0 | 0 | 0 | 0 | 0 | 0 | 0 | 0 | 0 | 0 | 0 | 0 | 0 | 0 | 0 | 0 | 0 | 0 | 0 | 0 | 0 | 0 | 0 | 0 | 0
Battery Jennings | Storage | 0 | 0 | 0 | 0 | 0 | 0 | 0 | 0 | 0 | 0 | 0 | 0 | 0 | 0 | 0 | 0 | 0 | 0 | 0 | 0 | 0 | 0 | 0 | 0 | 0 | 0 | 0 | 0 | 0 | 0 | 0 | 0 | 0 | 0 | 0
Battery Micanopy | Storage | 0 | 0 | 0 | 0 | 0 | 0 | 0 | 0 | 0 | 0 | 0 | 0 | 0 | 0 | 0 | 0 | 0 | 0 | 0 | 0 | 0 | 0 | 0 | 0 | 0 | 0 | 0 | 0 | 0 | 0 | 0 | 0 | 0 | 0 | 0
Battery Trenton | Storage | 0 | 0 | 0 | 0 | 0 | 0 | 0 | 0 | 0 | 0 | 0 | 0 | 0 | 0 | 0 | 0 | 0 | 0 | 0 | 0 | 0 | 0 | 0 | 0 | 0 | 0 | 0 | 0 | 0 | 0 | 0 | 0 | 0 | 0 | 0
BAYBORO_P.1 | CT | 0 | 0 | 0 | 0 | 0 | 15.67 | 0 | 0 | 0 | 0 | 0 | 0 | 0 | 0 | 0 | 0 | 0 | 0 | 0 | 0 | 0 | 0 | 0 | 0 | 0 | 0 | 0 | 0 | 0 | 0 | 0 | 0 | 0 | 0 | 0
BAYBORO_P.2 | CT | 0 | 0 | 0 | 0 | 0 | 0.61 | 0 | 0 | 0 | 0 | 0 | 0 | 0 | 0 | 0 | 0 | 0 | 0 | 0 | 0 | 0 | 0 | 0 | 0 | 0 | 0 | 0 | 0 | 0 | 0 | 0 | 0 | 0 | 0 | 0
BAYBORO_P.3 | CT | 0 | 0 | 0 | 0 | 0 | 14.03 | 0 | 0 | 0 | 0 | 0 | 0 | 0 | 0 | 0 | 0 | 0 | 0 | 0 | 0 | 0 | 0 | 0 | 0 | 0 | 0 | 0 | 0 | 0 | 0 | 0 | 0 | 0 | 0 | 0
BAYBORO_P.4 | CT | 0 | 0 | 0 | 0 | 0 | 9.28 | 0 | 0 | 0 | 0 | 0 | 0 | 0 | 0 | 0 | 0 | 0 | 0 | 0 | 0 | 0 | 0 | 0 | 0 | 0 | 0 | 0 | 0 | 0 | 0 | 0 | 0 | 0 | 0 | 0
Citrus.CC.1 | Steam-CC | 0 | 0 | 0 | 0 | 0 | 11300.66 | 20960.12 | 30193.72 | 37341.25 | 48675.76 | 57879.24 | 65003.99 | 75602.93 | 84547.43 | 93461.97 | 95186.18 | 114788.45 | 129878.81 | 148688.22 | 160521.42 | 193261.67 | 205615.66 | 206819.56 | 217614.14 | 237331.34 | 248419.52 | 273562.69 | 290393.97 | 297957.97 | 323001.69 | 344389.91 | 361467.22 | 398005.5 | 417172.16 | 446118.28
Citrus.CC.1.Duct | Steam-CC | 0 | 0 | 0 | 0 | 0 | 588.03 | 983.22 | 1444.76 | 1816.71 | 2252.91 | 2920 | 3465.14 | 3859.63 | 4386 | 4203.49 | 4376.16 | 5626.14 | 6011.76 | 6770.9 | 8046.86 | 9808.4 | 10298.33 | 9155.47 | 10674.66 | 11833.01 | 11882.49 | 14282.44 | 14824.25 | 15357.55 | 16398.91 | 18171.27 | 18282.26 | 19957.01 | 21352.46 | 23095.34
Citrus.CC.2 | Steam-CC | 0 | 0 | 0 | 0 | 0 | 11092.62 | 20399.18 | 29306.24 | 36382.52 | 47086.17 | 56133.41 | 63453.37 | 75404.32 | 84522.03 | 93723.55 | 95669.96 | 114986.62 | 131708 | 158562.98 | 166787.17 | 203863.03 | 219734.05 | 229390.75 | 235751.73 | 253471.23 | 262940.53 | 291298 | 306195.09 | 313679.81 | 343767.69 | 365184.41 | 366293.88 | 399807.09 | 420778.31 | 445778.94
Citrus.CC.2.Duct | Steam-CC | 0 | 0 | 0 | 0 | 0 | 556.94 | 921.8 | 1411.74 | 1736.97 | 2069.24 | 2722.96 | 3239.91 | 3592.14 | 4145.23 | 3745.28 | 3973.72 | 4836.15 | 5305.94 | 5978.43 | 6910.61 | 7887.82 | 8787.13 | 7066.47 | 7887.13 | 8799.35 | 8883.29 | 10686.92 | 10514.95 | 10514.54 | 12017.82 | 12649.28 | 13089.35 | 13924.01 | 14958 | 16241.99
Crystal.4 | Steam-Coal | 0 | 0 | 0 | 0 | 0 | 8950.92 | 14779.49 | 24169.29 | 31814.7 | 43410.89 | 49576.5 | 56557.5 | 54572.8 | 57979.78 | 16014.61 | 0 | 0 | 0 | 0 | 0 | 0 | 0 | 0 | 0 | 0 | 0 | 0 | 0 | 0 | 0 | 0 | 0 | 0 | 0 | 0
Crystal.5 | Steam-Coal | 0 | 0 | 0 | 0 | 0 | 8243.38 | 16360.91 | 23126.06 | 38353.61 | 44285.18 | 60804.17 | 58711.54 | 66170.55 | 52553.54 | 17512.05 | 0 | 0 | 0 | 0 | 0 | 0 | 0 | 0 | 0 | 0 | 0 | 0 | 0 | 0 | 0 | 0 | 0 | 0 | 0 | 0
Dade.County | Renewable | 0 | 0 | 0 | 0 | 0 | 362.7 | 652.87 | 943.03 | 1236.71 | 1523.36 | 1813.53 | 2103.69 | 2400.68 | 2684.02 | 2974.18 | 3264.34 | 3928.38 | 4570.08 | 5222.96 | 5875.82 | 6547.3 | 7181.56 | 7834.42 | 8487.29 | 9166.22 | 9793.04 | 10445.92 | 11098.78 | 11785.14 | 12404.51 | 13057.37 | 13710.25 | 14404.08 | 15015.98 | 15668.84
DEBARY.10 | CT | 0 | 0 | 0 | 0 | 0 | 11.23 | 43.43 | 121.91 | 241.73 | 210.52 | 365.39 | 283.29 | 429.01 | 393.93 | 381.67 | 453.78 | 81.7 | 0 | 0 | 0 | 0 | 0 | 0 | 0 | 0 | 0 | 0 | 0 | 0 | 0 | 0 | 0 | 0 | 0 | 0
DEBARY.2 | CT | 0 | 0 | 0 | 0 | 0 | 3.32 | 11.3 | 3.04 | 0 | 0 | 0 | 0 | 0 | 0 | 0 | 0 | 0 | 0 | 0 | 0 | 0 | 0 | 0 | 0 | 0 | 0 | 0 | 0 | 0 | 0 | 0 | 0 | 0 | 0 | 0
DEBARY.3 | CT | 0 | 0 | 0 | 0 | 0 | 4.71 | 21.78 | 4.15 | 0 | 0 | 0 | 0 | 0 | 0 | 0 | 0 | 0 | 0 | 0 | 0 | 0 | 0 | 0 | 0 | 0 | 0 | 0 | 0 | 0 | 0 | 0 | 0 | 0 | 0 | 0
DEBARY.4 | CT | 0 | 0 | 0 | 0 | 0 | 4.77 | 19.33 | 2.35 | 0 | 0 | 0 | 0 | 0 | 0 | 0 | 0 | 0 | 0 | 0 | 0 | 0 | 0 | 0 | 0 | 0 | 0 | 0 | 0 | 0 | 0 | 0 | 0 | 0 | 0 | 0
DEBARY.5 | CT | 0 | 0 | 0 | 0 | 0 | 4.21 | 14.75 | 3.41 | 0 | 0 | 0 | 0 | 0 | 0 | 0 | 0 | 0 | 0 | 0 | 0 | 0 | 0 | 0 | 0 | 0 | 0 | 0 | 0 | 0 | 0 | 0 | 0 | 0 | 0 | 0
DEBARY.6 | CT | 0 | 0 | 0 | 0 | 0 | 5.18 | 24.23 | 3.04 | 0 | 0 | 0 | 0 | 0 | 0 | 0 | 0 | 0 | 0 | 0 | 0 | 0 | 0 | 0 | 0 | 0 | 0 | 0 | 0 | 0 | 0 | 0 | 0 | 0 | 0 | 0
DEBARY.7 | CT | 0 | 0 | 0 | 0 | 0 | 47.92 | 131 | 318.76 | 546.89 | 508.38 | 783.37 | 738.37 | 904.23 | 944.71 | 805.41 | 828.51 | 137.83 | 0 | 0 | 0 | 0 | 0 | 0 | 0 | 0 | 0 | 0 | 0 | 0 | 0 | 0 | 0 | 0 | 0 | 0
DEBARY.8 | CT | 0 | 0 | 0 | 0 | 0 | 37.12 | 99.19 | 238.75 | 414.22 | 387.95 | 604.97 | 648.49 | 775.69 | 726.1 | 599.06 | 615.6 | 134.28 | 0 | 0 | 0 | 0 | 0 | 0 | 0 | 0 | 0 | 0 | 0 | 0 | 0 | 0 | 0 | 0 | 0 | 0
DEBARY.9 | CT | 0 | 0 | 0 | 0 | 0 | 55.9 | 141.56 | 350.36 | 578.38 | 521.58 | 838.49 | 808.17 | 965.48 | 1033.06 | 884.18 | 944.42 | 172.93 | 0 | 0 | 0 | 0 | 0 | 0 | 0 | 0 | 0 | 0 | 0 | 0 | 0 | 0 | 0 | 0 | 0 | 0
EconPurch | TranEcon-Purc | 0 | 0 | 0 | 0 | 0 | 0 | 0 | 0 | 0 | 0 | 0 | 0 | 0 | 0 | 0 | 0 | 0 | 0 | 0 | 0 | 0 | 0 | 0 | 0 | 0 | 0 | 0 | 0 | 0 | 0 | 0 | 0 | 0 | 0 | 0
EconSale | TranEcon-Sale | 0 | 0 | 0 | 0 | 0 | 0 | 0 | 0 | 0 | 0 | 0 | 0 | 0 | 0 | 0 | 0 | 0 | 0 | 0 | 0 | 0 | 0 | 0 | 0 | 0 | 0 | 0 | 0 | 0 | 0 | 0 | 0 | 0 | 0 | 0
Gen.190MW.CT.1 | CT | 0 | 0 | 0 | 0 | 0 | 0 | 0 | 2451.79 | 4411.81 | 4394.28 | 6533.41 | 8503.5 | 10106 | 12299.24 | 11459.56 | 11730.73 | 15176.04 | 18880.36 | 21021.77 | 28709.38 | 29478.83 | 34504.91 | 29415.84 | 28579.34 | 32914.26 | 36225.95 | 40112.51 | 43470.72 | 47386.67 | 48331.39 | 53141.41 | 57705.52 | 58361.15 | 62776.33 | 69961.68
Gen.190MW.CT.10 | CT | 0 | 0 | 0 | 0 | 0 | 0 | 0 | 0 | 0 | 0 | 0 | 0 | 0 | 0 | 0 | 0 | 0 | 0 | 3946.76 | 6246.05 | 6926.14 | 8993.2 | 7419.22 | 7546.27 | 9475.28 | 10625.6 | 12702.02 | 13689.07 | 14012.79 | 15208.75 | 16819.35 | 17847.68 | 20066.26 | 20716.57 | 24792.02
Gen.190MW.CT.11 | CT | 0 | 0 | 0 | 0 | 0 | 0 | 0 | 0 | 0 | 0 | 0 | 0 | 0 | 0 | 0 | 0 | 0 | 0 | 0 | 0 | 4749.97 | 7235.93 | 5931.67 | 6119.35 | 7916.88 | 9000.92 | 10469.84 | 11760.61 | 12006.39 | 13032.02 | 14667.48 | 15917.52 | 16126.04 | 17621.76 | 21620.2
Gen.190MW.CT.12 | CT | 0 | 0 | 0 | 0 | 0 | 0 | 0 | 0 | 0 | 0 | 0 | 0 | 0 | 0 | 0 | 0 | 0 | 0 | 0 | 0 | 0 | 0 | 0 | 0 | 5693 | 7896.51 | 9129.48 | 9672.96 | 9727.51 | 10747.09 | 11980.91 | 13449.49 | 13996.17 | 15095.44 | 18503.43
Gen.190MW.CT.13 | CT | 0 | 0 | 0 | 0 | 0 | 0 | 0 | 0 | 0 | 0 | 0 | 0 | 0 | 0 | 0 | 0 | 0 | 0 | 0 | 0 | 0 | 0 | 0 | 0 | 4536.59 | 6205.74 | 7345.16 | 7969.42 | 8332 | 8999.62 | 10385.6 | 11630.53 | 12249.96 | 12720.1 | 15821.23
Gen.190MW.CT.14 | CT | 0 | 0 | 0 | 0 | 0 | 0 | 0 | 0 | 0 | 0 | 0 | 0 | 0 | 0 | 0 | 0 | 0 | 0 | 0 | 0 | 0 | 0 | 0 | 0 | 0 | 4431.79 | 5646.41 | 6288.36 | 6839.3 | 7306.83 | 8381.62 | 9916.97 | 10128.97 | 10182.11 | 13195.3
Gen.190MW.CT.15 | CT | 0 | 0 | 0 | 0 | 0 | 0 | 0 | 0 | 0 | 0 | 0 | 0 | 0 | 0 | 0 | 0 | 0 | 0 | 0 | 0 | 0 | 0 | 0 | 0 | 0 | 0 | 4063.51 | 4909.28 | 5579.7 | 5918.67 | 6573.54 | 8126.52 | 7743.17 | 8275.74 | 11126.98
Gen.190MW.CT.16 | CT | 0 | 0 | 0 | 0 | 0 | 0 | 0 | 0 | 0 | 0 | 0 | 0 | 0 | 0 | 0 | 0 | 0 | 0 | 0 | 0 | 0 | 0 | 0 | 0 | 0 | 0 | 0 | 0 | 0 | 0 | 0 | 0 | 0 | 0 | 0
Gen.190MW.CT.17 | CT | 0 | 0 | 0 | 0 | 0 | 0 | 0 | 0 | 0 | 0 | 0 | 0 | 0 | 0 | 0 | 0 | 0 | 0 | 0 | 0 | 0 | 0 | 0 | 0 | 0 | 0 | 0 | 0 | 0 | 0 | 0 | 0 | 0 | 0 | 0
Gen.190MW.CT.18 | CT | 0 | 0 | 0 | 0 | 0 | 0 | 0 | 0 | 0 | 0 | 0 | 0 | 0 | 0 | 0 | 0 | 0 | 0 | 0 | 0 | 0 | 0 | 0 | 0 | 0 | 0 | 0 | 0 | 0 | 0 | 0 | 0 | 0 | 0 | 0
Gen.190MW.CT.19 | CT | 0 | 0 | 0 | 0 | 0 | 0 | 0 | 0 | 0 | 0 | 0 | 0 | 0 | 0 | 0 | 0 | 0 | 0 | 0 | 0 | 0 | 0 | 0 | 0 | 0 | 0 | 0 | 0 | 0 | 0 | 0 | 0 | 0 | 0 | 0
Gen.190MW.CT.2 | CT | 0 | 0 | 0 | 0 | 0 | 0 | 0 | 0 | 0 | 3051.38 | 5387.85 | 6986.58 | 8517.2 | 10424 | 9830.57 | 10005.86 | 13587.82 | 17051.63 | 19298.28 | 24839.28 | 25223.16 | 30630.78 | 25797.22 | 25170.08 | 29752.31 | 32482.93 | 36305.57 | 38435.69 | 40686.27 | 43666.33 | 48127.9 | 52175.88 | 53176.11 | 55691.27 | 61981.57
Gen.190MW.CT.20 | CT | 0 | 0 | 0 | 0 | 0 | 0 | 0 | 0 | 0 | 0 | 0 | 0 | 0 | 0 | 0 | 0 | 0 | 0 | 0 | 0 | 0 | 0 | 0 | 0 | 0 | 0 | 0 | 0 | 0 | 0 | 0 | 0 | 0 | 0 | 0
Gen.190MW.CT.21 | CT | 0 | 0 | 0 | 0 | 0 | 0 | 0 | 0 | 0 | 0 | 0 | 0 | 0 | 0 | 0 | 0 | 0 | 0 | 0 | 0 | 0 | 0 | 0 | 0 | 0 | 0 | 0 | 0 | 0 | 0 | 0 | 0 | 0 | 0 | 0
Gen.190MW.CT.3 | CT | 0 | 0 | 0 | 0 | 0 | 0 | 0 | 0 | 0 | 0 | 0 | 4623.13 | 7019.25 | 8826.93 | 8561.93 | 8860.52 | 11521.42 | 14466.11 | 16232.21 | 21894.76 | 21701.79 | 27359.72 | 22592.79 | 21755.98 | 25881.59 | 28669.87 | 31049.83 | 32926.95 | 37850.98 | 38003.06 | 41689.98 | 46568.73 | 47127.42 | 50879.91 | 56104.61
Gen.190MW.CT.4 | CT | 0 | 0 | 0 | 0 | 0 | 0 | 0 | 0 | 0 | 0 | 0 | 0 | 0 | 6020.07 | 6767.22 | 7290.56 | 9759.61 | 12346.74 | 14218.24 | 18935.72 | 19121.78 | 23715.62 | 18936.81 | 19420.75 | 23442.33 | 25144.41 | 28387.24 | 30094.43 | 32753.27 | 33551.22 | 37582.14 | 41006.28 | 41225.95 | 43744.37 | 49331.55
Gen.190MW.CT.5 | CT | 0 | 0 | 0 | 0 | 0 | 0 | 0 | 0 | 0 | 0 | 0 | 0 | 0 | 0 | 4486.81 | 6093.1 | 8415.46 | 10567.92 | 12436.75 | 16573.92 | 16554.08 | 21050.02 | 16682 | 16974.82 | 20183.32 | 22892.1 | 25322.75 | 27137.95 | 28900.99 | 28444.53 | 33228.34 | 36955.2 | 37105.55 | 41288.31 | 44381.72
Gen.190MW.CT.6 | CT | 0 | 0 | 0 | 0 | 0 | 0 | 0 | 0 | 0 | 0 | 0 | 0 | 0 | 0 | 3736.07 | 5035.07 | 6909.36 | 8641.28 | 10874.48 | 13731.14 | 13874.37 | 17626.39 | 15008.39 | 14436.11 | 17539.1 | 20119.69 | 22133.91 | 23945.96 | 25610.23 | 27455.93 | 28909.6 | 32552.77 | 33077.53 | 35567.42 | 40254.4
Gen.190MW.CT.7 | CT | 0 | 0 | 0 | 0 | 0 | 0 | 0 | 0 | 0 | 0 | 0 | 0 | 0 | 0 | 2996.79 | 4078.28 | 5616.37 | 7482.52 | 8910.84 | 11847.18 | 11877.1 | 15128.6 | 12557.76 | 12809.32 | 14739.94 | 17669.1 | 19196.1 | 20800.79 | 22295.4 | 23427.87 | 25151.56 | 27246.22 | 27774.42 | 31561.99 | 36246.37
Gen.190MW.CT.8 | CT | 0 | 0 | 0 | 0 | 0 | 0 | 0 | 0 | 0 | 0 | 0 | 0 | 0 | 0 | 0 | 0 | 4032.91 | 5983.94 | 7483.45 | 9571.83 | 10104.03 | 13045.02 | 10621.85 | 10710.01 | 13086.22 | 15043.44 | 16643.97 | 17628.39 | 19419.52 | 19900.37 | 21729 | 23903.46 | 25605.89 | 27880.71 | 30383.82
Gen.190MW.CT.9 | CT | 0 | 0 | 0 | 0 | 0 | 0 | 0 | 0 | 0 | 0 | 0 | 0 | 0 | 0 | 0 | 0 | 0 | 0 | 5006.68 | 7808.99 | 8283.25 | 10488.24 | 8716.72 | 9132.35 | 11638.47 | 12814.39 | 14881.41 | 15903.6 | 16772.5 | 17663.11 | 19424.75 | 21863.4 | 22808.11 | 23827.59 | 27758.96
Gen.2x1.CC.J.1 | Steam-CC | 0 | 0 | 0 | 0 | 0 | 0 | 0 | 0 | 0 | 0 | 0 | 0 | 0 | 0 | 75887.23 | 140789.97 | 170459.73 | 198174.2 | 225996.88 | 254674.66 | 282939.53 | 310805.25 | 334841.53 | 350027 | 379290.84 | 403059.66 | 429863.91 | 455926.16 | 487053 | 509104.53 | 542709.12 | 571962.44 | 605409.38 | 637627.94 | 669204.31
Gen.2x1.CC.J.1.Duct | Steam-CC | 0 | 0 | 0 | 0 | 0 | 0 | 0 | 0 | 0 | 0 | 0 | 0 | 0 | 0 | 7153.89 | 9866.34 | 12248.15 | 15623.56 | 16824.11 | 21794.02 | 24008.03 | 27318.97 | 33418.81 | 39647.93 | 43135.07 | 46530.12 | 52720.23 | 55946.88 | 63604.04 | 62736.55 | 68147.43 | 72305.13 | 76460.55 | 81750.04 | 83639.66
Gen.2x1.CC.J.2 | Steam-CC | 0 | 0 | 0 | 0 | 0 | 0 | 0 | 0 | 0 | 0 | 0 | 0 | 0 | 0 | 0 | 0 | 0 | 0 | 0 | 0 | 0 | 0 | 199819.53 | 364880.47 | 393187.56 | 420969.94 | 448605.97 | 474467.53 | 505880.22 | 531031.69 | 562728.62 | 594699.12 | 626396.25 | 655947.12 | 685835.25
Gen.2x1.CC.J.2.Duct | Steam-CC | 0 | 0 | 0 | 0 | 0 | 0 | 0 | 0 | 0 | 0 | 0 | 0 | 0 | 0 | 0 | 0 | 0 | 0 | 0 | 0 | 0 | 0 | 22518.62 | 32256.88 | 36453.02 | 39255.02 | 42150.16 | 45249.59 | 51550.43 | 50836.35 | 57387.88 | 63083.13 | 64610.91 | 66777.87 | 70619.98
Gen.2x1.CC.J.3 | Steam-CC | 0 | 0 | 0 | 0 | 0 | 0 | 0 | 0 | 0 | 0 | 0 | 0 | 0 | 0 | 0 | 0 | 0 | 0 | 0 | 0 | 0 | 0 | 0 | 0 | 0 | 0 | 0 | 0 | 0 | 0 | 0 | 0 | 0 | 0 | 0
Gen.2x1.CC.J.3.Duct | Steam-CC | 0 | 0 | 0 | 0 | 0 | 0 | 0 | 0 | 0 | 0 | 0 | 0 | 0 | 0 | 0 | 0 | 0 | 0 | 0 | 0 | 0 | 0 | 0 | 0 | 0 | 0 | 0 | 0 | 0 | 0 | 0 | 0 | 0 | 0 | 0
Gen.2x1.CC.J.4 | Steam-CC | 0 | 0 | 0 | 0 | 0 | 0 | 0 | 0 | 0 | 0 | 0 | 0 | 0 | 0 | 0 | 0 | 0 | 0 | 0 | 0 | 0 | 0 | 0 | 0 | 0 | 0 | 0 | 0 | 0 | 0 | 0 | 0 | 0 | 0 | 0
Gen.2x1.CC.J.4.Duct | Steam-CC | 0 | 0 | 0 | 0 | 0 | 0 | 0 | 0 | 0 | 0 | 0 | 0 | 0 | 0 | 0 | 0 | 0 | 0 | 0 | 0 | 0 | 0 | 0 | 0 | 0 | 0 | 0 | 0 | 0 | 0 | 0 | 0 | 0 | 0 | 0
Gen.2x1.CC.J.5 | Steam-CC | 0 | 0 | 0 | 0 | 0 | 0 | 0 | 0 | 0 | 0 | 0 | 0 | 0 | 0 | 0 | 0 | 0 | 0 | 0 | 0 | 0 | 0 | 0 | 0 | 0 | 0 | 0 | 0 | 0 | 0 | 0 | 0 | 0 | 0 | 0
Gen.2x1.CC.J.5.Duct | Steam-CC | 0 | 0 | 0 | 0 | 0 | 0 | 0 | 0 | 0 | 0 | 0 | 0 | 0 | 0 | 0 | 0 | 0 | 0 | 0 | 0 | 0 | 0 | 0 | 0 | 0 | 0 | 0 | 0 | 0 | 0 | 0 | 0 | 0 | 0 | 0
Gen.2x1.CC.J.6 | Steam-CC | 0 | 0 | 0 | 0 | 0 | 0 | 0 | 0 | 0 | 0 | 0 | 0 | 0 | 0 | 0 | 0 | 0 | 0 | 0 | 0 | 0 | 0 | 0 | 0 | 0 | 0 | 0 | 0 | 0 | 0 | 0 | 0 | 0 | 0 | 0
Gen.2x1.CC.J.6.Duct | Steam-CC | 0 | 0 | 0 | 0 | 0 | 0 | 0 | 0 | 0 | 0 | 0 | 0 | 0 | 0 | 0 | 0 | 0 | 0 | 0 | 0 | 0 | 0 | 0 | 0 | 0 | 0 | 0 | 0 | 0 | 0 | 0 | 0 | 0 | 0 | 0
Gen.2x1.CC.J.7 | Steam-CC | 0 | 0 | 0 | 0 | 0 | 0 | 0 | 0 | 0 | 0 | 0 | 0 | 0 | 0 | 0 | 0 | 0 | 0 | 0 | 0 | 0 | 0 | 0 | 0 | 0 | 0 | 0 | 0 | 0 | 0 | 0 | 0 | 0 | 0 | 0
Gen.2x1.CC.J.7.Duct | Steam-CC | 0 | 0 | 0 | 0 | 0 | 0 | 0 | 0 | 0 | 0 | 0 | 0 | 0 | 0 | 0 | 0 | 0 | 0 | 0 | 0 | 0 | 0 | 0 | 0 | 0 | 0 | 0 | 0 | 0 | 0 | 0 | 0 | 0 | 0 | 0
HEAT | DSM | 0 | 0 | 0 | 0 | 0 | 0 | 0 | 0 | 0 | 0 | 0 | 0 | 0 | 0 | 0 | 0 | 0 | 0 | 0 | 0 | 0 | 0 | 0 | 0 | 0 | 0 | 0 | 0 | 0 | 0 | 0 | 0 | 0 | 0 | 0
Hines.CC.1 | Steam-CC | 0 | 0 | 0 | 0 | 0 | 4625.5 | 8155.02 | 13286.76 | 17550.01 | 21037.51 | 26823.8 | 29284.81 | 36280.9 | 41757.96 | 35648.52 | 39608.88 | 48066.53 | 58463.06 | 65306.75 | 81132.7 | 88149.23 | 91961.09 | 92417.73 | 85516.27 | 87303.07 | 105576.23 | 109664.48 | 122339.17 | 134557.44 | 133638.39 | 147181.7 | 141955.67 | 164961.08 | 175465.89 | 168705.86
Hines.CC.2 | Steam-CC | 0 | 0 | 0 | 0 | 0 | 4511.85 | 8779.69 | 13157.31 | 17749 | 21467.36 | 24236.63 | 32327.47 | 35901.9 | 40816.22 | 39003.68 | 37678.16 | 47694.03 | 57338.75 | 63558.95 | 77577.66 | 76338.9 | 95498.42 | 81278.29 | 85550.77 | 92075.54 | 96590.59 | 110082.41 | 113284.62 | 123710.23 | 128115.16 | 125891.98 | 152316.64 | 153102.25 | 160429.05 | 168289.05
Hines.CC.3 | Steam-CC | 0 | 0 | 0 | 0 | 0 | 4929.69 | 8817.24 | 13578.72 | 18572.84 | 22581.16 | 28145.09 | 30895.04 | 36925.43 | 43040.91 | 43156.91 | 43017.08 | 51424.42 | 63433.31 | 72227.56 | 85925.62 | 93243.82 | 97674.54 | 95809.94 | 92659.53 | 97657.88 | 111020.15 | 115032.7 | 128058.89 | 133006.23 | 138680.55 | 147513.94 | 144329.28 | 165834.88 | 174228.53 | 187475.47
Hines.CC.4 | Steam-CC | 0 | 0 | 0 | 0 | 0 | 6822.81 | 11214.98 | 16583.16 | 24104.53 | 29305.18 | 31988.04 | 38597.23 | 48034.89 | 54308.56 | 50854.71 | 51450.36 | 65918.48 | 79511.4 | 90034.08 | 101795.5 | 110436.8 | 128160.6 | 114046.16 | 110540.97 | 130529.03 | 141396.66 | 143514.08 | 152127.52 | 173605.17 | 179780.34 | 173915.5 | 188933.78 | 216472.41 | 228089.19 | 222884
INT.CITY.1 | CT | 0 | 0 | 0 | 0 | 0 | 7.99 | 30.52 | 75.86 | 151.54 | 149.49 | 243.06 | 212.01 | 282.91 | 263.58 | 33.59 | 0 | 0 | 0 | 0 | 0 | 0 | 0 | 0 | 0 | 0 | 0 | 0 | 0 | 0 | 0 | 0 | 0 | 0 | 0 | 0
INT.CITY.10 | CT | 0 | 0 | 0 | 0 | 0 | 36.13 | 95.81 | 246.65 | 406.43 | 381.04 | 648.82 | 605.76 | 678.3 | 777.6 | 595.85 | 680.72 | 941.93 | 1082.33 | 249.02 | 0 | 0 | 0 | 0 | 0 | 0 | 0 | 0 | 0 | 0 | 0 | 0 | 0 | 0 | 0 | 0
INT.CITY.11 | CT | 0 | 0 | 0 | 0 | 0 | 23.55 | 84.28 | 228.83 | 414.88 | 405.9 | 684.23 | 508.28 | 706.72 | 713.26 | 624.58 | 803.88 | 1256.21 | 1546.58 | 1555.75 | 2325.2 | 1999.08 | 2533.37 | 2149.53 | 2849.42 | 477.64 | 0 | 0 | 0 | 0 | 0 | 0 | 0 | 0 | 0 | 0
INT.CITY.12 | CT | 0 | 0 | 0 | 0 | 0 | 94.08 | 229.17 | 611.92 | 963.18 | 877.22 | 1350.76 | 1325.63 | 1437.21 | 1620.08 | 1335.85 | 1337.12 | 1711.79 | 1930.21 | 1637.11 | 2245.59 | 1731.54 | 2422.85 | 2646.94 | 3198.08 | 2282.7 | 566.44 | 0 | 0 | 0 | 0 | 0 | 0 | 0 | 0 | 0
INT.CITY.13 | CT | 0 | 0 | 0 | 0 | 0 | 88.11 | 259.69 | 655.35 | 997.38 | 979.48 | 1409.64 | 1360.15 | 1636.48 | 1721.23 | 1355.67 | 1475.24 | 1799.65 | 2133.89 | 1755.2 | 2447.64 | 1828.45 | 2575.96 | 2810.55 | 3380.79 | 3121.89 | 369.64 | 0 | 0 | 0 | 0 | 0 | 0 | 0 | 0 | 0
INT.CITY.14 | CT | 0 | 0 | 0 | 0 | 0 | 84.12 | 197.04 | 544.75 | 891.25 | 841.64 | 1272.37 | 1224.97 | 1431.78 | 1509.75 | 1240.76 | 1207.05 | 1468.63 | 1904.95 | 1408.42 | 1947.55 | 1480.33 | 2026.6 | 1952.78 | 2196.55 | 1976.83 | 190.63 | 0 | 0 | 0 | 0 | 0 | 0 | 0 | 0 | 0
INT.CITY.2 | CT | 0 | 0 | 0 | 0 | 0 | 1.77 | 7.52 | 29.24 | 96.96 | 86.55 | 135.13 | 118.07 | 175.4 | 154.27 | 8.12 | 0 | 0 | 0 | 0 | 0 | 0 | 0 | 0 | 0 | 0 | 0 | 0 | 0 | 0 | 0 | 0 | 0 | 0 | 0 | 0
INT.CITY.3 | CT | 0 | 0 | 0 | 0 | 0 | 6.25 | 17.4 | 49.54 | 154.2 | 154.04 | 249.03 | 166.04 | 279.54 | 267.87 | 33.13 | 0 | 0 | 0 | 0 | 0 | 0 | 0 | 0 | 0 | 0 | 0 | 0 | 0 | 0 | 0 | 0 | 0 | 0 | 0 | 0
INT.CITY.4 | CT | 0 | 0 | 0 | 0 | 0 | 8.87 | 27.16 | 71.36 | 175.62 | 173.22 | 296.97 | 245.89 | 321.67 | 309.99 | 27 | 0 | 0 | 0 | 0 | 0 | 0 | 0 | 0 | 0 | 0 | 0 | 0 | 0 | 0 | 0 | 0 | 0 | 0 | 0 | 0
INT.CITY.5 | CT | 0 | 0 | 0 | 0 | 0 | 3.11 | 8.85 | 24.74 | 105.16 | 105.04 | 164.91 | 134.17 | 184.2 | 185.42 | 14.37 | 0 | 0 | 0 | 0 | 0 | 0 | 0 | 0 | 0 | 0 | 0 | 0 | 0 | 0 | 0 | 0 | 0 | 0 | 0 | 0
INT.CITY.6 | CT | 0 | 0 | 0 | 0 | 0 | 11.76 | 42.98 | 110.44 | 214.54 | 212.95 | 348.19 | 288.91 | 389.28 | 366.54 | 46.43 | 0 | 0 | 0 | 0 | 0 | 0 | 0 | 0 | 0 | 0 | 0 | 0 | 0 | 0 | 0 | 0 | 0 | 0 | 0 | 0
INT.CITY.7 | CT | 0 | 0 | 0 | 0 | 0 | 27.89 | 78.06 | 208.09 | 350.4 | 331.99 | 580.34 | 525.09 | 658.55 | 632.63 | 483.28 | 479.65 | 725.19 | 960.17 | 196.91 | 0 | 0 | 0 | 0 | 0 | 0 | 0 | 0 | 0 | 0 | 0 | 0 | 0 | 0 | 0 | 0
INT.CITY.8 | CT | 0 | 0 | 0 | 0 | 0 | 40.37 | 108.02 | 282.31 | 458.98 | 458.04 | 696.25 | 695.1 | 816.47 | 851.58 | 717.95 | 799.87 | 997.93 | 1207.6 | 254.31 | 0 | 0 | 0 | 0 | 0 | 0 | 0 | 0 | 0 | 0 | 0 | 0 | 0 | 0 | 0 | 0
INT.CITY.9 | CT | 0 | 0 | 0 | 0 | 0 | 32.65 | 104.42 | 263.3 | 466.12 | 430.58 | 672.37 | 601.25 | 683.61 | 831.26 | 659.24 | 735.73 | 957.09 | 1200.19 | 207.2 | 0 | 0 | 0 | 0 | 0 | 0 | 0 | 0 | 0 | 0 | 0 | 0 | 0 | 0 | 0 | 0
INTER | DSM | 0 | 0 | 0 | 0 | 0 | 0 | 0 | 0 | 0 | 0 | 0 | 0 | 0 | 0 | 0 | 0 | 0 | 0 | 0 | 0 | 0 | 0 | 0 | 0 | 0 | 0 | 0 | 0 | 0 | 0 | 0 | 0 | 0 | 0 | 0
Lake.County | Renewable | 0 | 0 | 0 | 0 | 0 | 0 | 0 | 0 | 0 | 0 | 0 | 0 | 0 | 0 | 0 | 0 | 0 | 0 | 0 | 0 | 0 | 0 | 0 | 0 | 0 | 0 | 0 | 0 | 0 | 0 | 0 | 0 | 0 | 0 | 0
LEE.County.Res | Renewable | 0 | 0 | 0 | 0 | 0 | 568.69 | 1024.71 | 1480.24 | 1940.65 | 2390.61 | 2847.54 | 3298.94 | 3768.46 | 4212.03 | 4667.6 | 5125.57 | 6159.31 | 7167.87 | 8194.12 | 9207.77 | 10271.96 | 11266.37 | 12303.26 | 13300.1 | 14380.74 | 15342.74 | 16405.59 | 17421.31 | 18469.14 | 19484.62 | 20518.31 | 21532.29 | 22587.92 | 23571.1 | 24540.46
Mulberry | Cogen | 0 | 0 | 0 | 0 | 0 | 0 | 0 | 0 | 0 | 0 | 0 | 0 | 0 | 0 | 0 | 0 | 0 | 0 | 0 | 0 | 0 | 0 | 0 | 0 | 0 | 0 | 0 | 0 | 0 | 0 | 0 | 0 | 0 | 0 | 0
NSG.Vand.CT.1 | TranFirm-Purc | 0 | 0 | 0 | 0 | 0 | 1240.27 | 1891.29 | 613.88 | 0 | 0 | 0 | 0 | 0 | 0 | 0 | 0 | 0 | 0 | 0 | 0 | 0 | 0 | 0 | 0 | 0 | 0 | 0 | 0 | 0 | 0 | 0 | 0 | 0 | 0 | 0
NSG.Vand.CT.2 | TranFirm-Purc | 0 | 0 | 0 | 0 | 0 | 980.32 | 1731.87 | 575.42 | 0 | 0 | 0 | 0 | 0 | 0 | 0 | 0 | 0 | 0 | 0 | 0 | 0 | 0 | 0 | 0 | 0 | 0 | 0 | 0 | 0 | 0 | 0 | 0 | 0 | 0 | 0
NSG.Vand.CT.3 | TranFirm-Purc | 0 | 0 | 0 | 0 | 0 | 813.1 | 1433.04 | 430.41 | 0 | 0 | 0 | 0 | 0 | 0 | 0 | 0 | 0 | 0 | 0 | 0 | 0 | 0 | 0 | 0 | 0 | 0 | 0 | 0 | 0 | 0 | 0 | 0 | 0 | 0 | 0
NSG.Vand.CT.4 | TranFirm-Purc | 0 | 0 | 0 | 0 | 0 | 615.91 | 1163.74 | 288.88 | 0 | 0 | 0 | 0 | 0 | 0 | 0 | 0 | 0 | 0 | 0 | 0 | 0 | 0 | 0 | 0 | 0 | 0 | 0 | 0 | 0 | 0 | 0 | 0 | 0 | 0 | 0
Orange.Cogen | Cogen | 0 | 0 | 0 | 0 | 0 | 1014.81 | 0 | 0 | 0 | 0 | 0 | 0 | 0 | 0 | 0 | 0 | 0 | 0 | 0 | 0 | 0 | 0 | 0 | 0 | 0 | 0 | 0 | 0 | 0 | 0 | 0 | 0 | 0 | 0 | 0
Orlando.Cogen | Cogen | 0 | 0 | 0 | 0 | 0 | 0 | 0 | 0 | 0 | 0 | 0 | 0 | 0 | 0 | 0 | 0 | 0 | 0 | 0 | 0 | 0 | 0 | 0 | 0 | 0 | 0 | 0 | 0 | 0 | 0 | 0 | 0 | 0 | 0 | 0
Osprey 1.0 | Steam-CC | 0 | 0 | 0 | 0 | 0 | 0 | 0 | 0 | 0 | 0 | 0 | 0 | 0 | 0 | 0 | 0 | 0 | 0 | 0 | 0 | 0 | 0 | 0 | 0 | 0 | 0 | 0 | 0 | 0 | 0 | 0 | 0 | 0 | 0 | 0
Osprey 1.1 | Steam-CC | 0 | 0 | 0 | 0 | 0 | 0 | 0 | 0 | 0 | 0 | 0 | 0 | 0 | 0 | 0 | 0 | 0 | 0 | 0 | 0 | 0 | 0 | 0 | 0 | 0 | 0 | 0 | 0 | 0 | 0 | 0 | 0 | 0 | 0 | 0
Osprey 1.2 | Steam-CC | 0 | 0 | 0 | 0 | 0 | 0 | 0 | 0 | 0 | 0 | 0 | 0 | 0 | 0 | 0 | 0 | 0 | 0 | 0 | 0 | 0 | 0 | 0 | 0 | 0 | 0 | 0 | 0 | 0 | 0 | 0 | 0 | 0 | 0 | 0
OspreyAcq | Steam-CC | 0 | 0 | 0 | 0 | 0 | 6637.35 | 12136.68 | 15972.94 | 23556.31 | 27007.52 | 34305.86 | 39563.12 | 45618.6 | 51032.68 | 53203.15 | 53657.91 | 59694.78 | 76725.27 | 86926.79 | 100030.05 | 111438.87 | 121950.2 | 115720.13 | 108599.73 | 120430.3 | 131438.09 | 139480.31 | 143813.77 | 163108.45 | 159436.3 | 181018.34 | 193316.34 | 201640.09 | 214781.53 | 230330.33
OspreyAcqDF | Steam-CC | 0 | 0 | 0 | 0 | 0 | 81.73 | 159.11 | 389.11 | 713.57 | 658.27 | 1036.28 | 1096.83 | 1198.65 | 1317.41 | 714.2 | 781.88 | 790.63 | 1141.57 | 1226.58 | 1670.88 | 1606.51 | 2090.53 | 2011.15 | 2400.21 | 2322.37 | 2503.22 | 1814.96 | 2288.44 | 2358.03 | 2333.64 | 3178.53 | 4510.54 | 3378.36 | 4304.27 | 4819.61
Pasco.County | Renewable | 0 | 0 | 0 | 0 | 0 | 758.34 | 1365.01 | 1971.68 | 2585.8 | 3185.03 | 3791.7 | 4398.38 | 5019.48 | 5611.71 | 6218.39 | 6825.06 | 8213.7 | 9555.08 | 10920.11 | 12285.12 | 13689.51 | 15015.13 | 16380.12 | 17745.18 | 19165.3 | 20475.18 | 21840.21 | 23205.17 | 24641.15 | 25935.2 | 27300.24 | 28665.27 | 30116.92 | 31395.31 | 32760.25
Pinellas.County | Renewable | 0 | 0 | 0 | 0 | 0 | 1807.73 | 3253.92 | 4700.11 | 6164.02 | 7592.49 | 9038.66 | 10484.85 | 11965.48 | 13377.24 | 14823.42 | 16269.61 | 19579.84 | 22777.47 | 26031.37 | 29285.29 | 32633.07 | 35793.15 | 39047.06 | 42301.03 | 45686.33 | 48808.86 | 52062.73 | 55316.65 | 58739.53 | 61824.45 | 65078.43 | 68332.28 | 71792.78 | 74840.08 | 78094.11
PPA.SERC | TranFirm-Purc | 0 | 0 | 0 | 0 | 0 | 0 | 0 | 0 | 0 | 0 | 0 | 0 | 0 | 0 | 0 | 0 | 0 | 0 | 0 | 0 | 0 | 0 | 0 | 0 | 0 | 0 | 0 | 0 | 0 | 0 | 0 | 0 | 0 | 0 | 0
Seasonal PPA_Summer.1 | TranFirm-Purc | 0 | 0 | 0 | 0 | 0 | 0 | 0 | 0 | 0 | 0 | 0 | 0 | 0 | 0 | 0 | 0 | 0 | 0 | 0 | 0 | 0 | 0 | 0 | 0 | 0 | 0 | 0 | 0 | 0 | 0 | 0 | 0 | 0 | 0 | 0
Shady.Hills.1 | TranFirm-Purc | 0 | 0 | 0 | 0 | 0 | 0 | 0 | 0 | 0 | 0 | 0 | 0 | 0 | 0 | 0 | 0 | 0 | 0 | 0 | 0 | 0 | 0 | 0 | 0 | 0 | 0 | 0 | 0 | 0 | 0 | 0 | 0 | 0 | 0 | 0
Shady.Hills.2 | TranFirm-Purc | 0 | 0 | 0 | 0 | 0 | 0 | 0 | 0 | 0 | 0 | 0 | 0 | 0 | 0 | 0 | 0 | 0 | 0 | 0 | 0 | 0 | 0 | 0 | 0 | 0 | 0 | 0 | 0 | 0 | 0 | 0 | 0 | 0 | 0 | 0
Shady.Hills.3 | TranFirm-Purc | 0 | 0 | 0 | 0 | 0 | 0 | 0 | 0 | 0 | 0 | 0 | 0 | 0 | 0 | 0 | 0 | 0 | 0 | 0 | 0 | 0 | 0 | 0 | 0 | 0 | 0 | 0 | 0 | 0 | 0 | 0 | 0 | 0 | 0 | 0
Solar.3rdParty.Block.1 | Renewable | 0 | 0 | 0 | 0 | 0 | 0 | 0 | 0 | 0 | 0 | 0 | 0 | 0 | 0 | 0 | 0 | 0 | 0 | 0 | 0 | 0 | 0 | 0 | 0 | 0 | 0 | 0 | 0 | 0 | 0 | 0 | 0 | 0 | 0 | 0
Solar.3rdParty.Block.2 | Renewable | 0 | 0 | 0 | 0 | 0 | 0 | 0 | 0 | 0 | 0 | 0 | 0 | 0 | 0 | 0 | 0 | 0 | 0 | 0 | 0 | 0 | 0 | 0 | 0 | 0 | 0 | 0 | 0 | 0 | 0 | 0 | 0 | 0 | 0 | 0
Solar.3rdParty.Block.3 | Renewable | 0 | 0 | 0 | 0 | 0 | 0 | 0 | 0 | 0 | 0 | 0 | 0 | 0 | 0 | 0 | 0 | 0 | 0 | 0 | 0 | 0 | 0 | 0 | 0 | 0 | 0 | 0 | 0 | 0 | 0 | 0 | 0 | 0 | 0 | 0
Solar.3rdParty.Block.4 | Renewable | 0 | 0 | 0 | 0 | 0 | 0 | 0 | 0 | 0 | 0 | 0 | 0 | 0 | 0 | 0 | 0 | 0 | 0 | 0 | 0 | 0 | 0 | 0 | 0 | 0 | 0 | 0 | 0 | 0 | 0 | 0 | 0 | 0 | 0 | 0
Solar.DEF.Archer | Renewable | 0 | 0 | 0 | 0 | 0 | 0 | 0 | 0 | 0 | 0 | 0 | 0 | 0 | 0 | 0 | 0 | 0 | 0 | 0 | 0 | 0 | 0 | 0 | 0 | 0 | 0 | 0 | 0 | 0 | 0 | 0 | 0 | 0 | 0 | 0
Solar.DEF.Charlie.Creek | Renewable | 0 | 0 | 0 | 0 | 0 | 0 | 0 | 0 | 0 | 0 | 0 | 0 | 0 | 0 | 0 | 0 | 0 | 0 | 0 | 0 | 0 | 0 | 0 | 0 | 0 | 0 | 0 | 0 | 0 | 0 | 0 | 0 | 0 | 0 | 0
Solar.DEF.Columbia | Renewable | 0 | 0 | 0 | 0 | 0 | 0 | 0 | 0 | 0 | 0 | 0 | 0 | 0 | 0 | 0 | 0 | 0 | 0 | 0 | 0 | 0 | 0 | 0 | 0 | 0 | 0 | 0 | 0 | 0 | 0 | 0 | 0 | 0 | 0 | 0
Solar.DEF.Debary | Renewable | 0 | 0 | 0 | 0 | 0 | 0 | 0 | 0 | 0 | 0 | 0 | 0 | 0 | 0 | 0 | 0 | 0 | 0 | 0 | 0 | 0 | 0 | 0 | 0 | 0 | 0 | 0 | 0 | 0 | 0 | 0 | 0 | 0 | 0 | 0
Solar.DEF.Duette | Renewable | 0 | 0 | 0 | 0 | 0 | 0 | 0 | 0 | 0 | 0 | 0 | 0 | 0 | 0 | 0 | 0 | 0 | 0 | 0 | 0 | 0 | 0 | 0 | 0 | 0 | 0 | 0 | 0 | 0 | 0 | 0 | 0 | 0 | 0 | 0
Solar.DEF.Hamilton | Renewable | 0 | 0 | 0 | 0 | 0 | 0 | 0 | 0 | 0 | 0 | 0 | 0 | 0 | 0 | 0 | 0 | 0 | 0 | 0 | 0 | 0 | 0 | 0 | 0 | 0 | 0 | 0 | 0 | 0 | 0 | 0 | 0 | 0 | 0 | 0
Solar.DEF.Lake.Placid | Renewable | 0 | 0 | 0 | 0 | 0 | 0 | 0 | 0 | 0 | 0 | 0 | 0 | 0 | 0 | 0 | 0 | 0 | 0 | 0 | 0 | 0 | 0 | 0 | 0 | 0 | 0 | 0 | 0 | 0 | 0 | 0 | 0 | 0 | 0 | 0
Solar.DEF.NEW | Renewable | 0 | 0 | 0 | 0 | 0 | 0 | 0 | 0 | 0 | 0 | 0 | 0 | 0 | 0 | 0 | 0 | 0 | 0 | 0 | 0 | 0 | 0 | 0 | 0 | 0 | 0 | 0 | 0 | 0 | 0 | 0 | 0 | 0 | 0 | 0
Solar.DEF.NEW.2 | Renewable | 0 | 0 | 0 | 0 | 0 | 0 | 0 | 0 | 0 | 0 | 0 | 0 | 0 | 0 | 0 | 0 | 0 | 0 | 0 | 0 | 0 | 0 | 0 | 0 | 0 | 0 | 0 | 0 | 0 | 0 | 0 | 0 | 0 | 0 | 0
Solar.DEF.NEW.3 | Renewable | 0 | 0 | 0 | 0 | 0 | 0 | 0 | 0 | 0 | 0 | 0 | 0 | 0 | 0 | 0 | 0 | 0 | 0 | 0 | 0 | 0 | 0 | 0 | 0 | 0 | 0 | 0 | 0 | 0 | 0 | 0 | 0 | 0 | 0 | 0
Solar.DEF.NEW.4 | Renewable | 0 | 0 | 0 | 0 | 0 | 0 | 0 | 0 | 0 | 0 | 0 | 0 | 0 | 0 | 0 | 0 | 0 | 0 | 0 | 0 | 0 | 0 | 0 | 0 | 0 | 0 | 0 | 0 | 0 | 0 | 0 | 0 | 0 | 0 | 0
Solar.DEF.NEW.5 | Renewable | 0 | 0 | 0 | 0 | 0 | 0 | 0 | 0 | 0 | 0 | 0 | 0 | 0 | 0 | 0 | 0 | 0 | 0 | 0 | 0 | 0 | 0 | 0 | 0 | 0 | 0 | 0 | 0 | 0 | 0 | 0 | 0 | 0 | 0 | 0
Solar.DEF.Osc.Perry.Suw | Renewable | 0 | 0 | 0 | 0 | 0 | 0 | 0 | 0 | 0 | 0 | 0 | 0 | 0 | 0 | 0 | 0 | 0 | 0 | 0 | 0 | 0 | 0 | 0 | 0 | 0 | 0 | 0 | 0 | 0 | 0 | 0 | 0 | 0 | 0 | 0
Solar.DEF.Santa.Fe | Renewable | 0 | 0 | 0 | 0 | 0 | 0 | 0 | 0 | 0 | 0 | 0 | 0 | 0 | 0 | 0 | 0 | 0 | 0 | 0 | 0 | 0 | 0 | 0 | 0 | 0 | 0 | 0 | 0 | 0 | 0 | 0 | 0 | 0 | 0 | 0
Solar.DEF.St.Pete.Pier | Renewable | 0 | 0 | 0 | 0 | 0 | 0 | 0 | 0 | 0 | 0 | 0 | 0 | 0 | 0 | 0 | 0 | 0 | 0 | 0 | 0 | 0 | 0 | 0 | 0 | 0 | 0 | 0 | 0 | 0 | 0 | 0 | 0 | 0 | 0 | 0
Solar.DEF.Trenton | Renewable | 0 | 0 | 0 | 0 | 0 | 0 | 0 | 0 | 0 | 0 | 0 | 0 | 0 | 0 | 0 | 0 | 0 | 0 | 0 | 0 | 0 | 0 | 0 | 0 | 0 | 0 | 0 | 0 | 0 | 0 | 0 | 0 | 0 | 0 | 0
Solar.DEF.Twin.Rivers | Renewable | 0 | 0 | 0 | 0 | 0 | 0 | 0 | 0 | 0 | 0 | 0 | 0 | 0 | 0 | 0 | 0 | 0 | 0 | 0 | 0 | 0 | 0 | 0 | 0 | 0 | 0 | 0 | 0 | 0 | 0 | 0 | 0 | 0 | 0 | 0
Standby | DSM | 0 | 0 | 0 | 0 | 0 | 0 | 0 | 0 | 0 | 0 | 0 | 0 | 0 | 0 | 0 | 0 | 0 | 0 | 0 | 0 | 0 | 0 | 0 | 0 | 0 | 0 | 0 | 0 | 0 | 0 | 0 | 0 | 0 | 0 | 0
SUWANNEE_P.1 | CT | 0 | 0 | 0 | 0 | 0 | 19.5 | 42.11 | 108.97 | 211.12 | 206.43 | 321 | 322.54 | 360.17 | 392.91 | 72.94 | 0 | 0 | 0 | 0 | 0 | 0 | 0 | 0 | 0 | 0 | 0 | 0 | 0 | 0 | 0 | 0 | 0 | 0 | 0 | 0
SUWANNEE_P.2 | CT | 0 | 0 | 0 | 0 | 0 | 9.12 | 34.38 | 100.1 | 166.86 | 176.61 | 300.19 | 223.83 | 343.5 | 282.96 | 36.2 | 0 | 0 | 0 | 0 | 0 | 0 | 0 | 0 | 0 | 0 | 0 | 0 | 0 | 0 | 0 | 0 | 0 | 0 | 0 | 0
SUWANNEE_P.3 | CT | 0 | 0 | 0 | 0 | 0 | 20.69 | 41.95 | 123.04 | 227.63 | 225.6 | 333.3 | 289.89 | 396.55 | 432.76 | 93.55 | 0 | 0 | 0 | 0 | 0 | 0 | 0 | 0 | 0 | 0 | 0 | 0 | 0 | 0 | 0 | 0 | 0 | 0 | 0 | 0
Tigerbay.1 | Steam-CC | 0 | 0 | 0 | 0 | 0 | 2637.41 | 5430.06 | 7763.76 | 10887.72 | 11457.59 | 6671.97 | 0 | 0 | 0 | 0 | 0 | 0 | 0 | 0 | 0 | 0 | 0 | 0 | 0 | 0 | 0 | 0 | 0 | 0 | 0 | 0 | 0 | 0 | 0 | 0
U.OF.FL.1 | CT | 0 | 0 | 0 | 0 | 0 | 871.62 | 1719.31 | 2101.88 | 0 | 0 | 0 | 0 | 0 | 0 | 0 | 0 | 0 | 0 | 0 | 0 | 0 | 0 | 0 | 0 | 0 | 0 | 0 | 0 | 0 | 0 | 0 | 0 | 0 | 0 | 0
Voltage.Red | DSM | 0 | 0 | 0 | 0 | 0 | 0 | 0 | 0 | 0 | 0 | 0 | 0 | 0 | 0 | 0 | 0 | 0 | 0 | 0 | 0 | 0 | 0 | 0 | 0 | 0 | 0 | 0 | 0 | 0 | 0 | 0 | 0 | 0 | 0 | 0
WaterHtr_PP | DSM | 0 | 0 | 0 | 0 | 0 | 0 | 0 | 0 | 0 | 0 | 0 | 0 | 0 | 0 | 0 | 0 | 0 | 0 | 0 | 0 | 0 | 0 | 0 | 0 | 0 | 0 | 0 | 0 | 0 | 0 | 0 | 0 | 0 | 0 | 0
Total |  | 0 | 0 | 0 | 0 | 0 | 97605.15 | 176100.45 | 256174.51 | 343536.35 | 425550.03 | 515725.97 | 582983.07 | 665262.33 | 738669.03 | 761313.12 | 814406.93 | 993128.38 | 1170062.62 | 1352321.76 | 1546182.89 | 1733262.69 | 1932048.8 | 2081409.69 | 2252134.36 | 2466642.32 | 2662992.9 | 2878451.25 | 3054298.06 | 3247654.2 | 3421301.42 | 3645335.88 | 3853549.87 | 4101174.12 | 4325404.76 | 4581323.05
Group Totals
Station Group | Group Type | 2020 | 2021 | 2022 | 2023 | 2024 | 2025 | 2026 | 2027 | 2028 | 2029 | 2030 | 2031 | 2032 | 2033 | 2034 | 2035 | 2036 | 2037 | 2038 | 2039 | 2040 | 2041 | 2042 | 2043 | 2044 | 2045 | 2046 | 2047 | 2048 | 2049 | 2050 | 2051 | 2052 | 2053 | 2054
Cogen | Total | 0 | 0 | 0 | 0 | 0 | 1018.4 | 6.47 | 9.34 | 12.25 | 15.09 | 17.97 | 20.84 | 23.79 | 26.59 | 29.47 | 32.34 | 38.92 | 45.28 | 51.75 | 58.22 | 64.87 | 71.16 | 77.63 | 84.09 | 90.82 | 97.03 | 103.5 | 109.97 | 116.77 | 122.91 | 129.38 | 135.84 | 142.72 | 148.78 | 155.25
CT | Total | 0 | 0 | 0 | 0 | 0 | 1636.71 | 3752.15 | 9584.44 | 13056.65 | 15664.61 | 24860.61 | 32037.17 | 40244.07 | 52778.37 | 58025.84 | 63455.69 | 85404.15 | 107386.42 | 126693.38 | 169124.23 | 174933.9 | 219337.21 | 183240.07 | 184279.22 | 224658.35 | 250349.15 | 283389.71 | 304634.18 | 328173.52 | 341656.79 | 377793.18 | 416866.17 | 426572.7 | 457829.62 | 521463.84
DSM | Total | 0 | 0 | 0 | 0 | 0 | 0 | 0 | 0 | 0 | 0 | 0 | 0 | 0 | 0 | 0 | 0 | 0 | 0 | 0 | 0 | 0 | 0 | 0 | 0 | 0 | 0 | 0 | 0 | 0 | 0 | 0 | 0 | 0 | 0 | 0
Renewable | Total | 0 | 0 | 0 | 0 | 0 | 3926.97 | 7069.34 | 10212.64 | 13390.63 | 16495.44 | 19635.71 | 22774.3 | 25996.48 | 29064.6 | 32206.94 | 35348.89 | 42535.14 | 49476.17 | 56554.61 | 63614.75 | 70880.65 | 77770.28 | 84843.93 | 91888.03 | 99251.33 | 106007.8 | 113138.56 | 120185.59 | 127599.09 | 134328.27 | 141401.77 | 148463.27 | 155946.56 | 162597.49 | 169625.02
Steam-CC | Total | 0 | 0 | 0 | 0 | 0 | 66676.03 | 121309.28 | 177548.1 | 232935.66 | 289567.96 | 341182.79 | 388359.69 | 450421.57 | 510163.57 | 604148.88 | 682254.65 | 824833.22 | 965280.97 | 1116217.48 | 1251491 | 1420905.75 | 1558059.63 | 1783099.5 | 1975883.02 | 2142641.82 | 2306538.92 | 2481819.48 | 2629368.32 | 2791764.82 | 2945193.45 | 3126011.55 | 3288084.59 | 3518512.14 | 3704828.87 | 3890078.94
Steam-Coal | Total | 0 | 0 | 0 | 0 | 0 | 17194.3 | 31140.4 | 47295.35 | 70168.31 | 87696.07 | 110380.67 | 115269.04 | 120743.35 | 110533.32 | 33526.66 | 0 | 0 | 0 | 0 | 0 | 0 | 0 | 0 | 0 | 0 | 0 | 0 | 0 | 0 | 0 | 0 | 0 | 0 | 0 | 0
Steam-Gas | Total | 0 | 0 | 0 | 0 | 0 | 3503.14 | 6602.87 | 9616.05 | 13972.85 | 16110.86 | 19648.22 | 24522.03 | 27833.07 | 36102.58 | 33375.33 | 33315.36 | 40316.95 | 47873.78 | 52804.54 | 61894.69 | 66477.52 | 76810.52 | 30148.56 | 0 | 0 | 0 | 0 | 0 | 0 | 0 | 0 | 0 | 0 | 0 | 0
Storage | Total | 0 | 0 | 0 | 0 | 0 | 0 | 0 | 0 | 0 | 0 | 0 | 0 | 0 | 0 | 0 | 0 | 0 | 0 | 0 | 0 | 0 | 0 | 0 | 0 | 0 | 0 | 0 | 0 | 0 | 0 | 0 | 0 | 0 | 0 | 0
TranEcon-Purc | Total | 0 | 0 | 0 | 0 | 0 | 0 | 0 | 0 | 0 | 0 | 0 | 0 | 0 | 0 | 0 | 0 | 0 | 0 | 0 | 0 | 0 | 0 | 0 | 0 | 0 | 0 | 0 | 0 | 0 | 0 | 0 | 0 | 0 | 0 | 0
TranEcon-Sale | Total | 0 | 0 | 0 | 0 | 0 | 0 | 0 | 0 | 0 | 0 | 0 | 0 | 0 | 0 | 0 | 0 | 0 | 0 | 0 | 0 | 0 | 0 | 0 | 0 | 0 | 0 | 0 | 0 | 0 | 0 | 0 | 0 | 0 | 0 | 0
TranFirm-Purc | Total | 0 | 0 | 0 | 0 | 0 | 3649.6 | 6219.94 | 1908.59 | 0 | 0 | 0 | 0 | 0 | 0 | 0 | 0 | 0 | 0 | 0 | 0 | 0 | 0 | 0 | 0 | 0 | 0 | 0 | 0 | 0 | 0 | 0 | 0 | 0 | 0 | 0

## Dependable Cap
Dependable Capacity (MW)
\\s00233\grpdata\PEF Resource Planning\2020\2020-03 Clean Energy Connection\Prosym\05052020\CEC_750MW.mdb
Station | Unit Type | 2020 | 2021 | 2022 | 2023 | 2024 | 2025 | 2026 | 2027 | 2028 | 2029 | 2030 | 2031 | 2032 | 2033 | 2034 | 2035 | 2036 | 2037 | 2038 | 2039 | 2040 | 2041 | 2042 | 2043 | 2044 | 2045 | 2046 | 2047 | 2048 | 2049 | 2050 | 2051 | 2052 | 2053 | 2054
AC | DSM | 0 | 0 | 0 | 0 | 0 | 0 | 0 | 0 | 0 | 0 | 0 | 0 | 0 | 0 | 0 | 0 | 0 | 0 | 0 | 0 | 0 | 0 | 0 | 0 | 0 | 0 | 0 | 0 | 0 | 0 | 0 | 0 | 0 | 0 | 0
Anclote.1 | Steam-Gas | 498 | 498 | 498 | 498 | 498 | 498 | 498 | 498 | 498 | 498 | 498 | 498 | 498 | 498 | 498 | 498 | 498 | 498 | 498 | 498 | 498 | 498 | 498 | 0 | 0 | 0 | 0 | 0 | 0 | 0 | 0 | 0 | 0 | 0 | 0
Anclote.2 | Steam-Gas | 505 | 505 | 505 | 505 | 505 | 505 | 505 | 505 | 505 | 505 | 505 | 505 | 505 | 505 | 505 | 505 | 505 | 505 | 505 | 505 | 505 | 505 | 505 | 0 | 0 | 0 | 0 | 0 | 0 | 0 | 0 | 0 | 0 | 0 | 0
As.Avail | Cogen | 0 | 0 | 0 | 0 | 0 | 0 | 0 | 0 | 0 | 0 | 0 | 0 | 0 | 0 | 0 | 0 | 0 | 0 | 0 | 0 | 0 | 0 | 0 | 0 | 0 | 0 | 0 | 0 | 0 | 0 | 0 | 0 | 0 | 0 | 0
As.Avail.PCS | Renewable | 0 | 0 | 0 | 0 | 0 | 0 | 0 | 0 | 0 | 0 | 0 | 0 | 0 | 0 | 0 | 0 | 0 | 0 | 0 | 0 | 0 | 0 | 0 | 0 | 0 | 0 | 0 | 0 | 0 | 0 | 0 | 0 | 0 | 0 | 0
AVON.PK_P.1 | CT | 23.66 | 0 | 0 | 0 | 0 | 0 | 0 | 0 | 0 | 0 | 0 | 0 | 0 | 0 | 0 | 0 | 0 | 0 | 0 | 0 | 0 | 0 | 0 | 0 | 0 | 0 | 0 | 0 | 0 | 0 | 0 | 0 | 0 | 0 | 0
AVON.PK_P.2 | CT | 23.66 | 0 | 0 | 0 | 0 | 0 | 0 | 0 | 0 | 0 | 0 | 0 | 0 | 0 | 0 | 0 | 0 | 0 | 0 | 0 | 0 | 0 | 0 | 0 | 0 | 0 | 0 | 0 | 0 | 0 | 0 | 0 | 0 | 0 | 0
Bartow CC.1.0 | Steam-CC | 1114 | 1114 | 1114 | 1114 | 1114 | 1114 | 1114 | 1114 | 1114 | 1114 | 1114 | 1114 | 1114 | 1114 | 1114 | 1114 | 1114 | 1114 | 1114 | 1114 | 1114 | 1114 | 1114 | 1114 | 1114 | 1114 | 1114 | 1114 | 1114 | 1114 | 1114 | 1114 | 1114 | 1114 | 1114
Bartow CC.1.PAG | Steam-CC | 30 | 30 | 30 | 30 | 30 | 30 | 30 | 30 | 30 | 30 | 30 | 30 | 30 | 30 | 30 | 30 | 30 | 30 | 30 | 30 | 30 | 30 | 30 | 30 | 30 | 30 | 30 | 30 | 30 | 30 | 30 | 30 | 30 | 30 | 30
BARTOW_P.1 | CT | 40.41 | 40.41 | 40.41 | 40.41 | 40.41 | 40.41 | 40.41 | 40.41 | 0 | 0 | 0 | 0 | 0 | 0 | 0 | 0 | 0 | 0 | 0 | 0 | 0 | 0 | 0 | 0 | 0 | 0 | 0 | 0 | 0 | 0 | 0 | 0 | 0 | 0 | 0
BARTOW_P.2 | CT | 40.41 | 40.41 | 40.41 | 40.41 | 40.41 | 40.41 | 40.41 | 40.41 | 40.41 | 40.41 | 40.41 | 40.41 | 40.41 | 40.41 | 40.41 | 0 | 0 | 0 | 0 | 0 | 0 | 0 | 0 | 0 | 0 | 0 | 0 | 0 | 0 | 0 | 0 | 0 | 0 | 0 | 0
BARTOW_P.3 | CT | 40.41 | 40.41 | 40.41 | 40.41 | 40.41 | 40.41 | 40.41 | 40.41 | 0 | 0 | 0 | 0 | 0 | 0 | 0 | 0 | 0 | 0 | 0 | 0 | 0 | 0 | 0 | 0 | 0 | 0 | 0 | 0 | 0 | 0 | 0 | 0 | 0 | 0 | 0
BARTOW_P.4 | CT | 44.36 | 44.36 | 44.36 | 44.36 | 44.36 | 44.36 | 44.36 | 44.36 | 44.36 | 44.36 | 44.36 | 44.36 | 44.36 | 44.36 | 44.36 | 0 | 0 | 0 | 0 | 0 | 0 | 0 | 0 | 0 | 0 | 0 | 0 | 0 | 0 | 0 | 0 | 0 | 0 | 0 | 0
Battery Cape San Blas | Storage | 0 | 5.5 | 5.5 | 5.5 | 5.5 | 5.5 | 5.5 | 5.5 | 5.5 | 5.5 | 5.5 | 5.5 | 5.5 | 5.5 | 5.5 | 5.5 | 5.5 | 5.5 | 5.5 | 5.5 | 5.5 | 5.5 | 5.5 | 5.5 | 5.5 | 5.5 | 0 | 0 | 0 | 0 | 0 | 0 | 0 | 0 | 0
Battery Jennings | Storage | 0 | 5.5 | 5.5 | 5.5 | 5.5 | 5.5 | 5.5 | 5.5 | 5.5 | 5.5 | 5.5 | 5.5 | 5.5 | 5.5 | 5.5 | 5.5 | 5.5 | 5.5 | 5.5 | 5.5 | 5.5 | 5.5 | 5.5 | 5.5 | 5.5 | 5.5 | 0 | 0 | 0 | 0 | 0 | 0 | 0 | 0 | 0
Battery Micanopy | Storage | 0 | 8.25 | 8.25 | 8.25 | 8.25 | 8.25 | 8.25 | 8.25 | 8.25 | 8.25 | 8.25 | 8.25 | 8.25 | 8.25 | 8.25 | 8.25 | 8.25 | 8.25 | 8.25 | 8.25 | 8.25 | 8.25 | 8.25 | 8.25 | 8.25 | 8.25 | 0 | 0 | 0 | 0 | 0 | 0 | 0 | 0 | 0
Battery Trenton | Storage | 0 | 11 | 11 | 11 | 11 | 11 | 11 | 11 | 11 | 11 | 11 | 11 | 11 | 11 | 11 | 11 | 11 | 11 | 11 | 11 | 11 | 11 | 11 | 11 | 11 | 11 | 0 | 0 | 0 | 0 | 0 | 0 | 0 | 0 | 0
BAYBORO_P.1 | CT | 43.37 | 43.37 | 43.37 | 43.37 | 43.37 | 43.37 | 0 | 0 | 0 | 0 | 0 | 0 | 0 | 0 | 0 | 0 | 0 | 0 | 0 | 0 | 0 | 0 | 0 | 0 | 0 | 0 | 0 | 0 | 0 | 0 | 0 | 0 | 0 | 0 | 0
BAYBORO_P.2 | CT | 40.41 | 40.41 | 40.41 | 40.41 | 40.41 | 40.41 | 0 | 0 | 0 | 0 | 0 | 0 | 0 | 0 | 0 | 0 | 0 | 0 | 0 | 0 | 0 | 0 | 0 | 0 | 0 | 0 | 0 | 0 | 0 | 0 | 0 | 0 | 0 | 0 | 0
BAYBORO_P.3 | CT | 42.38 | 42.38 | 42.38 | 42.38 | 42.38 | 42.38 | 0 | 0 | 0 | 0 | 0 | 0 | 0 | 0 | 0 | 0 | 0 | 0 | 0 | 0 | 0 | 0 | 0 | 0 | 0 | 0 | 0 | 0 | 0 | 0 | 0 | 0 | 0 | 0 | 0
BAYBORO_P.4 | CT | 42.38 | 42.38 | 42.38 | 42.38 | 42.38 | 42.38 | 0 | 0 | 0 | 0 | 0 | 0 | 0 | 0 | 0 | 0 | 0 | 0 | 0 | 0 | 0 | 0 | 0 | 0 | 0 | 0 | 0 | 0 | 0 | 0 | 0 | 0 | 0 | 0 | 0
Citrus.CC.1 | Steam-CC | 751 | 751 | 751 | 751 | 751 | 751 | 751 | 751 | 751 | 751 | 751 | 751 | 751 | 751 | 751 | 751 | 751 | 751 | 751 | 751 | 751 | 751 | 751 | 751 | 751 | 751 | 751 | 751 | 751 | 751 | 751 | 751 | 751 | 751 | 751
Citrus.CC.1.Duct | Steam-CC | 65 | 65 | 65 | 65 | 65 | 65 | 65 | 65 | 65 | 65 | 65 | 65 | 65 | 65 | 65 | 65 | 65 | 65 | 65 | 65 | 65 | 65 | 65 | 65 | 65 | 65 | 65 | 65 | 65 | 65 | 65 | 65 | 65 | 65 | 65
Citrus.CC.2 | Steam-CC | 751 | 751 | 751 | 751 | 751 | 751 | 751 | 751 | 751 | 751 | 751 | 751 | 751 | 751 | 751 | 751 | 751 | 751 | 751 | 751 | 751 | 751 | 751 | 751 | 751 | 751 | 751 | 751 | 751 | 751 | 751 | 751 | 751 | 751 | 751
Citrus.CC.2.Duct | Steam-CC | 65 | 65 | 65 | 65 | 65 | 65 | 65 | 65 | 65 | 65 | 65 | 65 | 65 | 65 | 65 | 65 | 65 | 65 | 65 | 65 | 65 | 65 | 65 | 65 | 65 | 65 | 65 | 65 | 65 | 65 | 65 | 65 | 65 | 65 | 65
Crystal.4 | Steam-Coal | 712 | 712 | 712 | 712 | 712 | 712 | 712 | 712 | 712 | 712 | 712 | 712 | 712 | 712 | 712 | 0 | 0 | 0 | 0 | 0 | 0 | 0 | 0 | 0 | 0 | 0 | 0 | 0 | 0 | 0 | 0 | 0 | 0 | 0 | 0
Crystal.5 | Steam-Coal | 710 | 710 | 710 | 710 | 710 | 710 | 710 | 710 | 710 | 710 | 710 | 710 | 710 | 710 | 710 | 0 | 0 | 0 | 0 | 0 | 0 | 0 | 0 | 0 | 0 | 0 | 0 | 0 | 0 | 0 | 0 | 0 | 0 | 0 | 0
Dade.County | Renewable | 0 | 0 | 0 | 0 | 0 | 0 | 0 | 0 | 0 | 0 | 0 | 0 | 0 | 0 | 0 | 0 | 0 | 0 | 0 | 0 | 0 | 0 | 0 | 0 | 0 | 0 | 0 | 0 | 0 | 0 | 0 | 0 | 0 | 0 | 0
DEBARY.10 | CT | 73.93 | 73.93 | 73.93 | 73.93 | 73.93 | 73.93 | 73.93 | 73.93 | 73.93 | 73.93 | 73.93 | 73.93 | 73.93 | 73.93 | 73.93 | 73.93 | 73.93 | 0 | 0 | 0 | 0 | 0 | 0 | 0 | 0 | 0 | 0 | 0 | 0 | 0 | 0 | 0 | 0 | 0 | 0
DEBARY.2 | CT | 47.31 | 47.31 | 47.31 | 47.31 | 47.31 | 47.31 | 47.31 | 47.31 | 0 | 0 | 0 | 0 | 0 | 0 | 0 | 0 | 0 | 0 | 0 | 0 | 0 | 0 | 0 | 0 | 0 | 0 | 0 | 0 | 0 | 0 | 0 | 0 | 0 | 0 | 0
DEBARY.3 | CT | 49.28 | 49.28 | 49.28 | 49.28 | 49.28 | 49.28 | 49.28 | 49.28 | 0 | 0 | 0 | 0 | 0 | 0 | 0 | 0 | 0 | 0 | 0 | 0 | 0 | 0 | 0 | 0 | 0 | 0 | 0 | 0 | 0 | 0 | 0 | 0 | 0 | 0 | 0
DEBARY.4 | CT | 49.28 | 49.28 | 49.28 | 49.28 | 49.28 | 49.28 | 49.28 | 49.28 | 0 | 0 | 0 | 0 | 0 | 0 | 0 | 0 | 0 | 0 | 0 | 0 | 0 | 0 | 0 | 0 | 0 | 0 | 0 | 0 | 0 | 0 | 0 | 0 | 0 | 0 | 0
DEBARY.5 | CT | 49.28 | 49.28 | 49.28 | 49.28 | 49.28 | 49.28 | 49.28 | 49.28 | 0 | 0 | 0 | 0 | 0 | 0 | 0 | 0 | 0 | 0 | 0 | 0 | 0 | 0 | 0 | 0 | 0 | 0 | 0 | 0 | 0 | 0 | 0 | 0 | 0 | 0 | 0
DEBARY.6 | CT | 50.27 | 50.27 | 50.27 | 50.27 | 50.27 | 50.27 | 50.27 | 50.27 | 0 | 0 | 0 | 0 | 0 | 0 | 0 | 0 | 0 | 0 | 0 | 0 | 0 | 0 | 0 | 0 | 0 | 0 | 0 | 0 | 0 | 0 | 0 | 0 | 0 | 0 | 0
DEBARY.7 | CT | 77.87 | 77.87 | 77.87 | 77.87 | 77.87 | 77.87 | 77.87 | 77.87 | 77.87 | 77.87 | 77.87 | 77.87 | 77.87 | 77.87 | 77.87 | 77.87 | 77.87 | 0 | 0 | 0 | 0 | 0 | 0 | 0 | 0 | 0 | 0 | 0 | 0 | 0 | 0 | 0 | 0 | 0 | 0
DEBARY.8 | CT | 76.88 | 76.88 | 76.88 | 76.88 | 76.88 | 76.88 | 76.88 | 76.88 | 76.88 | 76.88 | 76.88 | 76.88 | 76.88 | 76.88 | 76.88 | 76.88 | 76.88 | 0 | 0 | 0 | 0 | 0 | 0 | 0 | 0 | 0 | 0 | 0 | 0 | 0 | 0 | 0 | 0 | 0 | 0
DEBARY.9 | CT | 78.85 | 78.85 | 78.85 | 78.85 | 78.85 | 78.85 | 78.85 | 78.85 | 78.85 | 78.85 | 78.85 | 78.85 | 78.85 | 78.85 | 78.85 | 78.85 | 78.85 | 0 | 0 | 0 | 0 | 0 | 0 | 0 | 0 | 0 | 0 | 0 | 0 | 0 | 0 | 0 | 0 | 0 | 0
EconPurch | TranEcon-Purc | 0 | 0 | 0 | 0 | 0 | 0 | 0 | 0 | 0 | 0 | 0 | 0 | 0 | 0 | 0 | 0 | 0 | 0 | 0 | 0 | 0 | 0 | 0 | 0 | 0 | 0 | 0 | 0 | 0 | 0 | 0 | 0 | 0 | 0 | 0
EconSale | TranEcon-Sale | 0 | 0 | 0 | 0 | 0 | 0 | 0 | 0 | 0 | 0 | 0 | 0 | 0 | 0 | 0 | 0 | 0 | 0 | 0 | 0 | 0 | 0 | 0 | 0 | 0 | 0 | 0 | 0 | 0 | 0 | 0 | 0 | 0 | 0 | 0
Gen.190MW.CT.1 | CT | 0 | 0 | 0 | 0 | 0 | 0 | 0 | 0 | 225.8 | 225.8 | 225.8 | 225.8 | 225.8 | 225.8 | 225.8 | 225.8 | 225.8 | 225.8 | 225.8 | 225.8 | 225.8 | 225.8 | 225.8 | 225.8 | 225.8 | 225.8 | 225.8 | 225.8 | 225.8 | 225.8 | 225.8 | 225.8 | 225.8 | 225.8 | 225.8
Gen.190MW.CT.10 | CT | 0 | 0 | 0 | 0 | 0 | 0 | 0 | 0 | 0 | 0 | 0 | 0 | 0 | 0 | 0 | 0 | 0 | 0 | 0 | 225.8 | 225.8 | 225.8 | 225.8 | 225.8 | 225.8 | 225.8 | 225.8 | 225.8 | 225.8 | 225.8 | 225.8 | 225.8 | 225.8 | 225.8 | 225.8
Gen.190MW.CT.11 | CT | 0 | 0 | 0 | 0 | 0 | 0 | 0 | 0 | 0 | 0 | 0 | 0 | 0 | 0 | 0 | 0 | 0 | 0 | 0 | 0 | 0 | 225.8 | 225.8 | 225.8 | 225.8 | 225.8 | 225.8 | 225.8 | 225.8 | 225.8 | 225.8 | 225.8 | 225.8 | 225.8 | 225.8
Gen.190MW.CT.12 | CT | 0 | 0 | 0 | 0 | 0 | 0 | 0 | 0 | 0 | 0 | 0 | 0 | 0 | 0 | 0 | 0 | 0 | 0 | 0 | 0 | 0 | 0 | 0 | 0 | 0 | 225.8 | 225.8 | 225.8 | 225.8 | 225.8 | 225.8 | 225.8 | 225.8 | 225.8 | 225.8
Gen.190MW.CT.13 | CT | 0 | 0 | 0 | 0 | 0 | 0 | 0 | 0 | 0 | 0 | 0 | 0 | 0 | 0 | 0 | 0 | 0 | 0 | 0 | 0 | 0 | 0 | 0 | 0 | 0 | 225.8 | 225.8 | 225.8 | 225.8 | 225.8 | 225.8 | 225.8 | 225.8 | 225.8 | 225.8
Gen.190MW.CT.14 | CT | 0 | 0 | 0 | 0 | 0 | 0 | 0 | 0 | 0 | 0 | 0 | 0 | 0 | 0 | 0 | 0 | 0 | 0 | 0 | 0 | 0 | 0 | 0 | 0 | 0 | 0 | 225.8 | 225.8 | 225.8 | 225.8 | 225.8 | 225.8 | 225.8 | 225.8 | 225.8
Gen.190MW.CT.15 | CT | 0 | 0 | 0 | 0 | 0 | 0 | 0 | 0 | 0 | 0 | 0 | 0 | 0 | 0 | 0 | 0 | 0 | 0 | 0 | 0 | 0 | 0 | 0 | 0 | 0 | 0 | 0 | 225.8 | 225.8 | 225.8 | 225.8 | 225.8 | 225.8 | 225.8 | 225.8
Gen.190MW.CT.16 | CT | 0 | 0 | 0 | 0 | 0 | 0 | 0 | 0 | 0 | 0 | 0 | 0 | 0 | 0 | 0 | 0 | 0 | 0 | 0 | 0 | 0 | 0 | 0 | 0 | 0 | 0 | 0 | 0 | 0 | 0 | 0 | 0 | 0 | 0 | 0
Gen.190MW.CT.17 | CT | 0 | 0 | 0 | 0 | 0 | 0 | 0 | 0 | 0 | 0 | 0 | 0 | 0 | 0 | 0 | 0 | 0 | 0 | 0 | 0 | 0 | 0 | 0 | 0 | 0 | 0 | 0 | 0 | 0 | 0 | 0 | 0 | 0 | 0 | 0
Gen.190MW.CT.18 | CT | 0 | 0 | 0 | 0 | 0 | 0 | 0 | 0 | 0 | 0 | 0 | 0 | 0 | 0 | 0 | 0 | 0 | 0 | 0 | 0 | 0 | 0 | 0 | 0 | 0 | 0 | 0 | 0 | 0 | 0 | 0 | 0 | 0 | 0 | 0
Gen.190MW.CT.19 | CT | 0 | 0 | 0 | 0 | 0 | 0 | 0 | 0 | 0 | 0 | 0 | 0 | 0 | 0 | 0 | 0 | 0 | 0 | 0 | 0 | 0 | 0 | 0 | 0 | 0 | 0 | 0 | 0 | 0 | 0 | 0 | 0 | 0 | 0 | 0
Gen.190MW.CT.2 | CT | 0 | 0 | 0 | 0 | 0 | 0 | 0 | 0 | 0 | 0 | 225.8 | 225.8 | 225.8 | 225.8 | 225.8 | 225.8 | 225.8 | 225.8 | 225.8 | 225.8 | 225.8 | 225.8 | 225.8 | 225.8 | 225.8 | 225.8 | 225.8 | 225.8 | 225.8 | 225.8 | 225.8 | 225.8 | 225.8 | 225.8 | 225.8
Gen.190MW.CT.20 | CT | 0 | 0 | 0 | 0 | 0 | 0 | 0 | 0 | 0 | 0 | 0 | 0 | 0 | 0 | 0 | 0 | 0 | 0 | 0 | 0 | 0 | 0 | 0 | 0 | 0 | 0 | 0 | 0 | 0 | 0 | 0 | 0 | 0 | 0 | 0
Gen.190MW.CT.21 | CT | 0 | 0 | 0 | 0 | 0 | 0 | 0 | 0 | 0 | 0 | 0 | 0 | 0 | 0 | 0 | 0 | 0 | 0 | 0 | 0 | 0 | 0 | 0 | 0 | 0 | 0 | 0 | 0 | 0 | 0 | 0 | 0 | 0 | 0 | 0
Gen.190MW.CT.3 | CT | 0 | 0 | 0 | 0 | 0 | 0 | 0 | 0 | 0 | 0 | 0 | 0 | 225.8 | 225.8 | 225.8 | 225.8 | 225.8 | 225.8 | 225.8 | 225.8 | 225.8 | 225.8 | 225.8 | 225.8 | 225.8 | 225.8 | 225.8 | 225.8 | 225.8 | 225.8 | 225.8 | 225.8 | 225.8 | 225.8 | 225.8
Gen.190MW.CT.4 | CT | 0 | 0 | 0 | 0 | 0 | 0 | 0 | 0 | 0 | 0 | 0 | 0 | 0 | 0 | 225.8 | 225.8 | 225.8 | 225.8 | 225.8 | 225.8 | 225.8 | 225.8 | 225.8 | 225.8 | 225.8 | 225.8 | 225.8 | 225.8 | 225.8 | 225.8 | 225.8 | 225.8 | 225.8 | 225.8 | 225.8
Gen.190MW.CT.5 | CT | 0 | 0 | 0 | 0 | 0 | 0 | 0 | 0 | 0 | 0 | 0 | 0 | 0 | 0 | 0 | 225.8 | 225.8 | 225.8 | 225.8 | 225.8 | 225.8 | 225.8 | 225.8 | 225.8 | 225.8 | 225.8 | 225.8 | 225.8 | 225.8 | 225.8 | 225.8 | 225.8 | 225.8 | 225.8 | 225.8
Gen.190MW.CT.6 | CT | 0 | 0 | 0 | 0 | 0 | 0 | 0 | 0 | 0 | 0 | 0 | 0 | 0 | 0 | 0 | 225.8 | 225.8 | 225.8 | 225.8 | 225.8 | 225.8 | 225.8 | 225.8 | 225.8 | 225.8 | 225.8 | 225.8 | 225.8 | 225.8 | 225.8 | 225.8 | 225.8 | 225.8 | 225.8 | 225.8
Gen.190MW.CT.7 | CT | 0 | 0 | 0 | 0 | 0 | 0 | 0 | 0 | 0 | 0 | 0 | 0 | 0 | 0 | 0 | 225.8 | 225.8 | 225.8 | 225.8 | 225.8 | 225.8 | 225.8 | 225.8 | 225.8 | 225.8 | 225.8 | 225.8 | 225.8 | 225.8 | 225.8 | 225.8 | 225.8 | 225.8 | 225.8 | 225.8
Gen.190MW.CT.8 | CT | 0 | 0 | 0 | 0 | 0 | 0 | 0 | 0 | 0 | 0 | 0 | 0 | 0 | 0 | 0 | 0 | 0 | 225.8 | 225.8 | 225.8 | 225.8 | 225.8 | 225.8 | 225.8 | 225.8 | 225.8 | 225.8 | 225.8 | 225.8 | 225.8 | 225.8 | 225.8 | 225.8 | 225.8 | 225.8
Gen.190MW.CT.9 | CT | 0 | 0 | 0 | 0 | 0 | 0 | 0 | 0 | 0 | 0 | 0 | 0 | 0 | 0 | 0 | 0 | 0 | 0 | 0 | 225.8 | 225.8 | 225.8 | 225.8 | 225.8 | 225.8 | 225.8 | 225.8 | 225.8 | 225.8 | 225.8 | 225.8 | 225.8 | 225.8 | 225.8 | 225.8
Gen.2x1.CC.J.1 | Steam-CC | 0 | 0 | 0 | 0 | 0 | 0 | 0 | 0 | 0 | 0 | 0 | 0 | 0 | 0 | 0 | 1059.5 | 1059.5 | 1059.5 | 1059.5 | 1059.5 | 1059.5 | 1059.5 | 1059.5 | 1059.5 | 1059.5 | 1059.5 | 1059.5 | 1059.5 | 1059.5 | 1059.5 | 1059.5 | 1059.5 | 1059.5 | 1059.5 | 1059.5
Gen.2x1.CC.J.1.Duct | Steam-CC | 0 | 0 | 0 | 0 | 0 | 0 | 0 | 0 | 0 | 0 | 0 | 0 | 0 | 0 | 0 | 217.6 | 217.6 | 217.6 | 217.6 | 217.6 | 217.6 | 217.6 | 217.6 | 217.6 | 217.6 | 217.6 | 217.6 | 217.6 | 217.6 | 217.6 | 217.6 | 217.6 | 217.6 | 217.6 | 217.6
Gen.2x1.CC.J.2 | Steam-CC | 0 | 0 | 0 | 0 | 0 | 0 | 0 | 0 | 0 | 0 | 0 | 0 | 0 | 0 | 0 | 0 | 0 | 0 | 0 | 0 | 0 | 0 | 0 | 1059.5 | 1059.5 | 1059.5 | 1059.5 | 1059.5 | 1059.5 | 1059.5 | 1059.5 | 1059.5 | 1059.5 | 1059.5 | 1059.5
Gen.2x1.CC.J.2.Duct | Steam-CC | 0 | 0 | 0 | 0 | 0 | 0 | 0 | 0 | 0 | 0 | 0 | 0 | 0 | 0 | 0 | 0 | 0 | 0 | 0 | 0 | 0 | 0 | 0 | 217.6 | 217.6 | 217.6 | 217.6 | 217.6 | 217.6 | 217.6 | 217.6 | 217.6 | 217.6 | 217.6 | 217.6
Gen.2x1.CC.J.3 | Steam-CC | 0 | 0 | 0 | 0 | 0 | 0 | 0 | 0 | 0 | 0 | 0 | 0 | 0 | 0 | 0 | 0 | 0 | 0 | 0 | 0 | 0 | 0 | 0 | 0 | 0 | 0 | 0 | 0 | 0 | 0 | 0 | 0 | 0 | 0 | 0
Gen.2x1.CC.J.3.Duct | Steam-CC | 0 | 0 | 0 | 0 | 0 | 0 | 0 | 0 | 0 | 0 | 0 | 0 | 0 | 0 | 0 | 0 | 0 | 0 | 0 | 0 | 0 | 0 | 0 | 0 | 0 | 0 | 0 | 0 | 0 | 0 | 0 | 0 | 0 | 0 | 0
Gen.2x1.CC.J.4 | Steam-CC | 0 | 0 | 0 | 0 | 0 | 0 | 0 | 0 | 0 | 0 | 0 | 0 | 0 | 0 | 0 | 0 | 0 | 0 | 0 | 0 | 0 | 0 | 0 | 0 | 0 | 0 | 0 | 0 | 0 | 0 | 0 | 0 | 0 | 0 | 0
Gen.2x1.CC.J.4.Duct | Steam-CC | 0 | 0 | 0 | 0 | 0 | 0 | 0 | 0 | 0 | 0 | 0 | 0 | 0 | 0 | 0 | 0 | 0 | 0 | 0 | 0 | 0 | 0 | 0 | 0 | 0 | 0 | 0 | 0 | 0 | 0 | 0 | 0 | 0 | 0 | 0
Gen.2x1.CC.J.5 | Steam-CC | 0 | 0 | 0 | 0 | 0 | 0 | 0 | 0 | 0 | 0 | 0 | 0 | 0 | 0 | 0 | 0 | 0 | 0 | 0 | 0 | 0 | 0 | 0 | 0 | 0 | 0 | 0 | 0 | 0 | 0 | 0 | 0 | 0 | 0 | 0
Gen.2x1.CC.J.5.Duct | Steam-CC | 0 | 0 | 0 | 0 | 0 | 0 | 0 | 0 | 0 | 0 | 0 | 0 | 0 | 0 | 0 | 0 | 0 | 0 | 0 | 0 | 0 | 0 | 0 | 0 | 0 | 0 | 0 | 0 | 0 | 0 | 0 | 0 | 0 | 0 | 0
Gen.2x1.CC.J.6 | Steam-CC | 0 | 0 | 0 | 0 | 0 | 0 | 0 | 0 | 0 | 0 | 0 | 0 | 0 | 0 | 0 | 0 | 0 | 0 | 0 | 0 | 0 | 0 | 0 | 0 | 0 | 0 | 0 | 0 | 0 | 0 | 0 | 0 | 0 | 0 | 0
Gen.2x1.CC.J.6.Duct | Steam-CC | 0 | 0 | 0 | 0 | 0 | 0 | 0 | 0 | 0 | 0 | 0 | 0 | 0 | 0 | 0 | 0 | 0 | 0 | 0 | 0 | 0 | 0 | 0 | 0 | 0 | 0 | 0 | 0 | 0 | 0 | 0 | 0 | 0 | 0 | 0
Gen.2x1.CC.J.7 | Steam-CC | 0 | 0 | 0 | 0 | 0 | 0 | 0 | 0 | 0 | 0 | 0 | 0 | 0 | 0 | 0 | 0 | 0 | 0 | 0 | 0 | 0 | 0 | 0 | 0 | 0 | 0 | 0 | 0 | 0 | 0 | 0 | 0 | 0 | 0 | 0
Gen.2x1.CC.J.7.Duct | Steam-CC | 0 | 0 | 0 | 0 | 0 | 0 | 0 | 0 | 0 | 0 | 0 | 0 | 0 | 0 | 0 | 0 | 0 | 0 | 0 | 0 | 0 | 0 | 0 | 0 | 0 | 0 | 0 | 0 | 0 | 0 | 0 | 0 | 0 | 0 | 0
HEAT | DSM | 0 | 252.49 | 257.36 | 262.22 | 267.08 | 271.94 | 525.23 | 281.67 | 286.53 | 291.39 | 296.26 | 301.12 | 579.63 | 310.84 | 315.71 | 320.57 | 325.43 | 624.97 | 335.15 | 340.02 | 344.88 | 349.74 | 354.6 | 679.37 | 364.33 | 369.19 | 374.05 | 378.92 | 383.78 | 388.64 | 388.64 | 388.64 | 388.64 | 388.64 | 388.64
Hines.CC.1 | Steam-CC | 490 | 490 | 490 | 490 | 490 | 490 | 490 | 490 | 490 | 490 | 490 | 490 | 490 | 490 | 490 | 490 | 490 | 490 | 490 | 490 | 490 | 490 | 490 | 490 | 490 | 490 | 490 | 490 | 490 | 490 | 490 | 490 | 490 | 490 | 490
Hines.CC.2 | Steam-CC | 524 | 524 | 524 | 524 | 524 | 524 | 524 | 524 | 524 | 524 | 524 | 524 | 524 | 524 | 524 | 524 | 524 | 524 | 524 | 524 | 524 | 524 | 524 | 524 | 524 | 524 | 524 | 524 | 524 | 524 | 524 | 524 | 524 | 524 | 524
Hines.CC.3 | Steam-CC | 515 | 515 | 515 | 515 | 515 | 515 | 515 | 515 | 515 | 515 | 515 | 515 | 515 | 515 | 515 | 515 | 515 | 515 | 515 | 515 | 515 | 515 | 515 | 515 | 515 | 515 | 515 | 515 | 515 | 515 | 515 | 515 | 515 | 515 | 515
Hines.CC.4 | Steam-CC | 516 | 516 | 516 | 516 | 516 | 516 | 516 | 516 | 516 | 516 | 516 | 516 | 516 | 516 | 516 | 516 | 516 | 516 | 516 | 516 | 516 | 516 | 516 | 516 | 516 | 516 | 516 | 516 | 516 | 516 | 516 | 516 | 516 | 516 | 516
INT.CITY.1 | CT | 46.33 | 46.33 | 46.33 | 46.33 | 46.33 | 46.33 | 46.33 | 46.33 | 46.33 | 46.33 | 46.33 | 46.33 | 46.33 | 46.33 | 46.33 | 0 | 0 | 0 | 0 | 0 | 0 | 0 | 0 | 0 | 0 | 0 | 0 | 0 | 0 | 0 | 0 | 0 | 0 | 0 | 0
INT.CITY.10 | CT | 76.88 | 76.88 | 76.88 | 76.88 | 76.88 | 76.88 | 76.88 | 76.88 | 76.88 | 76.88 | 76.88 | 76.88 | 76.88 | 76.88 | 76.88 | 76.88 | 76.88 | 76.88 | 76.88 | 0 | 0 | 0 | 0 | 0 | 0 | 0 | 0 | 0 | 0 | 0 | 0 | 0 | 0 | 0 | 0
INT.CITY.11 | CT | 137.99 | 137.99 | 137.99 | 137.99 | 137.99 | 137.99 | 137.99 | 137.99 | 137.99 | 137.99 | 137.99 | 137.99 | 137.99 | 137.99 | 137.99 | 137.99 | 137.99 | 137.99 | 137.99 | 137.99 | 137.99 | 137.99 | 137.99 | 137.99 | 137.99 | 0 | 0 | 0 | 0 | 0 | 0 | 0 | 0 | 0 | 0
INT.CITY.12 | CT | 71.95 | 71.95 | 71.95 | 71.95 | 71.95 | 71.95 | 71.95 | 71.95 | 71.95 | 71.95 | 71.95 | 71.95 | 71.95 | 71.95 | 71.95 | 71.95 | 71.95 | 71.95 | 71.95 | 71.95 | 71.95 | 71.95 | 71.95 | 71.95 | 71.95 | 71.95 | 0 | 0 | 0 | 0 | 0 | 0 | 0 | 0 | 0
INT.CITY.13 | CT | 73.93 | 73.93 | 73.93 | 73.93 | 73.93 | 73.93 | 73.93 | 73.93 | 73.93 | 73.93 | 73.93 | 73.93 | 73.93 | 73.93 | 73.93 | 73.93 | 73.93 | 73.93 | 73.93 | 73.93 | 73.93 | 73.93 | 73.93 | 73.93 | 73.93 | 73.93 | 0 | 0 | 0 | 0 | 0 | 0 | 0 | 0 | 0
INT.CITY.14 | CT | 70.97 | 70.97 | 70.97 | 70.97 | 70.97 | 70.97 | 70.97 | 70.97 | 70.97 | 70.97 | 70.97 | 70.97 | 70.97 | 70.97 | 70.97 | 70.97 | 70.97 | 70.97 | 70.97 | 70.97 | 70.97 | 70.97 | 70.97 | 70.97 | 70.97 | 70.97 | 0 | 0 | 0 | 0 | 0 | 0 | 0 | 0 | 0
INT.CITY.2 | CT | 45.34 | 45.34 | 45.34 | 45.34 | 45.34 | 45.34 | 45.34 | 45.34 | 45.34 | 45.34 | 45.34 | 45.34 | 45.34 | 45.34 | 45.34 | 0 | 0 | 0 | 0 | 0 | 0 | 0 | 0 | 0 | 0 | 0 | 0 | 0 | 0 | 0 | 0 | 0 | 0 | 0 | 0
INT.CITY.3 | CT | 45.34 | 45.34 | 45.34 | 45.34 | 45.34 | 45.34 | 45.34 | 45.34 | 45.34 | 45.34 | 45.34 | 45.34 | 45.34 | 45.34 | 45.34 | 0 | 0 | 0 | 0 | 0 | 0 | 0 | 0 | 0 | 0 | 0 | 0 | 0 | 0 | 0 | 0 | 0 | 0 | 0 | 0
INT.CITY.4 | CT | 45.34 | 45.34 | 45.34 | 45.34 | 45.34 | 45.34 | 45.34 | 45.34 | 45.34 | 45.34 | 45.34 | 45.34 | 45.34 | 45.34 | 45.34 | 0 | 0 | 0 | 0 | 0 | 0 | 0 | 0 | 0 | 0 | 0 | 0 | 0 | 0 | 0 | 0 | 0 | 0 | 0 | 0
INT.CITY.5 | CT | 44.36 | 44.36 | 44.36 | 44.36 | 44.36 | 44.36 | 44.36 | 44.36 | 44.36 | 44.36 | 44.36 | 44.36 | 44.36 | 44.36 | 44.36 | 0 | 0 | 0 | 0 | 0 | 0 | 0 | 0 | 0 | 0 | 0 | 0 | 0 | 0 | 0 | 0 | 0 | 0 | 0 | 0
INT.CITY.6 | CT | 46.33 | 46.33 | 46.33 | 46.33 | 46.33 | 46.33 | 46.33 | 46.33 | 46.33 | 46.33 | 46.33 | 46.33 | 46.33 | 46.33 | 46.33 | 0 | 0 | 0 | 0 | 0 | 0 | 0 | 0 | 0 | 0 | 0 | 0 | 0 | 0 | 0 | 0 | 0 | 0 | 0 | 0
INT.CITY.7 | CT | 76.88 | 76.88 | 76.88 | 76.88 | 76.88 | 76.88 | 76.88 | 76.88 | 76.88 | 76.88 | 76.88 | 76.88 | 76.88 | 76.88 | 76.88 | 76.88 | 76.88 | 76.88 | 76.88 | 0 | 0 | 0 | 0 | 0 | 0 | 0 | 0 | 0 | 0 | 0 | 0 | 0 | 0 | 0 | 0
INT.CITY.8 | CT | 77.87 | 77.87 | 77.87 | 77.87 | 77.87 | 77.87 | 77.87 | 77.87 | 77.87 | 77.87 | 77.87 | 77.87 | 77.87 | 77.87 | 77.87 | 77.87 | 77.87 | 77.87 | 77.87 | 0 | 0 | 0 | 0 | 0 | 0 | 0 | 0 | 0 | 0 | 0 | 0 | 0 | 0 | 0 | 0
INT.CITY.9 | CT | 77.87 | 77.87 | 77.87 | 77.87 | 77.87 | 77.87 | 77.87 | 77.87 | 77.87 | 77.87 | 77.87 | 77.87 | 77.87 | 77.87 | 77.87 | 77.87 | 77.87 | 77.87 | 77.87 | 0 | 0 | 0 | 0 | 0 | 0 | 0 | 0 | 0 | 0 | 0 | 0 | 0 | 0 | 0 | 0
INTER | DSM | 0 | 283.29 | 292.71 | 292.71 | 292.71 | 292.71 | 298.5 | 292.71 | 292.71 | 292.71 | 292.71 | 292.71 | 268.73 | 263.51 | 263.51 | 263.51 | 263.51 | 268.73 | 263.51 | 263.51 | 263.51 | 263.51 | 263.51 | 268.73 | 263.51 | 263.51 | 263.51 | 263.51 | 263.51 | 263.51 | 263.51 | 263.51 | 263.51 | 263.51 | 263.51
Lake.County | Renewable | 0 | 0 | 0 | 0 | 0 | 0 | 0 | 0 | 0 | 0 | 0 | 0 | 0 | 0 | 0 | 0 | 0 | 0 | 0 | 0 | 0 | 0 | 0 | 0 | 0 | 0 | 0 | 0 | 0 | 0 | 0 | 0 | 0 | 0 | 0
LEE.County.Res | Renewable | 0 | 0 | 0 | 0 | 0 | 0 | 0 | 0 | 0 | 0 | 0 | 0 | 0 | 0 | 0 | 0 | 0 | 0 | 0 | 0 | 0 | 0 | 0 | 0 | 0 | 0 | 0 | 0 | 0 | 0 | 0 | 0 | 0 | 0 | 0
Mulberry | Cogen | 115 | 115 | 115 | 115 | 115 | 0 | 0 | 0 | 0 | 0 | 0 | 0 | 0 | 0 | 0 | 0 | 0 | 0 | 0 | 0 | 0 | 0 | 0 | 0 | 0 | 0 | 0 | 0 | 0 | 0 | 0 | 0 | 0 | 0 | 0
NSG.Vand.CT.1 | TranFirm-Purc | 160 | 160 | 160 | 160 | 160 | 160 | 160 | 160 | 0 | 0 | 0 | 0 | 0 | 0 | 0 | 0 | 0 | 0 | 0 | 0 | 0 | 0 | 0 | 0 | 0 | 0 | 0 | 0 | 0 | 0 | 0 | 0 | 0 | 0 | 0
NSG.Vand.CT.2 | TranFirm-Purc | 160 | 160 | 160 | 160 | 160 | 160 | 160 | 160 | 0 | 0 | 0 | 0 | 0 | 0 | 0 | 0 | 0 | 0 | 0 | 0 | 0 | 0 | 0 | 0 | 0 | 0 | 0 | 0 | 0 | 0 | 0 | 0 | 0 | 0 | 0
NSG.Vand.CT.3 | TranFirm-Purc | 160 | 160 | 160 | 160 | 160 | 160 | 160 | 160 | 0 | 0 | 0 | 0 | 0 | 0 | 0 | 0 | 0 | 0 | 0 | 0 | 0 | 0 | 0 | 0 | 0 | 0 | 0 | 0 | 0 | 0 | 0 | 0 | 0 | 0 | 0
NSG.Vand.CT.4 | TranFirm-Purc | 160 | 160 | 160 | 160 | 160 | 160 | 160 | 160 | 0 | 0 | 0 | 0 | 0 | 0 | 0 | 0 | 0 | 0 | 0 | 0 | 0 | 0 | 0 | 0 | 0 | 0 | 0 | 0 | 0 | 0 | 0 | 0 | 0 | 0 | 0
Orange.Cogen | Cogen | 104 | 104 | 104 | 104 | 104 | 104 | 0 | 0 | 0 | 0 | 0 | 0 | 0 | 0 | 0 | 0 | 0 | 0 | 0 | 0 | 0 | 0 | 0 | 0 | 0 | 0 | 0 | 0 | 0 | 0 | 0 | 0 | 0 | 0 | 0
Orlando.Cogen | Cogen | 115 | 115 | 115 | 115 | 0 | 0 | 0 | 0 | 0 | 0 | 0 | 0 | 0 | 0 | 0 | 0 | 0 | 0 | 0 | 0 | 0 | 0 | 0 | 0 | 0 | 0 | 0 | 0 | 0 | 0 | 0 | 0 | 0 | 0 | 0
Osprey 1.0 | Steam-CC | 245.4 | 245.4 | 245.4 | 245.4 | 245.4 | 0 | 0 | 0 | 0 | 0 | 0 | 0 | 0 | 0 | 0 | 0 | 0 | 0 | 0 | 0 | 0 | 0 | 0 | 0 | 0 | 0 | 0 | 0 | 0 | 0 | 0 | 0 | 0 | 0 | 0
Osprey 1.1 | Steam-CC | 0 | 0 | 0 | 0 | 0 | 0 | 0 | 0 | 0 | 0 | 0 | 0 | 0 | 0 | 0 | 0 | 0 | 0 | 0 | 0 | 0 | 0 | 0 | 0 | 0 | 0 | 0 | 0 | 0 | 0 | 0 | 0 | 0 | 0 | 0
Osprey 1.2 | Steam-CC | 0 | 0 | 0 | 0 | 0 | 0 | 0 | 0 | 0 | 0 | 0 | 0 | 0 | 0 | 0 | 0 | 0 | 0 | 0 | 0 | 0 | 0 | 0 | 0 | 0 | 0 | 0 | 0 | 0 | 0 | 0 | 0 | 0 | 0 | 0
OspreyAcq | Steam-CC | 0 | 0 | 0 | 0 | 0 | 507 | 507 | 507 | 507 | 507 | 507 | 507 | 507 | 507 | 507 | 507 | 507 | 507 | 507 | 507 | 507 | 507 | 507 | 507 | 507 | 507 | 507 | 507 | 507 | 507 | 507 | 507 | 507 | 507 | 507
OspreyAcqDF | Steam-CC | 0 | 0 | 0 | 0 | 0 | 75 | 75 | 75 | 75 | 75 | 75 | 75 | 75 | 75 | 75 | 75 | 75 | 75 | 75 | 75 | 75 | 75 | 75 | 75 | 75 | 75 | 75 | 75 | 75 | 75 | 75 | 75 | 75 | 75 | 75
Pasco.County | Renewable | 23 | 23 | 23 | 23 | 23 | 23 | 23 | 23 | 23 | 23 | 23 | 23 | 23 | 23 | 23 | 23 | 23 | 23 | 23 | 23 | 23 | 23 | 23 | 23 | 23 | 23 | 23 | 23 | 23 | 23 | 23 | 23 | 23 | 23 | 23
Pinellas.County | Renewable | 54.8 | 54.8 | 54.8 | 54.8 | 54.8 | 54.8 | 54.8 | 54.8 | 54.8 | 54.8 | 54.8 | 54.8 | 54.8 | 54.8 | 54.8 | 54.8 | 54.8 | 54.8 | 54.8 | 54.8 | 54.8 | 54.8 | 54.8 | 54.8 | 54.8 | 54.8 | 54.8 | 54.8 | 54.8 | 54.8 | 54.8 | 54.8 | 54.8 | 54.8 | 54.8
PPA.SERC | TranFirm-Purc | 424 | 424 | 0 | 0 | 0 | 0 | 0 | 0 | 0 | 0 | 0 | 0 | 0 | 0 | 0 | 0 | 0 | 0 | 0 | 0 | 0 | 0 | 0 | 0 | 0 | 0 | 0 | 0 | 0 | 0 | 0 | 0 | 0 | 0 | 0
Seasonal PPA_Summer.1 | TranFirm-Purc | 0 | 0 | 0 | 0 | 0 | 0 | 0 | 0 | 0 | 0 | 0 | 0 | 0 | 0 | 0 | 0 | 0 | 0 | 0 | 0 | 0 | 0 | 0 | 0 | 0 | 0 | 0 | 0 | 0 | 0 | 0 | 0 | 0 | 0 | 0
Shady.Hills.1 | TranFirm-Purc | 160 | 160 | 160 | 160 | 160 | 0 | 0 | 0 | 0 | 0 | 0 | 0 | 0 | 0 | 0 | 0 | 0 | 0 | 0 | 0 | 0 | 0 | 0 | 0 | 0 | 0 | 0 | 0 | 0 | 0 | 0 | 0 | 0 | 0 | 0
Shady.Hills.2 | TranFirm-Purc | 160 | 160 | 160 | 160 | 160 | 0 | 0 | 0 | 0 | 0 | 0 | 0 | 0 | 0 | 0 | 0 | 0 | 0 | 0 | 0 | 0 | 0 | 0 | 0 | 0 | 0 | 0 | 0 | 0 | 0 | 0 | 0 | 0 | 0 | 0
Shady.Hills.3 | TranFirm-Purc | 160 | 160 | 160 | 160 | 160 | 0 | 0 | 0 | 0 | 0 | 0 | 0 | 0 | 0 | 0 | 0 | 0 | 0 | 0 | 0 | 0 | 0 | 0 | 0 | 0 | 0 | 0 | 0 | 0 | 0 | 0 | 0 | 0 | 0 | 0
Solar.3rdParty.Block.1 | Renewable | 0 | 0.75 | 2.25 | 2.24 | 2.22 | 68.59 | 2.2 | 2.19 | 2.18 | 2.17 | 2.16 | 2.15 | 2.14 | 2.13 | 2.12 | 2.1 | 2.09 | 4.17 | 2.07 | 2.06 | 2.05 | 2.04 | 2.03 | 6.07 | 2.01 | 2 | 1.99 | 1.98 | 3.94 | 3.92 | 3.9 | 3.88 | 3.87 | 3.85 | 3.83
Solar.3rdParty.Block.2 | Renewable | 0 | 0 | 0 | 1.5 | 2.99 | 92.3 | 2.96 | 2.95 | 2.93 | 2.92 | 2.9 | 2.89 | 2.87 | 2.86 | 2.85 | 2.83 | 2.82 | 5.61 | 2.79 | 2.78 | 2.76 | 2.75 | 2.73 | 8.16 | 2.71 | 2.69 | 2.68 | 2.67 | 5.31 | 5.28 | 5.25 | 5.23 | 5.2 | 5.18 | 5.15
Solar.3rdParty.Block.3 | Renewable | 0 | 0 | 0 | 0 | 0 | 46.5 | 2.99 | 2.98 | 2.96 | 2.95 | 2.93 | 2.92 | 2.9 | 2.89 | 2.87 | 2.86 | 2.85 | 5.66 | 2.82 | 2.8 | 2.79 | 2.78 | 2.76 | 8.24 | 2.73 | 2.72 | 2.71 | 2.69 | 5.36 | 5.33 | 5.31 | 5.28 | 5.25 | 5.23 | 5.2
Solar.3rdParty.Block.4 | Renewable | 0 | 0 | 0 | 0 | 0 | 0 | 0 | 0.75 | 1.5 | 2.24 | 2.98 | 3.71 | 3.69 | 4.43 | 4.4 | 5.13 | 5.11 | 11.66 | 5.8 | 6.52 | 6.49 | 7.21 | 7.17 | 23.66 | 7.85 | 8.56 | 8.51 | 9.22 | 18.35 | 19.76 | 19.66 | 21.06 | 20.96 | 22.35 | 22.24
Solar.DEF.Archer | Renewable | 0 | 0 | 0 | 0 | 3.58 | 33.23 | 0 | 0 | 0 | 3.49 | 3.47 | 3.45 | 0 | 0 | 0 | 3.38 | 3.37 | 0.02 | 0 | 0 | 0 | 3.28 | 3.27 | 0 | 0 | 0 | 3.2 | 0 | 0 | 0 | 0 | 5.12 | 0 | 0 | 0
Solar.DEF.Charlie.Creek | Renewable | 0 | 0 | 2.9 | 2.88 | 3.55 | 44.22 | 0 | 2.83 | 2.81 | 3.46 | 3.45 | 3.43 | 0 | 2.74 | 2.73 | 3.36 | 3.34 | 3.22 | 2.68 | 2.66 | 2.65 | 3.26 | 3.25 | 0 | 2.6 | 2.58 | 3.18 | 2.56 | 2.87 | 1.34 | 4.84 | 2.33 | 0 | 0 | 0
Solar.DEF.Columbia | Renewable | 0 | 0 | 0 | 0 | 0 | 1.77 | 0 | 0 | 0 | 0 | 0 | 0 | 0 | 0 | 0 | 0 | 0 | 0 | 0 | 0 | 0 | 0 | 0 | 0 | 0 | 0 | 0 | 0 | 0 | 0 | 0 | 0 | 0 | 0 | 0
Solar.DEF.Debary | Renewable | 0 | 2.26 | 0 | 0 | 0 | 7.75 | 1.74 | 0 | 0 | 0 | 0 | 0 | 1.68 | 0 | 0 | 0 | 0 | 1.64 | 0 | 0 | 0 | 0 | 0 | 1.59 | 0 | 0 | 0 | 0 | 0 | 0 | 0 | 0 | 0 | 0 | 0
Solar.DEF.Duette | Renewable | 0 | 0 | 2.72 | 2.71 | 2.79 | 41.88 | 0 | 2.65 | 2.64 | 2.72 | 2.71 | 2.69 | 0 | 2.57 | 2.56 | 2.64 | 2.63 | 2.01 | 2.51 | 2.5 | 2.48 | 2.56 | 2.55 | 0 | 2.44 | 2.42 | 2.5 | 2.4 | 2.28 | 1.95 | 4.29 | 1.81 | 0 | 0 | 0
Solar.DEF.Hamilton | Renewable | 74.53 | 0.17 | 0 | 0 | 0 | 28.2 | 0 | 0 | 0 | 0 | 0 | 0 | 0 | 0 | 0 | 0 | 0 | 0 | 0 | 0 | 0 | 0 | 0 | 0 | 0 | 0 | 0 | 0 | 0 | 0 | 0 | 0 | 0 | 0 | 0
Solar.DEF.Lake.Placid | Renewable | 45 | 0.89 | 1.93 | 1.92 | 1.91 | 19.17 | 1.35 | 1.89 | 1.88 | 1.87 | 1.86 | 1.85 | 1.31 | 1.83 | 1.82 | 1.81 | 1.8 | 1.28 | 1.78 | 1.78 | 1.77 | 1.76 | 1.75 | 1.24 | 1.73 | 1.72 | 1.71 | 1.71 | 1.7 | 1.69 | 0 | 0 | 0 | 0 | 0
Solar.DEF.NEW | Renewable | 0 | 0 | 7.88 | 7.84 | 7.8 | 78.8 | 2.41 | 7.68 | 7.65 | 7.61 | 7.57 | 7.53 | 2.34 | 7.46 | 7.42 | 7.38 | 7.35 | 1.74 | 7.27 | 7.24 | 7.2 | 7.16 | 7.13 | 3.73 | 7.06 | 7.02 | 6.99 | 12.12 | 6.93 | 3.91 | 2.53 | 2.51 | 0 | 0 | 0
Solar.DEF.NEW.2 | Renewable | 0 | 0 | 0 | 15.76 | 15.68 | 158.39 | 4.84 | 15.45 | 15.37 | 15.29 | 15.22 | 15.14 | 4.7 | 14.99 | 14.91 | 14.84 | 14.76 | 3.49 | 14.62 | 14.54 | 14.47 | 14.4 | 14.33 | 7.51 | 14.18 | 14.11 | 14.04 | 24.36 | 13.93 | 7.86 | 5.08 | 5.05 | 5.03 | 0 | 0
Solar.DEF.NEW.3 | Renewable | 0 | 0 | 0 | 0 | 15.76 | 159.19 | 4.86 | 15.52 | 15.45 | 15.37 | 15.29 | 15.22 | 4.72 | 15.06 | 14.99 | 14.91 | 14.84 | 3.51 | 14.69 | 14.62 | 14.54 | 14.47 | 14.4 | 7.54 | 14.26 | 14.18 | 14.11 | 24.48 | 14 | 7.9 | 5.1 | 5.08 | 5.05 | 5.03 | 0
Solar.DEF.NEW.4 | Renewable | 0 | 0 | 0 | 0 | 0 | 0 | 0 | 0 | 0 | 0 | 0 | 0 | 0 | 0 | 0 | 0 | 0 | 0 | 0 | 0 | 0 | 0 | 0 | 0 | 0 | 0 | 0 | 0 | 0 | 0 | 0 | 0 | 0 | 0 | 0
Solar.DEF.NEW.5 | Renewable | 0 | 0 | 0 | 0 | 0 | 0 | 0 | 0 | 0 | 0 | 0 | 0 | 0 | 0 | 0 | 0 | 0 | 0 | 0 | 0 | 0 | 0 | 0 | 0 | 0 | 0 | 0 | 0 | 0 | 0 | 0 | 0 | 0 | 0 | 0
Solar.DEF.Osc.Perry.Suw | Renewable | 17.48 | 0.17 | 0.17 | 0.17 | 0.17 | 5.28 | 0.17 | 0.17 | 0.17 | 0.17 | 0.17 | 0.17 | 0.16 | 0.16 | 0.16 | 0.16 | 0.16 | 0.32 | 0.16 | 0.16 | 0.16 | 0.16 | 0.16 | 0.47 | 0.16 | 0.15 | 0.15 | 0.08 | 0 | 0 | 0 | 0 | 0 | 0 | 0
Solar.DEF.Santa.Fe | Renewable | 0 | 2.39 | 1.35 | 1.34 | 1 | 42.18 | 0 | 1.32 | 1.31 | 0.98 | 0.97 | 0.97 | 0 | 1.28 | 1.27 | 0.95 | 0.94 | 0.15 | 1.24 | 1.24 | 1.23 | 0.92 | 0.92 | 0 | 1.21 | 1.2 | 0.9 | 1.19 | 0.33 | 0 | 0 | 0 | 0 | 0 | 0
Solar.DEF.St.Pete.Pier | Renewable | 0.35 | 0.01 | 0 | 0 | 0 | 0.06 | 0 | 0 | 0 | 0 | 0 | 0 | 0 | 0 | 0 | 0 | 0 | 0 | 0 | 0 | 0 | 0 | 0 | 0 | 0 | 0 | 0 | 0 | 0 | 0 | 0 | 0 | 0 | 0 | 0
Solar.DEF.Trenton | Renewable | 74.9 | 1.3 | 0.3 | 0.3 | 0.29 | 34.08 | 0 | 0.29 | 0.29 | 0.29 | 0.28 | 0.28 | 0 | 0.28 | 0.28 | 0.28 | 0.28 | 0 | 0.27 | 0.27 | 0.27 | 0.27 | 0.27 | 0 | 0.27 | 0.26 | 0.26 | 0.26 | 0.26 | 0.26 | 0 | 0 | 0 | 0 | 0
Solar.DEF.Twin.Rivers | Renewable | 0 | 0 | 0 | 0 | 0 | 3.24 | 0.31 | 0 | 0 | 0 | 0 | 0 | 0.3 | 0 | 0 | 0 | 0 | 0.53 | 0 | 0 | 0 | 0 | 0 | 0.29 | 0 | 0 | 0 | 0 | 0 | 0.27 | 2.59 | 0 | 0 | 0 | 0
Standby | DSM | 0 | 90.41 | 94.63 | 98.85 | 103.07 | 107.29 | 111.87 | 115.74 | 119.96 | 124.18 | 128.4 | 132.62 | 137.2 | 141.07 | 145.29 | 149.51 | 153.73 | 158.3 | 162.17 | 166.39 | 170.62 | 174.84 | 179.06 | 183.63 | 187.5 | 191.72 | 195.94 | 200.17 | 204.39 | 208.61 | 208.61 | 208.61 | 208.61 | 208.61 | 208.61
SUWANNEE_P.1 | CT | 48.3 | 48.3 | 48.3 | 48.3 | 48.3 | 48.3 | 48.3 | 48.3 | 48.3 | 48.3 | 48.3 | 48.3 | 48.3 | 48.3 | 48.3 | 0 | 0 | 0 | 0 | 0 | 0 | 0 | 0 | 0 | 0 | 0 | 0 | 0 | 0 | 0 | 0 | 0 | 0 | 0 | 0
SUWANNEE_P.2 | CT | 49.28 | 49.28 | 49.28 | 49.28 | 49.28 | 49.28 | 49.28 | 49.28 | 49.28 | 49.28 | 49.28 | 49.28 | 49.28 | 49.28 | 49.28 | 0 | 0 | 0 | 0 | 0 | 0 | 0 | 0 | 0 | 0 | 0 | 0 | 0 | 0 | 0 | 0 | 0 | 0 | 0 | 0
SUWANNEE_P.3 | CT | 49.28 | 49.28 | 49.28 | 49.28 | 49.28 | 49.28 | 49.28 | 49.28 | 49.28 | 49.28 | 49.28 | 49.28 | 49.28 | 49.28 | 49.28 | 0 | 0 | 0 | 0 | 0 | 0 | 0 | 0 | 0 | 0 | 0 | 0 | 0 | 0 | 0 | 0 | 0 | 0 | 0 | 0
Tigerbay.1 | Steam-CC | 200 | 200 | 200 | 200 | 200 | 200 | 200 | 200 | 200 | 200 | 200 | 0 | 0 | 0 | 0 | 0 | 0 | 0 | 0 | 0 | 0 | 0 | 0 | 0 | 0 | 0 | 0 | 0 | 0 | 0 | 0 | 0 | 0 | 0 | 0
U.OF.FL.1 | CT | 45.34 | 45.34 | 45.34 | 45.34 | 45.34 | 45.34 | 45.34 | 45.34 | 0 | 0 | 0 | 0 | 0 | 0 | 0 | 0 | 0 | 0 | 0 | 0 | 0 | 0 | 0 | 0 | 0 | 0 | 0 | 0 | 0 | 0 | 0 | 0 | 0 | 0 | 0
Voltage.Red | DSM | 0 | 100.65 | 100.86 | 101.98 | 102.84 | 104.01 | 121.01 | 105.33 | 106.26 | 107.73 | 108.48 | 109.48 | 127.61 | 111.55 | 112.25 | 113.34 | 114.41 | 132.41 | 116.61 | 117.66 | 118.75 | 120.22 | 120.92 | 138.63 | 123.15 | 124.6 | 125.19 | 126.3 | 127.32 | 128.83 | 128.83 | 128.83 | 128.83 | 128.83 | 128.83
WaterHtr_PP | DSM | 0 | 137.38 | 140.02 | 142.67 | 145.32 | 147.96 | 285.77 | 153.25 | 155.9 | 158.54 | 161.19 | 163.83 | 315.37 | 169.13 | 171.77 | 174.42 | 177.06 | 340.03 | 182.35 | 185 | 187.64 | 190.29 | 192.93 | 369.63 | 198.23 | 200.87 | 203.52 | 206.16 | 208.81 | 211.45 | 211.45 | 211.45 | 211.45 | 211.45 | 211.45
Total |  | 11923.44 | 12566.27 | 12175.19 | 12205.2 | 12123.87 | 12685.45 | 11990.38 | 11629.54 | 10856.89 | 10874.47 | 11113.19 | 10926.35 | 11545.34 | 11144.77 | 11382.7 | 11427.6 | 11440.1 | 11831.34 | 11380.38 | 11535.74 | 11548.25 | 11791.41 | 11803.53 | 12612.38 | 12099.82 | 12427 | 12421.34 | 12682.78 | 12685.07 | 12682.51 | 12681.59 | 12680.39 | 12668.4 | 12664.68 | 12659.46
Group Totals
Station Group | Group Type | 2020 | 2021 | 2022 | 2023 | 2024 | 2025 | 2026 | 2027 | 2028 | 2029 | 2030 | 2031 | 2032 | 2033 | 2034 | 2035 | 2036 | 2037 | 2038 | 2039 | 2040 | 2041 | 2042 | 2043 | 2044 | 2045 | 2046 | 2047 | 2048 | 2049 | 2050 | 2051 | 2052 | 2053 | 2054
Cogen | Total | 334 | 334 | 334 | 334 | 219 | 104 | 0 | 0 | 0 | 0 | 0 | 0 | 0 | 0 | 0 | 0 | 0 | 0 | 0 | 0 | 0 | 0 | 0 | 0 | 0 | 0 | 0 | 0 | 0 | 0 | 0 | 0 | 0 | 0 | 0
CT | Total | 2063.98 | 2016.66 | 2016.66 | 2016.66 | 2016.66 | 2016.66 | 1848.12 | 1848.12 | 1702.34 | 1702.34 | 1928.14 | 1928.14 | 2153.94 | 2153.94 | 2379.74 | 2552.47 | 2552.47 | 2470.74 | 2470.74 | 2612.84 | 2612.84 | 2838.64 | 2838.64 | 2838.64 | 2838.64 | 3152.25 | 3161.2 | 3387 | 3387 | 3387 | 3387 | 3387 | 3387 | 3387 | 3387
DSM | Total | 0 | 864.22 | 885.58 | 898.43 | 911.02 | 923.91 | 1342.38 | 948.7 | 961.36 | 974.55 | 987.04 | 999.76 | 1428.54 | 996.1 | 1008.53 | 1021.35 | 1034.14 | 1524.44 | 1059.79 | 1072.58 | 1085.4 | 1098.6 | 1111.02 | 1639.99 | 1136.72 | 1149.89 | 1162.21 | 1175.06 | 1187.81 | 1201.04 | 1201.04 | 1201.04 | 1201.04 | 1201.04 | 1201.04
Renewable | Total | 290.06 | 85.74 | 97.3 | 114.46 | 135.54 | 942.63 | 101.63 | 134.47 | 134.94 | 139.33 | 139.76 | 140.2 | 104.61 | 136.48 | 136.18 | 140.43 | 140.14 | 122.81 | 136.5 | 136.97 | 136.66 | 140.82 | 140.52 | 146.3 | 137.01 | 137.41 | 140.73 | 163.52 | 153.06 | 137.27 | 136.35 | 135.15 | 123.16 | 119.44 | 114.22
Steam-CC | Total | 5266.4 | 5266.4 | 5266.4 | 5266.4 | 5266.4 | 5603 | 5603 | 5603 | 5603 | 5603 | 5603 | 5403 | 5403 | 5403 | 5403 | 6680.1 | 6680.1 | 6680.1 | 6680.1 | 6680.1 | 6680.1 | 6680.1 | 6680.1 | 7957.2 | 7957.2 | 7957.2 | 7957.2 | 7957.2 | 7957.2 | 7957.2 | 7957.2 | 7957.2 | 7957.2 | 7957.2 | 7957.2
Steam-Coal | Total | 1422 | 1422 | 1422 | 1422 | 1422 | 1422 | 1422 | 1422 | 1422 | 1422 | 1422 | 1422 | 1422 | 1422 | 1422 | 0 | 0 | 0 | 0 | 0 | 0 | 0 | 0 | 0 | 0 | 0 | 0 | 0 | 0 | 0 | 0 | 0 | 0 | 0 | 0
Steam-Gas | Total | 1003 | 1003 | 1003 | 1003 | 1003 | 1003 | 1003 | 1003 | 1003 | 1003 | 1003 | 1003 | 1003 | 1003 | 1003 | 1003 | 1003 | 1003 | 1003 | 1003 | 1003 | 1003 | 1003 | 0 | 0 | 0 | 0 | 0 | 0 | 0 | 0 | 0 | 0 | 0 | 0
Storage | Total | 0 | 30.25 | 30.25 | 30.25 | 30.25 | 30.25 | 30.25 | 30.25 | 30.25 | 30.25 | 30.25 | 30.25 | 30.25 | 30.25 | 30.25 | 30.25 | 30.25 | 30.25 | 30.25 | 30.25 | 30.25 | 30.25 | 30.25 | 30.25 | 30.25 | 30.25 | 0 | 0 | 0 | 0 | 0 | 0 | 0 | 0 | 0
TranEcon-Purc | Total | 0 | 0 | 0 | 0 | 0 | 0 | 0 | 0 | 0 | 0 | 0 | 0 | 0 | 0 | 0 | 0 | 0 | 0 | 0 | 0 | 0 | 0 | 0 | 0 | 0 | 0 | 0 | 0 | 0 | 0 | 0 | 0 | 0 | 0 | 0
TranEcon-Sale | Total | 0 | 0 | 0 | 0 | 0 | 0 | 0 | 0 | 0 | 0 | 0 | 0 | 0 | 0 | 0 | 0 | 0 | 0 | 0 | 0 | 0 | 0 | 0 | 0 | 0 | 0 | 0 | 0 | 0 | 0 | 0 | 0 | 0 | 0 | 0
TranFirm-Purc | Total | 1544 | 1544 | 1120 | 1120 | 1120 | 640 | 640 | 640 | 0 | 0 | 0 | 0 | 0 | 0 | 0 | 0 | 0 | 0 | 0 | 0 | 0 | 0 | 0 | 0 | 0 | 0 | 0 | 0 | 0 | 0 | 0 | 0 | 0 | 0 | 0

## Dispatch Price
Dispatch Price ($/MWh)
\\s00233\grpdata\PEF Resource Planning\2020\2020-03 Clean Energy Connection\Prosym\05052020\CEC_750MW.mdb
Station | Unit Type | 2020 | 2021 | 2022 | 2023 | 2024 | 2025 | 2026 | 2027 | 2028 | 2029 | 2030 | 2031 | 2032 | 2033 | 2034 | 2035 | 2036 | 2037 | 2038 | 2039 | 2040 | 2041 | 2042 | 2043 | 2044 | 2045 | 2046 | 2047 | 2048 | 2049 | 2050 | 2051 | 2052 | 2053 | 2054
AC | DSM | 0 | 0 | 0 | 0 | 0 | 0 | 0 | 0 | 0 | 0 | 0 | 0 | 0 | 0 | 0 | 0 | 0 | 0 | 0 | 0 | 0 | 0 | 0 | 0 | 0 | 0 | 0 | 0 | 0 | 0 | 0 | 0 | 0 | 0 | 0
Anclote.1 | Steam-Gas | 33.251 | 33.9262 | 35.3265 | 36.6878 | 37.7634 | 45.2806 | 51.512 | 59.6744 | 69.0063 | 77.1011 | 83.201 | 88.1608 | 94.7465 | 94.6655 | 102.6551 | 111.0712 | 118.9663 | 130.6149 | 141.2807 | 149.7989 | 160.4266 | 170.0799 | 179.3564 | 0 | 0 | 0 | 0 | 0 | 0 | 0 | 0 | 0 | 0 | 0 | 0
Anclote.2 | Steam-Gas | 36.6017 | 36.51 | 38.5934 | 39.8774 | 42.116 | 49.0342 | 56.2553 | 64.8741 | 74.633 | 84.1068 | 90.1406 | 94.9554 | 101.9952 | 101.1047 | 112.8907 | 122.7764 | 131.7942 | 143.8339 | 156.3632 | 165.7586 | 177.9473 | 187.8517 | 196.8115 | 0 | 0 | 0 | 0 | 0 | 0 | 0 | 0 | 0 | 0 | 0 | 0
As.Avail | Cogen | 20.4773 | 20.6343 | 21.0571 | 21.4857 | 22.5 | 28.68 | 34.3657 | 41.0514 | 47.9205 | 55.4914 | 61.1943 | 68.0743 | 71.7784 | 75.4457 | 76.7029 | 80.3543 | 90.2443 | 99.8857 | 107.4571 | 118.9657 | 125.8068 | 138.5143 | 143.6971 | 149.52 | 157.6307 | 167.4 | 177.2286 | 186.2057 | 196.5398 | 205.3943 | 213.36 | 221.3714 | 231.4375 | 241.5543 | 252.48
As.Avail.PCS | Renewable | 20.4975 | 20.8285 | 21.1612 | 21.4899 | 22.582 | 30.3835 | 37.8186 | 46.6919 | 56.0308 | 64.3094 | 72.6002 | 78.8444 | 86.0365 | 90.5084 | 94.5919 | 98.941 | 111.1969 | 125.9913 | 140.2235 | 152.1361 | 163.5703 | 177.7123 | 187.14 | 198.915 | 209.6449 | 224.2214 | 237.7827 | 249.8765 | 263.1339 | 274.4458 | 287.1435 | 303.7564 | 312.9542 | 325.7656 | 341.2968
AVON.PK_P.1 | CT | 105.5871 | 0 | 0 | 0 | 0 | 0 | 0 | 0 | 0 | 0 | 0 | 0 | 0 | 0 | 0 | 0 | 0 | 0 | 0 | 0 | 0 | 0 | 0 | 0 | 0 | 0 | 0 | 0 | 0 | 0 | 0 | 0 | 0 | 0 | 0
AVON.PK_P.2 | CT | 553.037 | 0 | 0 | 0 | 0 | 0 | 0 | 0 | 0 | 0 | 0 | 0 | 0 | 0 | 0 | 0 | 0 | 0 | 0 | 0 | 0 | 0 | 0 | 0 | 0 | 0 | 0 | 0 | 0 | 0 | 0 | 0 | 0 | 0 | 0
Bartow CC.1.0 | Steam-CC | 19.4735 | 19.7494 | 20.3607 | 20.9642 | 22.2368 | 26.1017 | 29.9599 | 34.5315 | 39.8748 | 44.2693 | 47.6849 | 51.3345 | 55.0801 | 56.558 | 59.7873 | 63.3124 | 67.7255 | 74.3468 | 80.2975 | 84.8194 | 90.915 | 96.342 | 102.0948 | 107.9361 | 114.0932 | 120.9929 | 127.1368 | 131.9716 | 137.8738 | 143.0393 | 147.6193 | 152.9132 | 158.624 | 164.1923 | 169.8785
Bartow CC.1.PAG | Steam-CC | 23.7472 | 23.4225 | 24.8655 | 25.5471 | 27.473 | 32.543 | 37.5129 | 43.7952 | 50.6012 | 55.8512 | 60.7789 | 65.1727 | 70.6286 | 72.7195 | 74.6307 | 79.7646 | 84.8684 | 92.6084 | 99.0172 | 105.1831 | 110.7098 | 118.0452 | 124.7315 | 130.8943 | 137.4931 | 145.405 | 153.4302 | 158.2904 | 165.6306 | 174.0938 | 178.4583 | 185.2722 | 191.696 | 199.6262 | 206.1434
BARTOW_P.1 | CT | 280.3125 | 262.1765 | 281 | 298.3333 | 296.4762 | 324.4048 | 325.589 | 333.8 | 0 | 0 | 0 | 0 | 0 | 0 | 0 | 0 | 0 | 0 | 0 | 0 | 0 | 0 | 0 | 0 | 0 | 0 | 0 | 0 | 0 | 0 | 0 | 0 | 0 | 0 | 0
BARTOW_P.2 | CT | 49.734 | 46.913 | 53.4734 | 52.1071 | 56.8074 | 67.9156 | 75.3542 | 85.1815 | 95.8413 | 104.2596 | 113.8785 | 122.698 | 129.0625 | 132.4971 | 136.5361 | 0 | 0 | 0 | 0 | 0 | 0 | 0 | 0 | 0 | 0 | 0 | 0 | 0 | 0 | 0 | 0 | 0 | 0 | 0 | 0
BARTOW_P.3 | CT | 287.3929 | 246.0286 | 277.8077 | 297.3333 | 292.2885 | 319.25 | 318.3587 | 355.75 | 0 | 0 | 0 | 0 | 0 | 0 | 0 | 0 | 0 | 0 | 0 | 0 | 0 | 0 | 0 | 0 | 0 | 0 | 0 | 0 | 0 | 0 | 0 | 0 | 0 | 0 | 0
BARTOW_P.4 | CT | 45.2714 | 43.4563 | 53.1 | 47.729 | 53.6435 | 63.4661 | 71.8266 | 83.9322 | 92.8584 | 102.734 | 115.2007 | 120.4101 | 124.4182 | 124.7867 | 130.9872 | 0 | 0 | 0 | 0 | 0 | 0 | 0 | 0 | 0 | 0 | 0 | 0 | 0 | 0 | 0 | 0 | 0 | 0 | 0 | 0
Battery Cape San Blas | Storage | 0 | 0 | 0 | 0 | 0 | 0 | 0 | 0 | 0 | 0 | 0 | 0 | 0 | 0 | 0 | 0 | 0 | 0 | 0 | 0 | 0 | 0 | 0 | 0 | 0 | 0 | 0 | 0 | 0 | 0 | 0 | 0 | 0 | 0 | 0
Battery Jennings | Storage | 0 | 0 | 0 | 0 | 0 | 0 | 0 | 0 | 0 | 0 | 0 | 0 | 0 | 0 | 0 | 0 | 0 | 0 | 0 | 0 | 0 | 0 | 0 | 0 | 0 | 0 | 0 | 0 | 0 | 0 | 0 | 0 | 0 | 0 | 0
Battery Micanopy | Storage | 0 | 0 | 0 | 0 | 0 | 0 | 0 | 0 | 0 | 0 | 0 | 0 | 0 | 0 | 0 | 0 | 0 | 0 | 0 | 0 | 0 | 0 | 0 | 0 | 0 | 0 | 0 | 0 | 0 | 0 | 0 | 0 | 0 | 0 | 0
Battery Trenton | Storage | 0 | 0 | 0 | 0 | 0 | 0 | 0 | 0 | 0 | 0 | 0 | 0 | 0 | 0 | 0 | 0 | 0 | 0 | 0 | 0 | 0 | 0 | 0 | 0 | 0 | 0 | 0 | 0 | 0 | 0 | 0 | 0 | 0 | 0 | 0
BAYBORO_P.1 | CT | 215.8548 | 215.6471 | 221.9091 | 224.3611 | 228.4327 | 240.3411 | 0 | 0 | 0 | 0 | 0 | 0 | 0 | 0 | 0 | 0 | 0 | 0 | 0 | 0 | 0 | 0 | 0 | 0 | 0 | 0 | 0 | 0 | 0 | 0 | 0 | 0 | 0 | 0 | 0
BAYBORO_P.2 | CT | 281.5 | 227.5484 | 246 | 297 | 259.7778 | 268 | 0 | 0 | 0 | 0 | 0 | 0 | 0 | 0 | 0 | 0 | 0 | 0 | 0 | 0 | 0 | 0 | 0 | 0 | 0 | 0 | 0 | 0 | 0 | 0 | 0 | 0 | 0 | 0 | 0
BAYBORO_P.3 | CT | 217.3846 | 215.5217 | 220.0196 | 225.4167 | 229.4982 | 240.6277 | 0 | 0 | 0 | 0 | 0 | 0 | 0 | 0 | 0 | 0 | 0 | 0 | 0 | 0 | 0 | 0 | 0 | 0 | 0 | 0 | 0 | 0 | 0 | 0 | 0 | 0 | 0 | 0 | 0
BAYBORO_P.4 | CT | 216.3072 | 213.6967 | 220.3218 | 224.037 | 229.0778 | 240.3137 | 0 | 0 | 0 | 0 | 0 | 0 | 0 | 0 | 0 | 0 | 0 | 0 | 0 | 0 | 0 | 0 | 0 | 0 | 0 | 0 | 0 | 0 | 0 | 0 | 0 | 0 | 0 | 0 | 0
Citrus.CC.1 | Steam-CC | 17.0651 | 17.2418 | 17.7162 | 18.1162 | 19.1389 | 22.6891 | 26.1108 | 30.3611 | 35.3203 | 39.4367 | 42.5117 | 45.7739 | 49.1614 | 50.5306 | 53.6746 | 56.7969 | 60.7605 | 66.9415 | 72.4118 | 76.6226 | 82.0399 | 87.0977 | 92.6169 | 97.5035 | 102.9268 | 109.3316 | 114.9254 | 119.3374 | 124.7777 | 129.6084 | 133.6943 | 138.6237 | 143.5424 | 148.6514 | 153.7696
Citrus.CC.1.Duct | Steam-CC | 18.5735 | 18.6448 | 19.2855 | 19.645 | 20.8956 | 25.2116 | 29.4618 | 34.3374 | 40.3348 | 44.6404 | 48.8613 | 52.5693 | 56.0041 | 57.6342 | 61.4377 | 64.7247 | 69.6246 | 76.9628 | 82.7935 | 87.7751 | 94.672 | 100.1054 | 106.9487 | 113.1345 | 119.6265 | 126.2505 | 133.8261 | 138.5166 | 145.0494 | 149.6843 | 155.5886 | 161.3758 | 166.9993 | 172.9794 | 179.6237
Citrus.CC.2 | Steam-CC | 17.0784 | 17.2935 | 17.6539 | 18.19 | 19.2431 | 22.7083 | 26.1437 | 30.4077 | 35.3781 | 39.4968 | 42.6017 | 45.8592 | 49.1637 | 50.5261 | 53.6771 | 56.7947 | 60.7597 | 66.9157 | 72.1833 | 76.4528 | 81.797 | 86.8347 | 92.2217 | 97.0305 | 102.5126 | 108.9384 | 114.4761 | 118.9672 | 124.4027 | 129.1521 | 133.2765 | 138.5083 | 143.4824 | 148.5156 | 153.6965
Citrus.CC.2.Duct | Steam-CC | 18.4288 | 18.5055 | 18.9669 | 19.5609 | 20.7503 | 25.0739 | 29.2609 | 34.4568 | 40.1303 | 44.2894 | 48.7272 | 52.32 | 55.6609 | 57.2559 | 60.6651 | 64.1602 | 68.5991 | 76.1211 | 81.903 | 86.7513 | 92.914 | 98.9206 | 105.721 | 111.5562 | 117.8184 | 125.1769 | 132.0821 | 136.5196 | 143.1548 | 147.5735 | 153.4841 | 159.0055 | 164.4426 | 170.3935 | 177.1321
Crystal.4 | Steam-Coal | 26.2 | 26.6737 | 28.2264 | 30.486 | 31.8807 | 40.6466 | 47.5303 | 54.0439 | 60.7017 | 67.1059 | 72.8877 | 83.2849 | 89.8126 | 98.8401 | 109.8992 | 0 | 0 | 0 | 0 | 0 | 0 | 0 | 0 | 0 | 0 | 0 | 0 | 0 | 0 | 0 | 0 | 0 | 0 | 0 | 0
Crystal.5 | Steam-Coal | 25.6586 | 26.3099 | 27.7043 | 30.3117 | 31.4433 | 39.8164 | 46.6594 | 53.1385 | 59.7874 | 66.2088 | 72.0246 | 81.864 | 88.9432 | 97.4973 | 108.9777 | 0 | 0 | 0 | 0 | 0 | 0 | 0 | 0 | 0 | 0 | 0 | 0 | 0 | 0 | 0 | 0 | 0 | 0 | 0 | 0
Dade.County | Renewable | 20.3419 | 20.728 | 21.1131 | 21.7867 | 22.5728 | 30.6344 | 37.674 | 46.401 | 55.9205 | 64.2827 | 71.2378 | 78.8731 | 85.7939 | 90.9268 | 94.366 | 98.7617 | 111.8699 | 127.1144 | 138.9386 | 150.3077 | 164.4936 | 178.5148 | 187.4413 | 198.4575 | 211.2364 | 223.3744 | 237.8582 | 250.0271 | 262.48 | 275.6047 | 287.025 | 302.4658 | 313.9207 | 325.5143 | 339.363
DEBARY.10 | CT | 227.3542 | 223.0183 | 235.8387 | 241.3542 | 243.4219 | 256.0652 | 267.7229 | 286.4883 | 296.3741 | 311.7805 | 323.1338 | 337.7035 | 345.0955 | 360.6833 | 380.5772 | 388.4315 | 414.3226 | 0 | 0 | 0 | 0 | 0 | 0 | 0 | 0 | 0 | 0 | 0 | 0 | 0 | 0 | 0 | 0 | 0 | 0
DEBARY.2 | CT | 271.3235 | 262.3571 | 271.2692 | 298.2083 | 282.75 | 307.2174 | 330.2674 | 342 | 0 | 0 | 0 | 0 | 0 | 0 | 0 | 0 | 0 | 0 | 0 | 0 | 0 | 0 | 0 | 0 | 0 | 0 | 0 | 0 | 0 | 0 | 0 | 0 | 0 | 0 | 0
DEBARY.3 | CT | 279.8478 | 254.7051 | 272 | 288.7273 | 289.5426 | 298.7424 | 313.3977 | 338.0455 | 0 | 0 | 0 | 0 | 0 | 0 | 0 | 0 | 0 | 0 | 0 | 0 | 0 | 0 | 0 | 0 | 0 | 0 | 0 | 0 | 0 | 0 | 0 | 0 | 0 | 0 | 0
DEBARY.4 | CT | 275.725 | 246.85 | 275.0357 | 308.0714 | 290.2742 | 304.8485 | 318.7152 | 359.6667 | 0 | 0 | 0 | 0 | 0 | 0 | 0 | 0 | 0 | 0 | 0 | 0 | 0 | 0 | 0 | 0 | 0 | 0 | 0 | 0 | 0 | 0 | 0 | 0 | 0 | 0 | 0
DEBARY.5 | CT | 276.0833 | 245.2143 | 276.1765 | 307.4 | 288.225 | 307.8276 | 309.2906 | 338.3333 | 0 | 0 | 0 | 0 | 0 | 0 | 0 | 0 | 0 | 0 | 0 | 0 | 0 | 0 | 0 | 0 | 0 | 0 | 0 | 0 | 0 | 0 | 0 | 0 | 0 | 0 | 0
DEBARY.6 | CT | 277.8421 | 253.6667 | 276.55 | 312.9286 | 287.1161 | 304.3472 | 318.836 | 342 | 0 | 0 | 0 | 0 | 0 | 0 | 0 | 0 | 0 | 0 | 0 | 0 | 0 | 0 | 0 | 0 | 0 | 0 | 0 | 0 | 0 | 0 | 0 | 0 | 0 | 0 | 0
DEBARY.7 | CT | 46.3836 | 41.5942 | 50.0345 | 49.8276 | 53.87 | 60.0345 | 68.3378 | 79.9552 | 90.2626 | 98.7311 | 106.7637 | 115.4707 | 119.8151 | 121.4266 | 138.5777 | 146.7558 | 160.6429 | 0 | 0 | 0 | 0 | 0 | 0 | 0 | 0 | 0 | 0 | 0 | 0 | 0 | 0 | 0 | 0 | 0 | 0
DEBARY.8 | CT | 45.7315 | 42.4144 | 45.2957 | 47.7269 | 53.005 | 61.7943 | 68.9692 | 80.4173 | 89.794 | 98.7661 | 107.6468 | 114.9221 | 120.8331 | 121.543 | 137.1884 | 145.8289 | 152.9592 | 0 | 0 | 0 | 0 | 0 | 0 | 0 | 0 | 0 | 0 | 0 | 0 | 0 | 0 | 0 | 0 | 0 | 0
DEBARY.9 | CT | 45.2466 | 44.469 | 47.4604 | 52.0083 | 52.8439 | 62.2699 | 69.7581 | 79.8426 | 90.561 | 99.5195 | 106.5064 | 115.3099 | 120.3823 | 121.3046 | 139.0594 | 146.947 | 156.6658 | 0 | 0 | 0 | 0 | 0 | 0 | 0 | 0 | 0 | 0 | 0 | 0 | 0 | 0 | 0 | 0 | 0 | 0
EconPurch | TranEcon-Purc | 0 | 0 | 0 | 0 | 0 | 0 | 0 | 0 | 0 | 0 | 0 | 0 | 0 | 0 | 0 | 0 | 0 | 0 | 0 | 0 | 0 | 0 | 0 | 0 | 0 | 0 | 0 | 0 | 0 | 0 | 0 | 0 | 0 | 0 | 0
EconSale | TranEcon-Sale | 0 | 0 | 0 | 0 | 0 | 0 | 0 | 0 | 0 | 0 | 0 | 0 | 0 | 0 | 0 | 0 | 0 | 0 | 0 | 0 | 0 | 0 | 0 | 0 | 0 | 0 | 0 | 0 | 0 | 0 | 0 | 0 | 0 | 0 | 0
Gen.190MW.CT.1 | CT | 0 | 0 | 0 | 0 | 0 | 0 | 0 | 57.272 | 64.9115 | 71.6942 | 77.8367 | 83.9545 | 89.2258 | 92.5319 | 105.8791 | 114.1454 | 120.945 | 132.3059 | 141.8983 | 148.1278 | 160.9384 | 167.9173 | 196.5964 | 212.0672 | 219.9396 | 232.6744 | 241.684 | 250.1008 | 264.1775 | 269.37 | 277.7829 | 287.5335 | 295.4634 | 303.6573 | 310.5993
Gen.190MW.CT.10 | CT | 0 | 0 | 0 | 0 | 0 | 0 | 0 | 0 | 0 | 0 | 0 | 0 | 0 | 0 | 0 | 0 | 0 | 0 | 171.6513 | 174.7297 | 184.0301 | 190.6798 | 226.1687 | 242.7925 | 248.3401 | 260.0253 | 273.5887 | 281.6973 | 298.709 | 303.0143 | 313.5462 | 319.2422 | 325.8975 | 340.3984 | 343.4608
Gen.190MW.CT.11 | CT | 0 | 0 | 0 | 0 | 0 | 0 | 0 | 0 | 0 | 0 | 0 | 0 | 0 | 0 | 0 | 0 | 0 | 0 | 0 | 0 | 190.164 | 196.0856 | 228.1439 | 246.3377 | 252.1644 | 266.9349 | 279.0618 | 287.3333 | 300.8879 | 309.6053 | 317.3828 | 317.7181 | 336.9376 | 348.1187 | 347.7934
Gen.190MW.CT.12 | CT | 0 | 0 | 0 | 0 | 0 | 0 | 0 | 0 | 0 | 0 | 0 | 0 | 0 | 0 | 0 | 0 | 0 | 0 | 0 | 0 | 0 | 0 | 0 | 0 | 252.8747 | 268.0131 | 283.6653 | 291.9065 | 309.6216 | 313.2108 | 325.3405 | 322.8123 | 339.4246 | 355.2124 | 352.2506
Gen.190MW.CT.13 | CT | 0 | 0 | 0 | 0 | 0 | 0 | 0 | 0 | 0 | 0 | 0 | 0 | 0 | 0 | 0 | 0 | 0 | 0 | 0 | 0 | 0 | 0 | 0 | 0 | 255.213 | 271.3676 | 288.4372 | 297.9089 | 310.1633 | 316.5482 | 329.5421 | 319.5494 | 343.1559 | 356.8749 | 356.3764
Gen.190MW.CT.14 | CT | 0 | 0 | 0 | 0 | 0 | 0 | 0 | 0 | 0 | 0 | 0 | 0 | 0 | 0 | 0 | 0 | 0 | 0 | 0 | 0 | 0 | 0 | 0 | 0 | 0 | 272.9916 | 293.7669 | 304.8455 | 310.8881 | 321.9737 | 336.424 | 327.7931 | 351.3351 | 361.4502 | 359.9047
Gen.190MW.CT.15 | CT | 0 | 0 | 0 | 0 | 0 | 0 | 0 | 0 | 0 | 0 | 0 | 0 | 0 | 0 | 0 | 0 | 0 | 0 | 0 | 0 | 0 | 0 | 0 | 0 | 0 | 0 | 291.8497 | 304.2826 | 315.0055 | 325.3732 | 341.011 | 329.2344 | 359.6846 | 366.0677 | 360.1483
Gen.190MW.CT.16 | CT | 0 | 0 | 0 | 0 | 0 | 0 | 0 | 0 | 0 | 0 | 0 | 0 | 0 | 0 | 0 | 0 | 0 | 0 | 0 | 0 | 0 | 0 | 0 | 0 | 0 | 0 | 0 | 0 | 0 | 0 | 0 | 0 | 0 | 0 | 0
Gen.190MW.CT.17 | CT | 0 | 0 | 0 | 0 | 0 | 0 | 0 | 0 | 0 | 0 | 0 | 0 | 0 | 0 | 0 | 0 | 0 | 0 | 0 | 0 | 0 | 0 | 0 | 0 | 0 | 0 | 0 | 0 | 0 | 0 | 0 | 0 | 0 | 0 | 0
Gen.190MW.CT.18 | CT | 0 | 0 | 0 | 0 | 0 | 0 | 0 | 0 | 0 | 0 | 0 | 0 | 0 | 0 | 0 | 0 | 0 | 0 | 0 | 0 | 0 | 0 | 0 | 0 | 0 | 0 | 0 | 0 | 0 | 0 | 0 | 0 | 0 | 0 | 0
Gen.190MW.CT.19 | CT | 0 | 0 | 0 | 0 | 0 | 0 | 0 | 0 | 0 | 0 | 0 | 0 | 0 | 0 | 0 | 0 | 0 | 0 | 0 | 0 | 0 | 0 | 0 | 0 | 0 | 0 | 0 | 0 | 0 | 0 | 0 | 0 | 0 | 0 | 0
Gen.190MW.CT.2 | CT | 0 | 0 | 0 | 0 | 0 | 0 | 0 | 0 | 0 | 72.1889 | 78.3495 | 84.4463 | 90.124 | 92.7811 | 106.8948 | 115.8235 | 121.4545 | 133.3686 | 141.7724 | 150.4891 | 161.5966 | 167.9261 | 196.9496 | 213.8391 | 222.1278 | 235.1311 | 243.171 | 253.6719 | 266.646 | 272.9164 | 280.2926 | 288.2891 | 298.0607 | 308.0619 | 312.6848
Gen.190MW.CT.20 | CT | 0 | 0 | 0 | 0 | 0 | 0 | 0 | 0 | 0 | 0 | 0 | 0 | 0 | 0 | 0 | 0 | 0 | 0 | 0 | 0 | 0 | 0 | 0 | 0 | 0 | 0 | 0 | 0 | 0 | 0 | 0 | 0 | 0 | 0 | 0
Gen.190MW.CT.21 | CT | 0 | 0 | 0 | 0 | 0 | 0 | 0 | 0 | 0 | 0 | 0 | 0 | 0 | 0 | 0 | 0 | 0 | 0 | 0 | 0 | 0 | 0 | 0 | 0 | 0 | 0 | 0 | 0 | 0 | 0 | 0 | 0 | 0 | 0 | 0
Gen.190MW.CT.3 | CT | 0 | 0 | 0 | 0 | 0 | 0 | 0 | 0 | 0 | 0 | 0 | 85.0117 | 90.7762 | 93.2547 | 108.9201 | 117.8294 | 123.9115 | 136.5907 | 143.7952 | 152.4113 | 163.2521 | 170.0257 | 200.1208 | 216.2973 | 225.2143 | 237.4964 | 248.2328 | 257.9556 | 269.0635 | 274.933 | 283.3825 | 290.7065 | 299.8064 | 310.1629 | 314.4705
Gen.190MW.CT.4 | CT | 0 | 0 | 0 | 0 | 0 | 0 | 0 | 0 | 0 | 0 | 0 | 0 | 0 | 93.3713 | 111.2741 | 120.8321 | 125.7684 | 137.6692 | 145.8482 | 154.0439 | 164.3859 | 171.3071 | 204.7812 | 220.7315 | 226.8255 | 239.8883 | 249.6166 | 258.5068 | 273.9637 | 278.0596 | 286.9292 | 293.4321 | 302.4122 | 315.2209 | 318.6627
Gen.190MW.CT.5 | CT | 0 | 0 | 0 | 0 | 0 | 0 | 0 | 0 | 0 | 0 | 0 | 0 | 0 | 0 | 117.0926 | 123.8027 | 128.1575 | 140.8218 | 147.917 | 156.1963 | 166.7462 | 173.3641 | 205.854 | 224.1519 | 230.2123 | 241.5598 | 253.1044 | 262.2848 | 275.6838 | 283.0924 | 290.261 | 296.8201 | 307.1401 | 317.8321 | 319.9297
Gen.190MW.CT.6 | CT | 0 | 0 | 0 | 0 | 0 | 0 | 0 | 0 | 0 | 0 | 0 | 0 | 0 | 0 | 120.0591 | 126.6922 | 132.584 | 144.578 | 150.3371 | 159.7441 | 169.1574 | 176.5402 | 208.4142 | 227.5441 | 233.2027 | 246.0257 | 255.0503 | 266.2347 | 280.3565 | 284.5573 | 294.7372 | 300.2103 | 309.3232 | 321.8033 | 324.8503
Gen.190MW.CT.7 | CT | 0 | 0 | 0 | 0 | 0 | 0 | 0 | 0 | 0 | 0 | 0 | 0 | 0 | 0 | 123.7586 | 129.3608 | 136.5002 | 147.4172 | 155.2 | 162.2117 | 170.857 | 178.9048 | 213.4101 | 232.5828 | 238.0015 | 250.2298 | 260.083 | 270.7179 | 283.7486 | 288.4278 | 299.5505 | 307.2205 | 316.9482 | 327.1986 | 331.1647
Gen.190MW.CT.8 | CT | 0 | 0 | 0 | 0 | 0 | 0 | 0 | 0 | 0 | 0 | 0 | 0 | 0 | 0 | 0 | 0 | 141.7782 | 150.2285 | 158.6939 | 165.9986 | 174.5325 | 182.4585 | 215.5447 | 236.0557 | 239.0952 | 253.1364 | 265.5098 | 274.9136 | 288.8736 | 292.363 | 304.2198 | 309.4835 | 318.5497 | 332.7533 | 337.1361
Gen.190MW.CT.9 | CT | 0 | 0 | 0 | 0 | 0 | 0 | 0 | 0 | 0 | 0 | 0 | 0 | 0 | 0 | 0 | 0 | 0 | 0 | 164.8598 | 169.8923 | 178.3752 | 188.0759 | 222.5279 | 239.3577 | 244.4928 | 256.6568 | 267.4937 | 276.5706 | 292.5341 | 298.0823 | 307.6516 | 313.3041 | 321.4107 | 334.7901 | 342.4469
Gen.2x1.CC.J.1 | Steam-CC | 0 | 0 | 0 | 0 | 0 | 0 | 0 | 0 | 0 | 0 | 0 | 0 | 0 | 0 | 54.2796 | 56.573 | 60.4874 | 66.5424 | 71.8914 | 76.0715 | 81.3541 | 86.3295 | 91.5352 | 96.3544 | 101.7081 | 108.062 | 113.5503 | 117.926 | 123.2527 | 128.0254 | 132.0084 | 136.9511 | 141.9067 | 146.8418 | 151.8722
Gen.2x1.CC.J.1.Duct | Steam-CC | 0 | 0 | 0 | 0 | 0 | 0 | 0 | 0 | 0 | 0 | 0 | 0 | 0 | 0 | 71.5224 | 75.018 | 80.138 | 88.4797 | 95.279 | 100.8108 | 108.1162 | 114.6751 | 121.7722 | 127.6433 | 134.8716 | 143.1178 | 150.4422 | 156.1902 | 163.7012 | 169.1825 | 174.5379 | 181.1181 | 187.6077 | 194.3709 | 200.9932
Gen.2x1.CC.J.2 | Steam-CC | 0 | 0 | 0 | 0 | 0 | 0 | 0 | 0 | 0 | 0 | 0 | 0 | 0 | 0 | 0 | 0 | 0 | 0 | 0 | 0 | 0 | 0 | 92.2753 | 96.0518 | 101.4291 | 107.6914 | 113.2033 | 117.5616 | 122.8685 | 127.6925 | 131.6923 | 136.601 | 141.5797 | 146.5856 | 151.6415
Gen.2x1.CC.J.2.Duct | Steam-CC | 0 | 0 | 0 | 0 | 0 | 0 | 0 | 0 | 0 | 0 | 0 | 0 | 0 | 0 | 0 | 0 | 0 | 0 | 0 | 0 | 0 | 0 | 121.966 | 127.5905 | 134.8342 | 143.1751 | 150.3972 | 156.0965 | 163.7569 | 168.7826 | 174.4721 | 181.1566 | 187.4891 | 194.1198 | 200.8798
Gen.2x1.CC.J.3 | Steam-CC | 0 | 0 | 0 | 0 | 0 | 0 | 0 | 0 | 0 | 0 | 0 | 0 | 0 | 0 | 0 | 0 | 0 | 0 | 0 | 0 | 0 | 0 | 0 | 0 | 0 | 0 | 0 | 0 | 0 | 0 | 0 | 0 | 0 | 0 | 0
Gen.2x1.CC.J.3.Duct | Steam-CC | 0 | 0 | 0 | 0 | 0 | 0 | 0 | 0 | 0 | 0 | 0 | 0 | 0 | 0 | 0 | 0 | 0 | 0 | 0 | 0 | 0 | 0 | 0 | 0 | 0 | 0 | 0 | 0 | 0 | 0 | 0 | 0 | 0 | 0 | 0
Gen.2x1.CC.J.4 | Steam-CC | 0 | 0 | 0 | 0 | 0 | 0 | 0 | 0 | 0 | 0 | 0 | 0 | 0 | 0 | 0 | 0 | 0 | 0 | 0 | 0 | 0 | 0 | 0 | 0 | 0 | 0 | 0 | 0 | 0 | 0 | 0 | 0 | 0 | 0 | 0
Gen.2x1.CC.J.4.Duct | Steam-CC | 0 | 0 | 0 | 0 | 0 | 0 | 0 | 0 | 0 | 0 | 0 | 0 | 0 | 0 | 0 | 0 | 0 | 0 | 0 | 0 | 0 | 0 | 0 | 0 | 0 | 0 | 0 | 0 | 0 | 0 | 0 | 0 | 0 | 0 | 0
Gen.2x1.CC.J.5 | Steam-CC | 0 | 0 | 0 | 0 | 0 | 0 | 0 | 0 | 0 | 0 | 0 | 0 | 0 | 0 | 0 | 0 | 0 | 0 | 0 | 0 | 0 | 0 | 0 | 0 | 0 | 0 | 0 | 0 | 0 | 0 | 0 | 0 | 0 | 0 | 0
Gen.2x1.CC.J.5.Duct | Steam-CC | 0 | 0 | 0 | 0 | 0 | 0 | 0 | 0 | 0 | 0 | 0 | 0 | 0 | 0 | 0 | 0 | 0 | 0 | 0 | 0 | 0 | 0 | 0 | 0 | 0 | 0 | 0 | 0 | 0 | 0 | 0 | 0 | 0 | 0 | 0
Gen.2x1.CC.J.6 | Steam-CC | 0 | 0 | 0 | 0 | 0 | 0 | 0 | 0 | 0 | 0 | 0 | 0 | 0 | 0 | 0 | 0 | 0 | 0 | 0 | 0 | 0 | 0 | 0 | 0 | 0 | 0 | 0 | 0 | 0 | 0 | 0 | 0 | 0 | 0 | 0
Gen.2x1.CC.J.6.Duct | Steam-CC | 0 | 0 | 0 | 0 | 0 | 0 | 0 | 0 | 0 | 0 | 0 | 0 | 0 | 0 | 0 | 0 | 0 | 0 | 0 | 0 | 0 | 0 | 0 | 0 | 0 | 0 | 0 | 0 | 0 | 0 | 0 | 0 | 0 | 0 | 0
Gen.2x1.CC.J.7 | Steam-CC | 0 | 0 | 0 | 0 | 0 | 0 | 0 | 0 | 0 | 0 | 0 | 0 | 0 | 0 | 0 | 0 | 0 | 0 | 0 | 0 | 0 | 0 | 0 | 0 | 0 | 0 | 0 | 0 | 0 | 0 | 0 | 0 | 0 | 0 | 0
Gen.2x1.CC.J.7.Duct | Steam-CC | 0 | 0 | 0 | 0 | 0 | 0 | 0 | 0 | 0 | 0 | 0 | 0 | 0 | 0 | 0 | 0 | 0 | 0 | 0 | 0 | 0 | 0 | 0 | 0 | 0 | 0 | 0 | 0 | 0 | 0 | 0 | 0 | 0 | 0 | 0
HEAT | DSM | 0 | 0 | 0 | 0 | 0 | 0 | 0 | 0 | 0 | 0 | 0 | 0 | 0 | 0 | 0 | 0 | 0 | 0 | 0 | 0 | 0 | 0 | 0 | 0 | 0 | 0 | 0 | 0 | 0 | 0 | 0 | 0 | 0 | 0 | 0
Hines.CC.1 | Steam-CC | 20.7653 | 21.0176 | 21.5066 | 22.3571 | 23.5275 | 27.8401 | 31.8336 | 36.5049 | 42.1576 | 46.7019 | 50.2246 | 54.0855 | 57.8764 | 59.461 | 63.3948 | 67.3984 | 71.9146 | 78.8051 | 85.1549 | 88.885 | 95.417 | 101.2017 | 108.0214 | 116.0464 | 121.6329 | 128.8965 | 134.6835 | 139.8083 | 145.6927 | 152.1188 | 156.2588 | 162.2949 | 168.0112 | 173.7474 | 179.1083
Hines.CC.2 | Steam-CC | 21.0029 | 21.1347 | 21.7403 | 22.4866 | 23.7907 | 27.9219 | 31.9764 | 36.9176 | 42.585 | 47.2297 | 50.8557 | 54.5792 | 58.6097 | 60.182 | 63.7788 | 67.7515 | 72.288 | 79.4258 | 85.7508 | 90.1212 | 96.748 | 102.3129 | 109.5354 | 115.7269 | 122.0888 | 129.5219 | 135.8354 | 140.9227 | 147.4529 | 153.0965 | 157.6095 | 163.3077 | 169.7315 | 175.4356 | 181.6876
Hines.CC.3 | Steam-CC | 20.1337 | 20.4174 | 21.0011 | 21.7535 | 23.0209 | 27.1288 | 31.0533 | 35.8069 | 41.3097 | 45.7846 | 49.2638 | 52.9671 | 56.7802 | 58.3325 | 61.9133 | 65.6344 | 69.9769 | 76.8195 | 82.9153 | 87.3023 | 93.6608 | 99.0741 | 105.9133 | 112.0891 | 118.1538 | 125.4018 | 131.5607 | 136.5438 | 142.7001 | 148.0679 | 152.5223 | 157.8683 | 163.9733 | 169.7413 | 175.7591
Hines.CC.4 | Steam-CC | 18.7512 | 19.231 | 19.5983 | 20.3683 | 21.398 | 25.2071 | 28.992 | 33.5712 | 38.8292 | 43.2436 | 46.6959 | 50.3199 | 53.9949 | 55.4508 | 58.6321 | 62.0699 | 66.381 | 72.9626 | 78.8398 | 83.276 | 89.1851 | 94.5763 | 100.4575 | 106.2798 | 112.1346 | 118.9874 | 125.0762 | 129.7977 | 135.5838 | 140.9715 | 145.5024 | 150.6935 | 156.241 | 161.7721 | 167.6829
INT.CITY.1 | CT | 231.3472 | 223.9537 | 233.9722 | 239.2917 | 239.2241 | 251.2937 | 265.2649 | 280.2576 | 294.802 | 310.4903 | 322.704 | 336.3103 | 345.4723 | 358.8398 | 383.5238 | 0 | 0 | 0 | 0 | 0 | 0 | 0 | 0 | 0 | 0 | 0 | 0 | 0 | 0 | 0 | 0 | 0 | 0 | 0 | 0
INT.CITY.10 | CT | 45.4817 | 43.4352 | 51.2759 | 52.1745 | 53.6033 | 61.5619 | 70.7646 | 81.1543 | 90.601 | 100.2343 | 107.987 | 116.4914 | 120.7056 | 122.4488 | 137.9897 | 146.9972 | 159.6227 | 172.0525 | 176.649 | 0 | 0 | 0 | 0 | 0 | 0 | 0 | 0 | 0 | 0 | 0 | 0 | 0 | 0 | 0 | 0
INT.CITY.11 | CT | 225.9902 | 217.2182 | 244.9875 | 244.1078 | 253.0988 | 255.6812 | 281.1106 | 292.7004 | 301.9211 | 312.5082 | 330.6196 | 337.8656 | 346.2813 | 366.8429 | 381.5365 | 390.0171 | 418.0775 | 423.0934 | 442.0218 | 465.1233 | 489.0938 | 500.1968 | 539.6217 | 535.7718 | 561.7651 | 0 | 0 | 0 | 0 | 0 | 0 | 0 | 0 | 0 | 0
INT.CITY.12 | CT | 39.6183 | 41.8737 | 44.2013 | 48.0812 | 46.3353 | 55.5969 | 62.3168 | 70.3245 | 80.9237 | 88.6123 | 95.3454 | 104.0673 | 109.2274 | 111.8702 | 128.3619 | 137.4967 | 148.8073 | 160.0506 | 174.0083 | 184.5549 | 197.4061 | 206.7239 | 231.9794 | 247.481 | 258.3673 | 282.3476 | 0 | 0 | 0 | 0 | 0 | 0 | 0 | 0 | 0
INT.CITY.13 | CT | 40.044 | 41.7185 | 44.3816 | 47.1223 | 45.7241 | 55.1006 | 61.8462 | 69.9178 | 80.0519 | 87.9722 | 95.0466 | 103.6453 | 108.917 | 111.7251 | 127.7978 | 137.9232 | 148.2627 | 157.7246 | 173.6856 | 183.2248 | 198.5128 | 207.9296 | 231.7407 | 246.2006 | 256.3446 | 269.6235 | 0 | 0 | 0 | 0 | 0 | 0 | 0 | 0 | 0
INT.CITY.14 | CT | 39.8712 | 40.7446 | 43.6645 | 48.7513 | 46.6811 | 55.465 | 61.5847 | 70.3227 | 80.503 | 88.8672 | 94.6493 | 103.3243 | 108.6536 | 112.2088 | 128.3841 | 136.6323 | 148.8444 | 158.3487 | 171.9593 | 182.2527 | 196.3692 | 206.793 | 227.9041 | 239.9865 | 252.4844 | 264.6686 | 0 | 0 | 0 | 0 | 0 | 0 | 0 | 0 | 0
INT.CITY.2 | CT | 240.8333 | 229.3556 | 237.4444 | 246.3333 | 246.8519 | 258.7778 | 265.7424 | 286.6552 | 301.0673 | 317.4596 | 328.7453 | 345.6975 | 353.226 | 365.9755 | 389.0667 | 0 | 0 | 0 | 0 | 0 | 0 | 0 | 0 | 0 | 0 | 0 | 0 | 0 | 0 | 0 | 0 | 0 | 0 | 0 | 0
INT.CITY.3 | CT | 230.3016 | 224.4434 | 230.3529 | 235.7407 | 238.7071 | 250.1818 | 264.8758 | 279.0957 | 294.6828 | 310.1942 | 321.7359 | 335.9363 | 343.6657 | 357.943 | 378.5238 | 0 | 0 | 0 | 0 | 0 | 0 | 0 | 0 | 0 | 0 | 0 | 0 | 0 | 0 | 0 | 0 | 0 | 0 | 0 | 0
INT.CITY.4 | CT | 227.5051 | 223.8678 | 231.8333 | 236.303 | 237.0345 | 249.6525 | 263.7875 | 278.3059 | 293.9565 | 309.4517 | 321.0639 | 333.9749 | 343.9694 | 356.4681 | 381.0392 | 0 | 0 | 0 | 0 | 0 | 0 | 0 | 0 | 0 | 0 | 0 | 0 | 0 | 0 | 0 | 0 | 0 | 0 | 0 | 0
INT.CITY.5 | CT | 239.8333 | 223.0536 | 234.9 | 236.0833 | 245.3913 | 256.75 | 261.4684 | 281.84 | 296.3862 | 312.927 | 325.5736 | 340.2837 | 348.7381 | 361.5441 | 383.5556 | 0 | 0 | 0 | 0 | 0 | 0 | 0 | 0 | 0 | 0 | 0 | 0 | 0 | 0 | 0 | 0 | 0 | 0 | 0 | 0
INT.CITY.6 | CT | 222.7589 | 221.6197 | 227.871 | 230.7949 | 235.2183 | 246.9048 | 260.849 | 275.7032 | 290.8757 | 306.2348 | 318.0381 | 330.8259 | 340.5699 | 353.5773 | 371.5778 | 0 | 0 | 0 | 0 | 0 | 0 | 0 | 0 | 0 | 0 | 0 | 0 | 0 | 0 | 0 | 0 | 0 | 0 | 0 | 0
INT.CITY.7 | CT | 48.5037 | 44.8665 | 48.9421 | 49.765 | 52.6254 | 59.7842 | 71.8585 | 80.8459 | 90.4886 | 98.9236 | 108.5572 | 116.5469 | 120.4112 | 123.6353 | 139.9405 | 147.8727 | 159.7793 | 170.1756 | 173.5195 | 0 | 0 | 0 | 0 | 0 | 0 | 0 | 0 | 0 | 0 | 0 | 0 | 0 | 0 | 0 | 0
INT.CITY.8 | CT | 45.5955 | 45.074 | 51.0153 | 55.7409 | 54.8336 | 63.005 | 71.0516 | 80.6132 | 91.7534 | 100.4947 | 107.6843 | 115.7742 | 121.2927 | 123.7925 | 140.0697 | 147.5149 | 158.4338 | 170.5643 | 177.8656 | 0 | 0 | 0 | 0 | 0 | 0 | 0 | 0 | 0 | 0 | 0 | 0 | 0 | 0 | 0 | 0
INT.CITY.9 | CT | 45.0586 | 44.0266 | 52.5128 | 54.2952 | 54.4694 | 61.837 | 70.8874 | 80.5609 | 90.6242 | 99.6994 | 107.2957 | 118.177 | 121.3271 | 122.6694 | 139.1521 | 147.5343 | 159.5291 | 170.6113 | 176.8391 | 0 | 0 | 0 | 0 | 0 | 0 | 0 | 0 | 0 | 0 | 0 | 0 | 0 | 0 | 0 | 0
INTER | DSM | 0 | 0 | 0 | 0 | 0 | 0 | 0 | 0 | 0 | 0 | 0 | 0 | 0 | 0 | 0 | 0 | 0 | 0 | 0 | 0 | 0 | 0 | 0 | 0 | 0 | 0 | 0 | 0 | 0 | 0 | 0 | 0 | 0 | 0 | 0
Lake.County | Renewable | 20.4538 | 20.7218 | 21.0214 | 21.5991 | 22.3686 | 0 | 0 | 0 | 0 | 0 | 0 | 0 | 0 | 0 | 0 | 0 | 0 | 0 | 0 | 0 | 0 | 0 | 0 | 0 | 0 | 0 | 0 | 0 | 0 | 0 | 0 | 0 | 0 | 0 | 0
LEE.County.Res | Renewable | 20.3607 | 20.9296 | 21.0956 | 21.6616 | 22.3875 | 30.3567 | 37.6541 | 46.2218 | 55.5113 | 63.0744 | 71.7556 | 79.1912 | 86.7266 | 90.4867 | 92.7236 | 99.2327 | 110.5768 | 125.0207 | 140.4152 | 152.2588 | 163.9295 | 177.2768 | 186.5711 | 197.4277 | 211.1601 | 223.9877 | 237.263 | 249.2754 | 263.2744 | 275.007 | 286.361 | 301.4334 | 312.1789 | 326.0293 | 338.073
Mulberry | Cogen | 33.2297 | 33.4998 | 33.91 | 33.9097 | 33.912 | 0 | 0 | 0 | 0 | 0 | 0 | 0 | 0 | 0 | 0 | 0 | 0 | 0 | 0 | 0 | 0 | 0 | 0 | 0 | 0 | 0 | 0 | 0 | 0 | 0 | 0 | 0 | 0 | 0 | 0
NSG.Vand.CT.1 | TranFirm-Purc | 31.0023 | 30.372 | 30.8137 | 30.4363 | 33.0004 | 38.392 | 47.2899 | 55.8669 | 0 | 0 | 0 | 0 | 0 | 0 | 0 | 0 | 0 | 0 | 0 | 0 | 0 | 0 | 0 | 0 | 0 | 0 | 0 | 0 | 0 | 0 | 0 | 0 | 0 | 0 | 0
NSG.Vand.CT.2 | TranFirm-Purc | 31.2129 | 30.8879 | 31.3041 | 30.801 | 33.7152 | 40.4045 | 48.7336 | 58.0382 | 0 | 0 | 0 | 0 | 0 | 0 | 0 | 0 | 0 | 0 | 0 | 0 | 0 | 0 | 0 | 0 | 0 | 0 | 0 | 0 | 0 | 0 | 0 | 0 | 0 | 0 | 0
NSG.Vand.CT.3 | TranFirm-Purc | 31.5619 | 31.8942 | 31.4938 | 32.1983 | 34.9764 | 41.1855 | 49.3241 | 59.1584 | 0 | 0 | 0 | 0 | 0 | 0 | 0 | 0 | 0 | 0 | 0 | 0 | 0 | 0 | 0 | 0 | 0 | 0 | 0 | 0 | 0 | 0 | 0 | 0 | 0 | 0 | 0
NSG.Vand.CT.4 | TranFirm-Purc | 32.1047 | 33.1602 | 32.8038 | 32.5834 | 35.0111 | 41.8477 | 49.9764 | 57.3543 | 0 | 0 | 0 | 0 | 0 | 0 | 0 | 0 | 0 | 0 | 0 | 0 | 0 | 0 | 0 | 0 | 0 | 0 | 0 | 0 | 0 | 0 | 0 | 0 | 0 | 0 | 0
Orange.Cogen | Cogen | 40.7799 | 41.1203 | 41.6198 | 41.6202 | 42.13 | 44.6786 | 0 | 0 | 0 | 0 | 0 | 0 | 0 | 0 | 0 | 0 | 0 | 0 | 0 | 0 | 0 | 0 | 0 | 0 | 0 | 0 | 0 | 0 | 0 | 0 | 0 | 0 | 0 | 0 | 0
Orlando.Cogen | Cogen | 58.7302 | 59.8299 | 61.1403 | 62.0302 | 0 | 0 | 0 | 0 | 0 | 0 | 0 | 0 | 0 | 0 | 0 | 0 | 0 | 0 | 0 | 0 | 0 | 0 | 0 | 0 | 0 | 0 | 0 | 0 | 0 | 0 | 0 | 0 | 0 | 0 | 0
Osprey 1.0 | Steam-CC | 23.9325 | 24.2671 | 25.3089 | 26.3055 | 28.0273 | 0 | 0 | 0 | 0 | 0 | 0 | 0 | 0 | 0 | 0 | 0 | 0 | 0 | 0 | 0 | 0 | 0 | 0 | 0 | 0 | 0 | 0 | 0 | 0 | 0 | 0 | 0 | 0 | 0 | 0
Osprey 1.1 | Steam-CC | 22.2506 | 22.5534 | 23.449 | 24.1296 | 25.5766 | 0 | 0 | 0 | 0 | 0 | 0 | 0 | 0 | 0 | 0 | 0 | 0 | 0 | 0 | 0 | 0 | 0 | 0 | 0 | 0 | 0 | 0 | 0 | 0 | 0 | 0 | 0 | 0 | 0 | 0
Osprey 1.2 | Steam-CC | 40.7632 | 41.5262 | 44.4517 | 44.4626 | 52.2273 | 0 | 0 | 0 | 0 | 0 | 0 | 0 | 0 | 0 | 0 | 0 | 0 | 0 | 0 | 0 | 0 | 0 | 0 | 0 | 0 | 0 | 0 | 0 | 0 | 0 | 0 | 0 | 0 | 0 | 0
OspreyAcq | Steam-CC | 0 | 0 | 0 | 0 | 22.3163 | 26.5111 | 30.526 | 35.2582 | 40.7174 | 45.3248 | 48.7823 | 52.5439 | 56.3424 | 57.9165 | 61.3285 | 65.0349 | 69.49 | 76.4703 | 82.5409 | 87.0387 | 93.3181 | 99.0327 | 105.8267 | 111.5306 | 118.6683 | 125.6432 | 132.1813 | 136.9601 | 143.4609 | 148.3234 | 152.7509 | 158.5074 | 164.6044 | 169.8901 | 175.7267
OspreyAcqDF | Steam-CC | 0 | 0 | 0 | 0 | 48.0084 | 57.9538 | 67.6601 | 78.501 | 90.9486 | 100.0573 | 110.2812 | 118.5538 | 126.4461 | 129.5251 | 137.1071 | 144.5653 | 154.6015 | 171.1761 | 184.3937 | 194.8188 | 208.5978 | 221.8547 | 235.4802 | 246.8591 | 260.8899 | 278.7424 | 291.3236 | 303.1209 | 318.2 | 328.5571 | 338.0231 | 351.1688 | 364.3567 | 377.4158 | 388.6208
Pasco.County | Renewable | 33.5304 | 34.4007 | 35.42 | 36.57 | 37.6098 | 30.7709 | 37.8987 | 46.355 | 55.4633 | 63.2627 | 70.4093 | 78.079 | 84.9878 | 89.1861 | 93.1178 | 98.4057 | 109.9234 | 124.3446 | 137.0248 | 148.9729 | 160.9836 | 172.9276 | 183.6115 | 193.4828 | 205.1561 | 218.3813 | 230.2456 | 240.4582 | 251.9045 | 262.8447 | 272.0798 | 282.6586 | 293.28 | 303.9688 | 314.7351
Pinellas.County | Renewable | 33.5303 | 34.3999 | 35.4205 | 36.5705 | 37.6096 | 30.7846 | 37.8178 | 46.3468 | 55.6402 | 63.1279 | 70.4461 | 78.0627 | 84.9479 | 89.2283 | 93.1569 | 98.4539 | 109.9381 | 124.1521 | 137.1304 | 148.8739 | 161.103 | 173.0092 | 183.6262 | 193.4777 | 205.2286 | 218.2643 | 230.2207 | 240.4639 | 251.8945 | 262.8552 | 272.0819 | 282.6635 | 293.2787 | 303.972 | 314.7388
PPA.SERC | TranFirm-Purc | 22.9895 | 27.8481 | 0 | 0 | 0 | 0 | 0 | 0 | 0 | 0 | 0 | 0 | 0 | 0 | 0 | 0 | 0 | 0 | 0 | 0 | 0 | 0 | 0 | 0 | 0 | 0 | 0 | 0 | 0 | 0 | 0 | 0 | 0 | 0 | 0
Seasonal PPA_Summer.1 | TranFirm-Purc | 0 | 0 | 0 | 0 | 0 | 0 | 0 | 0 | 0 | 0 | 0 | 0 | 0 | 0 | 0 | 0 | 0 | 0 | 0 | 0 | 0 | 0 | 0 | 0 | 0 | 0 | 0 | 0 | 0 | 0 | 0 | 0 | 0 | 0 | 0
Shady.Hills.1 | TranFirm-Purc | 32.3538 | 34.9941 | 35.7167 | 39.1301 | 33.6254 | 0 | 0 | 0 | 0 | 0 | 0 | 0 | 0 | 0 | 0 | 0 | 0 | 0 | 0 | 0 | 0 | 0 | 0 | 0 | 0 | 0 | 0 | 0 | 0 | 0 | 0 | 0 | 0 | 0 | 0
Shady.Hills.2 | TranFirm-Purc | 34.3067 | 36.9698 | 35.8908 | 39.4262 | 33.6755 | 0 | 0 | 0 | 0 | 0 | 0 | 0 | 0 | 0 | 0 | 0 | 0 | 0 | 0 | 0 | 0 | 0 | 0 | 0 | 0 | 0 | 0 | 0 | 0 | 0 | 0 | 0 | 0 | 0 | 0
Shady.Hills.3 | TranFirm-Purc | 34.9629 | 37.925 | 37.5946 | 38.3345 | 38.9174 | 0 | 0 | 0 | 0 | 0 | 0 | 0 | 0 | 0 | 0 | 0 | 0 | 0 | 0 | 0 | 0 | 0 | 0 | 0 | 0 | 0 | 0 | 0 | 0 | 0 | 0 | 0 | 0 | 0 | 0
Solar.3rdParty.Block.1 | Renewable | 20.335 | 20.8068 | 21.2919 | 21.8349 | 23.1022 | 27.6505 | 31.3757 | 38.233 | 45.5254 | 48.3932 | 52.6882 | 57.5432 | 60.6895 | 62.6036 | 62.2516 | 63.6154 | 68.1841 | 76.2425 | 81.3615 | 87.0679 | 89.2028 | 91.4408 | 93.7444 | 96.1211 | 98.4993 | 101.079 | 103.5881 | 106.1357 | 108.7482 | 111.6426 | 114.2349 | 117.0372 | 119.9344 | 122.9594 | 126.0346
Solar.3rdParty.Block.2 | Renewable | 0 | 0 | 20.9749 | 21.7868 | 22.9648 | 27.5113 | 31.199 | 37.8443 | 45.1449 | 47.9156 | 52.2603 | 57.0414 | 60.1856 | 62.108 | 61.9677 | 63.3843 | 67.855 | 75.964 | 81.1119 | 86.6141 | 88.7548 | 90.9898 | 93.2653 | 95.6086 | 97.9857 | 100.4845 | 102.989 | 105.5617 | 108.1647 | 110.9329 | 113.6431 | 116.4804 | 119.3573 | 122.3761 | 125.4348
Solar.3rdParty.Block.3 | Renewable | 0 | 0 | 0 | 0 | 22.6842 | 27.3429 | 30.9031 | 37.4095 | 44.5925 | 47.376 | 51.7272 | 56.4446 | 59.6704 | 61.6699 | 61.5046 | 62.9846 | 67.5186 | 75.5332 | 80.7548 | 86.0773 | 88.2101 | 90.4359 | 92.6966 | 95.0137 | 97.371 | 99.8333 | 102.319 | 104.8855 | 107.4789 | 110.1969 | 112.9469 | 115.7718 | 118.6338 | 121.6331 | 124.6735
Solar.3rdParty.Block.4 | Renewable | 0 | 0 | 0 | 0 | 0 | 0 | 30.5222 | 36.9458 | 44.0257 | 47.008 | 51.2383 | 55.8522 | 59.2314 | 61.1592 | 61.0185 | 62.6841 | 67.1804 | 75.1713 | 80.3657 | 85.7348 | 87.8284 | 90.0749 | 92.2974 | 94.6349 | 96.9512 | 99.4262 | 101.884 | 104.4591 | 107.0208 | 109.7536 | 112.4708 | 115.3098 | 118.1349 | 121.1469 | 124.1502
Solar.DEF.Archer | Renewable | 0 | 0 | 0 | 0 | 0 | 0 | 0 | 0 | 0 | 0 | 0 | 0 | 0 | 0 | 0 | 0 | 0 | 0 | 0 | 0 | 0 | 0 | 0 | 0 | 0 | 0 | 0 | 0 | 0 | 0 | 0 | 0 | 0 | 0 | 0
Solar.DEF.Charlie.Creek | Renewable | 0 | 0 | 0 | 0 | 0 | 0 | 0 | 0 | 0 | 0 | 0 | 0 | 0 | 0 | 0 | 0 | 0 | 0 | 0 | 0 | 0 | 0 | 0 | 0 | 0 | 0 | 0 | 0 | 0 | 0 | 0 | 0 | 0 | 0 | 0
Solar.DEF.Columbia | Renewable | 0 | 0 | 0 | 0 | 0 | 0 | 0 | 0 | 0 | 0 | 0 | 0 | 0 | 0 | 0 | 0 | 0 | 0 | 0 | 0 | 0 | 0 | 0 | 0 | 0 | 0 | 0 | 0 | 0 | 0 | 0 | 0 | 0 | 0 | 0
Solar.DEF.Debary | Renewable | 0 | 0 | 0 | 0 | 0 | 0 | 0 | 0 | 0 | 0 | 0 | 0 | 0 | 0 | 0 | 0 | 0 | 0 | 0 | 0 | 0 | 0 | 0 | 0 | 0 | 0 | 0 | 0 | 0 | 0 | 0 | 0 | 0 | 0 | 0
Solar.DEF.Duette | Renewable | 0 | 0 | 0 | 0 | 0 | 0 | 0 | 0 | 0 | 0 | 0 | 0 | 0 | 0 | 0 | 0 | 0 | 0 | 0 | 0 | 0 | 0 | 0 | 0 | 0 | 0 | 0 | 0 | 0 | 0 | 0 | 0 | 0 | 0 | 0
Solar.DEF.Hamilton | Renewable | 0 | 0 | 0 | 0 | 0 | 0 | 0 | 0 | 0 | 0 | 0 | 0 | 0 | 0 | 0 | 0 | 0 | 0 | 0 | 0 | 0 | 0 | 0 | 0 | 0 | 0 | 0 | 0 | 0 | 0 | 0 | 0 | 0 | 0 | 0
Solar.DEF.Lake.Placid | Renewable | 0 | 0 | 0 | 0 | 0 | 0 | 0 | 0 | 0 | 0 | 0 | 0 | 0 | 0 | 0 | 0 | 0 | 0 | 0 | 0 | 0 | 0 | 0 | 0 | 0 | 0 | 0 | 0 | 0 | 0 | 0 | 0 | 0 | 0 | 0
Solar.DEF.NEW | Renewable | 0 | 0 | 0 | 0 | 0 | 0 | 0 | 0 | 0 | 0 | 0 | 0 | 0 | 0 | 0 | 0 | 0 | 0 | 0 | 0 | 0 | 0 | 0 | 0 | 0 | 0 | 0 | 0 | 0 | 0 | 0 | 0 | 0 | 0 | 0
Solar.DEF.NEW.2 | Renewable | 0 | 0 | 0 | 0 | 0 | 0 | 0 | 0 | 0 | 0 | 0 | 0 | 0 | 0 | 0 | 0 | 0 | 0 | 0 | 0 | 0 | 0 | 0 | 0 | 0 | 0 | 0 | 0 | 0 | 0 | 0 | 0 | 0 | 0 | 0
Solar.DEF.NEW.3 | Renewable | 0 | 0 | 0 | 0 | 0 | 0 | 0 | 0 | 0 | 0 | 0 | 0 | 0 | 0 | 0 | 0 | 0 | 0 | 0 | 0 | 0 | 0 | 0 | 0 | 0 | 0 | 0 | 0 | 0 | 0 | 0 | 0 | 0 | 0 | 0
Solar.DEF.NEW.4 | Renewable | 0 | 0 | 0 | 0 | 0 | 0 | 0 | 0 | 0 | 0 | 0 | 0 | 0 | 0 | 0 | 0 | 0 | 0 | 0 | 0 | 0 | 0 | 0 | 0 | 0 | 0 | 0 | 0 | 0 | 0 | 0 | 0 | 0 | 0 | 0
Solar.DEF.NEW.5 | Renewable | 0 | 0 | 0 | 0 | 0 | 0 | 0 | 0 | 0 | 0 | 0 | 0 | 0 | 0 | 0 | 0 | 0 | 0 | 0 | 0 | 0 | 0 | 0 | 0 | 0 | 0 | 0 | 0 | 0 | 0 | 0 | 0 | 0 | 0 | 0
Solar.DEF.Osc.Perry.Suw | Renewable | 0 | 0 | 0 | 0 | 0 | 0 | 0 | 0 | 0 | 0 | 0 | 0 | 0 | 0 | 0 | 0 | 0 | 0 | 0 | 0 | 0 | 0 | 0 | 0 | 0 | 0 | 0 | 0 | 0 | 0 | 0 | 0 | 0 | 0 | 0
Solar.DEF.Santa.Fe | Renewable | 0 | 0 | 0 | 0 | 0 | 0 | 0 | 0 | 0 | 0 | 0 | 0 | 0 | 0 | 0 | 0 | 0 | 0 | 0 | 0 | 0 | 0 | 0 | 0 | 0 | 0 | 0 | 0 | 0 | 0 | 0 | 0 | 0 | 0 | 0
Solar.DEF.St.Pete.Pier | Renewable | 0 | 0 | 0 | 0 | 0 | 0 | 0 | 0 | 0 | 0 | 0 | 0 | 0 | 0 | 0 | 0 | 0 | 0 | 0 | 0 | 0 | 0 | 0 | 0 | 0 | 0 | 0 | 0 | 0 | 0 | 0 | 0 | 0 | 0 | 0
Solar.DEF.Trenton | Renewable | 0 | 0 | 0 | 0 | 0 | 0 | 0 | 0 | 0 | 0 | 0 | 0 | 0 | 0 | 0 | 0 | 0 | 0 | 0 | 0 | 0 | 0 | 0 | 0 | 0 | 0 | 0 | 0 | 0 | 0 | 0 | 0 | 0 | 0 | 0
Solar.DEF.Twin.Rivers | Renewable | 0 | 0 | 0 | 0 | 0 | 0 | 0 | 0 | 0 | 0 | 0 | 0 | 0 | 0 | 0 | 0 | 0 | 0 | 0 | 0 | 0 | 0 | 0 | 0 | 0 | 0 | 0 | 0 | 0 | 0 | 0 | 0 | 0 | 0 | 0
Standby | DSM | 0 | 0 | 0 | 0 | 0 | 0 | 0 | 0 | 0 | 0 | 0 | 0 | 0 | 0 | 0 | 0 | 0 | 0 | 0 | 0 | 0 | 0 | 0 | 0 | 0 | 0 | 0 | 0 | 0 | 0 | 0 | 0 | 0 | 0 | 0
SUWANNEE_P.1 | CT | 46.346 | 46.6913 | 48.328 | 50.5037 | 52.1386 | 62.5231 | 71.01 | 82.8612 | 94.1164 | 102.8085 | 112.6565 | 120.6773 | 126.9739 | 128.7774 | 132.4061 | 0 | 0 | 0 | 0 | 0 | 0 | 0 | 0 | 0 | 0 | 0 | 0 | 0 | 0 | 0 | 0 | 0 | 0 | 0 | 0
SUWANNEE_P.2 | CT | 222.4917 | 222.8108 | 227.9583 | 232.6667 | 235.7121 | 249.5442 | 260.375 | 276.1754 | 290.1524 | 306.3159 | 317.2439 | 333.0016 | 338.915 | 352.9123 | 382.1304 | 0 | 0 | 0 | 0 | 0 | 0 | 0 | 0 | 0 | 0 | 0 | 0 | 0 | 0 | 0 | 0 | 0 | 0 | 0 | 0
SUWANNEE_P.3 | CT | 46.3707 | 47.0294 | 48.5659 | 50.3542 | 52.5052 | 62.577 | 71.3252 | 82.908 | 94.6751 | 102.9411 | 113.007 | 121.2598 | 127.632 | 129.1593 | 133.816 | 0 | 0 | 0 | 0 | 0 | 0 | 0 | 0 | 0 | 0 | 0 | 0 | 0 | 0 | 0 | 0 | 0 | 0 | 0 | 0
Tigerbay.1 | Steam-CC | 21.0138 | 21.1018 | 21.868 | 22.5709 | 23.8729 | 27.9421 | 32.0007 | 36.8445 | 42.5785 | 47.3811 | 49.7039 | 0 | 0 | 0 | 0 | 0 | 0 | 0 | 0 | 0 | 0 | 0 | 0 | 0 | 0 | 0 | 0 | 0 | 0 | 0 | 0 | 0 | 0 | 0 | 0
U.OF.FL.1 | CT | 28.2379 | 28.9293 | 29.3764 | 30.3714 | 31.715 | 36.9198 | 41.9004 | 47.6933 | 0 | 0 | 0 | 0 | 0 | 0 | 0 | 0 | 0 | 0 | 0 | 0 | 0 | 0 | 0 | 0 | 0 | 0 | 0 | 0 | 0 | 0 | 0 | 0 | 0 | 0 | 0
Voltage.Red | DSM | 0 | 0 | 0 | 0 | 0 | 0 | 0 | 0 | 0 | 0 | 0 | 0 | 0 | 0 | 0 | 0 | 0 | 0 | 0 | 0 | 0 | 0 | 0 | 0 | 0 | 0 | 0 | 0 | 0 | 0 | 0 | 0 | 0 | 0 | 0
WaterHtr_PP | DSM | 0 | 0 | 0 | 0 | 0 | 0 | 0 | 0 | 0 | 0 | 0 | 0 | 0 | 0 | 0 | 0 | 0 | 0 | 0 | 0 | 0 | 0 | 0 | 0 | 0 | 0 | 0 | 0 | 0 | 0 | 0 | 0 | 0 | 0 | 0
Group Totals
Station Group | Group Type | 2020 | 2021 | 2022 | 2023 | 2024 | 2025 | 2026 | 2027 | 2028 | 2029 | 2030 | 2031 | 2032 | 2033 | 2034 | 2035 | 2036 | 2037 | 2038 | 2039 | 2040 | 2041 | 2042 | 2043 | 2044 | 2045 | 2046 | 2047 | 2048 | 2049 | 2050 | 2051 | 2052 | 2053 | 2054
Cogen | Total | 47.5248 | 48.2582 | 49.0896 | 49.5267 | 38.854 | 44.6223 | 34.3657 | 41.0514 | 47.9205 | 55.4914 | 61.1943 | 68.0743 | 71.7784 | 75.4457 | 76.7029 | 80.3543 | 90.2443 | 99.8857 | 107.4571 | 118.9657 | 125.8068 | 138.5143 | 143.6971 | 149.52 | 157.6307 | 167.4 | 177.2286 | 186.2057 | 196.5398 | 205.3943 | 213.36 | 221.3714 | 231.4375 | 241.5543 | 252.48
CT | Total | 40.3281 | 41.3288 | 38.6255 | 36.1529 | 49.5253 | 54.4275 | 65.1414 | 73.1552 | 95.1161 | 96.0306 | 103.9168 | 101.2987 | 107.9938 | 106.5127 | 117.0887 | 125.6757 | 131.4973 | 142.8934 | 151.1099 | 159.2693 | 170.0434 | 177.5651 | 209.2326 | 227.4407 | 232.347 | 244.9308 | 256.1439 | 265.8114 | 279.2791 | 285.0767 | 294.4388 | 300.2761 | 311.0158 | 322.1571 | 326.4242
DSM | Total | 0 | 0 | 0 | 0 | 0 | 0 | 0 | 0 | 0 | 0 | 0 | 0 | 0 | 0 | 0 | 0 | 0 | 0 | 0 | 0 | 0 | 0 | 0 | 0 | 0 | 0 | 0 | 0 | 0 | 0 | 0 | 0 | 0 | 0 | 0
Renewable | Total | 15.6138 | 13.1111 | 11.0469 | 10.2828 | 9.9948 | 11.4895 | 14.377 | 18.0253 | 22.1161 | 24.6913 | 27.7842 | 31.0318 | 33.2369 | 35.1254 | 35.6366 | 37.502 | 40.9061 | 46.5913 | 50.5169 | 54.9432 | 57.5401 | 60.7878 | 63.1731 | 66.1489 | 68.8423 | 72.2108 | 75.1435 | 78.3896 | 81.4544 | 86.7214 | 95.6678 | 105.4907 | 122.194 | 140.7472 | 164.3498
Steam-CC | Total | 18.883 | 19.1676 | 19.78 | 20.2783 | 21.342 | 25.2049 | 28.9637 | 33.5611 | 38.9829 | 43.2302 | 46.5431 | 50.0994 | 53.695 | 55.1981 | 57.8319 | 60.7165 | 64.9046 | 71.5057 | 77.1726 | 81.71 | 87.3276 | 92.7067 | 97.8417 | 102.4523 | 108.1888 | 115.0138 | 120.8171 | 125.465 | 131.3112 | 136.1631 | 140.4677 | 145.8117 | 151.0882 | 156.4166 | 161.7798
Steam-Coal | Total | 25.9238 | 26.5034 | 27.9272 | 30.3857 | 31.6956 | 40.2453 | 47.0691 | 53.5983 | 60.1994 | 66.6506 | 72.4106 | 82.5565 | 89.3343 | 98.1957 | 109.4145 | 0 | 0 | 0 | 0 | 0 | 0 | 0 | 0 | 0 | 0 | 0 | 0 | 0 | 0 | 0 | 0 | 0 | 0 | 0 | 0
Steam-Gas | Total | 35.0146 | 35.2991 | 36.8709 | 38.3624 | 39.8581 | 47.2407 | 53.8041 | 62.3379 | 72.0253 | 80.5654 | 86.9432 | 91.4972 | 98.5609 | 97.8783 | 107.834 | 116.7261 | 125.3942 | 136.9385 | 148.7921 | 157.15 | 169.1551 | 178.3133 | 188.1584 | 0 | 0 | 0 | 0 | 0 | 0 | 0 | 0 | 0 | 0 | 0 | 0
Storage | Total | 0 | 0 | 0 | 0 | 0 | 0 | 0 | 0 | 0 | 0 | 0 | 0 | 0 | 0 | 0 | 0 | 0 | 0 | 0 | 0 | 0 | 0 | 0 | 0 | 0 | 0 | 0 | 0 | 0 | 0 | 0 | 0 | 0 | 0 | 0
TranEcon-Purc | Total | 0 | 0 | 0 | 0 | 0 | 0 | 0 | 0 | 0 | 0 | 0 | 0 | 0 | 0 | 0 | 0 | 0 | 0 | 0 | 0 | 0 | 0 | 0 | 0 | 0 | 0 | 0 | 0 | 0 | 0 | 0 | 0 | 0 | 0 | 0
TranEcon-Sale | Total | 0 | 0 | 0 | 0 | 0 | 0 | 0 | 0 | 0 | 0 | 0 | 0 | 0 | 0 | 0 | 0 | 0 | 0 | 0 | 0 | 0 | 0 | 0 | 0 | 0 | 0 | 0 | 0 | 0 | 0 | 0 | 0 | 0 | 0 | 0
TranFirm-Purc | Total | 28.0408 | 32.1176 | 32.6247 | 32.6641 | 34.0091 | 40.1379 | 48.6633 | 57.4892 | 0 | 0 | 0 | 0 | 0 | 0 | 0 | 0 | 0 | 0 | 0 | 0 | 0 | 0 | 0 | 0 | 0 | 0 | 0 | 0 | 0 | 0 | 0 | 0 | 0 | 0 | 0

## FOM Cost
Fixed Cost ($000)
\\s00233\grpdata\PEF Resource Planning\2020\2020-03 Clean Energy Connection\Prosym\05052020\CEC_750MW.mdb
Station | Unit Type | 2020 | 2021 | 2022 | 2023 | 2024 | 2025 | 2026 | 2027 | 2028 | 2029 | 2030 | 2031 | 2032 | 2033 | 2034 | 2035 | 2036 | 2037 | 2038 | 2039 | 2040 | 2041 | 2042 | 2043 | 2044 | 2045 | 2046 | 2047 | 2048 | 2049 | 2050 | 2051 | 2052 | 2053 | 2054
AC | DSM | 0 | 0 | 0 | 0 | 0 | 0 | 0 | 0 | 0 | 0 | 0 | 0 | 0 | 0 | 0 | 0 | 0 | 0 | 0 | 0 | 0 | 0 | 0 | 0 | 0 | 0 | 0 | 0 | 0 | 0 | 0 | 0 | 0 | 0 | 0
Anclote.1 | Steam-Gas | 0 | 0 | 0 | 0 | 0 | 0 | 0 | 0 | 0 | 0 | 0 | 0 | 0 | 0 | 0 | 0 | 0 | 0 | 0 | 0 | 0 | 0 | 0 | 0 | 0 | 0 | 0 | 0 | 0 | 0 | 0 | 0 | 0 | 0 | 0
Anclote.2 | Steam-Gas | 0 | 0 | 0 | 0 | 0 | 0 | 0 | 0 | 0 | 0 | 0 | 0 | 0 | 0 | 0 | 0 | 0 | 0 | 0 | 0 | 0 | 0 | 0 | 0 | 0 | 0 | 0 | 0 | 0 | 0 | 0 | 0 | 0 | 0 | 0
As.Avail | Cogen | 0 | 0 | 0 | 0 | 0 | 0 | 0 | 0 | 0 | 0 | 0 | 0 | 0 | 0 | 0 | 0 | 0 | 0 | 0 | 0 | 0 | 0 | 0 | 0 | 0 | 0 | 0 | 0 | 0 | 0 | 0 | 0 | 0 | 0 | 0
As.Avail.PCS | Renewable | 0 | 0 | 0 | 0 | 0 | 0 | 0 | 0 | 0 | 0 | 0 | 0 | 0 | 0 | 0 | 0 | 0 | 0 | 0 | 0 | 0 | 0 | 0 | 0 | 0 | 0 | 0 | 0 | 0 | 0 | 0 | 0 | 0 | 0 | 0
AVON.PK_P.1 | CT | 0 | 0 | 0 | 0 | 0 | 0 | 0 | 0 | 0 | 0 | 0 | 0 | 0 | 0 | 0 | 0 | 0 | 0 | 0 | 0 | 0 | 0 | 0 | 0 | 0 | 0 | 0 | 0 | 0 | 0 | 0 | 0 | 0 | 0 | 0
AVON.PK_P.2 | CT | 0 | 0 | 0 | 0 | 0 | 0 | 0 | 0 | 0 | 0 | 0 | 0 | 0 | 0 | 0 | 0 | 0 | 0 | 0 | 0 | 0 | 0 | 0 | 0 | 0 | 0 | 0 | 0 | 0 | 0 | 0 | 0 | 0 | 0 | 0
Bartow CC.1.0 | Steam-CC | 0 | 0 | 0 | 0 | 0 | 0 | 0 | 0 | 0 | 0 | 0 | 0 | 0 | 0 | 0 | 0 | 0 | 0 | 0 | 0 | 0 | 0 | 0 | 0 | 0 | 0 | 0 | 0 | 0 | 0 | 0 | 0 | 0 | 0 | 0
Bartow CC.1.PAG | Steam-CC | 0 | 0 | 0 | 0 | 0 | 0 | 0 | 0 | 0 | 0 | 0 | 0 | 0 | 0 | 0 | 0 | 0 | 0 | 0 | 0 | 0 | 0 | 0 | 0 | 0 | 0 | 0 | 0 | 0 | 0 | 0 | 0 | 0 | 0 | 0
BARTOW_P.1 | CT | 0 | 0 | 0 | 0 | 0 | 0 | 0 | 0 | 0 | 0 | 0 | 0 | 0 | 0 | 0 | 0 | 0 | 0 | 0 | 0 | 0 | 0 | 0 | 0 | 0 | 0 | 0 | 0 | 0 | 0 | 0 | 0 | 0 | 0 | 0
BARTOW_P.2 | CT | 0 | 0 | 0 | 0 | 0 | 0 | 0 | 0 | 0 | 0 | 0 | 0 | 0 | 0 | 0 | 0 | 0 | 0 | 0 | 0 | 0 | 0 | 0 | 0 | 0 | 0 | 0 | 0 | 0 | 0 | 0 | 0 | 0 | 0 | 0
BARTOW_P.3 | CT | 0 | 0 | 0 | 0 | 0 | 0 | 0 | 0 | 0 | 0 | 0 | 0 | 0 | 0 | 0 | 0 | 0 | 0 | 0 | 0 | 0 | 0 | 0 | 0 | 0 | 0 | 0 | 0 | 0 | 0 | 0 | 0 | 0 | 0 | 0
BARTOW_P.4 | CT | 0 | 0 | 0 | 0 | 0 | 0 | 0 | 0 | 0 | 0 | 0 | 0 | 0 | 0 | 0 | 0 | 0 | 0 | 0 | 0 | 0 | 0 | 0 | 0 | 0 | 0 | 0 | 0 | 0 | 0 | 0 | 0 | 0 | 0 | 0
Battery Cape San Blas | Storage | 48.28 | 145.52 | 176.36 | 236.55 | 240.46 | 244.45 | 248.52 | 252.68 | 256.92 | 261.25 | 265.68 | 270.19 | 239.75 | 173.66 | 205.1 | 265.91 | 270.45 | 275.08 | 279.81 | 284.63 | 289.56 | 294.59 | 299.73 | 304.97 | 310.33 | 214.53 | 0 | 0 | 0 | 0 | 0 | 0 | 0 | 0 | 0
Battery Jennings | Storage | 79.34 | 240.95 | 247.23 | 241.84 | 229.65 | 230.81 | 232.38 | 233.98 | 235.62 | 237.3 | 239.01 | 240.77 | 235.85 | 224.97 | 236.39 | 255.46 | 260.1 | 264.84 | 269.68 | 274.63 | 279.68 | 284.84 | 290.11 | 295.49 | 300.99 | 208.22 | 0 | 0 | 0 | 0 | 0 | 0 | 0 | 0 | 0
Battery Micanopy | Storage | 79.34 | 240.95 | 247.23 | 241.84 | 229.65 | 230.81 | 232.38 | 233.98 | 235.62 | 237.3 | 239.01 | 240.77 | 235.85 | 224.97 | 236.39 | 255.46 | 260.1 | 264.84 | 269.68 | 274.63 | 279.68 | 284.84 | 290.11 | 295.49 | 300.99 | 208.22 | 0 | 0 | 0 | 0 | 0 | 0 | 0 | 0 | 0
Battery Trenton | Storage | 79.34 | 240.95 | 247.23 | 241.84 | 229.65 | 230.81 | 232.38 | 233.98 | 235.62 | 237.3 | 239.01 | 240.77 | 235.85 | 224.97 | 236.39 | 255.46 | 260.1 | 264.84 | 269.68 | 274.63 | 279.68 | 284.84 | 290.11 | 295.49 | 300.99 | 208.22 | 0 | 0 | 0 | 0 | 0 | 0 | 0 | 0 | 0
BAYBORO_P.1 | CT | 0 | 0 | 0 | 0 | 0 | 0 | 0 | 0 | 0 | 0 | 0 | 0 | 0 | 0 | 0 | 0 | 0 | 0 | 0 | 0 | 0 | 0 | 0 | 0 | 0 | 0 | 0 | 0 | 0 | 0 | 0 | 0 | 0 | 0 | 0
BAYBORO_P.2 | CT | 0 | 0 | 0 | 0 | 0 | 0 | 0 | 0 | 0 | 0 | 0 | 0 | 0 | 0 | 0 | 0 | 0 | 0 | 0 | 0 | 0 | 0 | 0 | 0 | 0 | 0 | 0 | 0 | 0 | 0 | 0 | 0 | 0 | 0 | 0
BAYBORO_P.3 | CT | 0 | 0 | 0 | 0 | 0 | 0 | 0 | 0 | 0 | 0 | 0 | 0 | 0 | 0 | 0 | 0 | 0 | 0 | 0 | 0 | 0 | 0 | 0 | 0 | 0 | 0 | 0 | 0 | 0 | 0 | 0 | 0 | 0 | 0 | 0
BAYBORO_P.4 | CT | 0 | 0 | 0 | 0 | 0 | 0 | 0 | 0 | 0 | 0 | 0 | 0 | 0 | 0 | 0 | 0 | 0 | 0 | 0 | 0 | 0 | 0 | 0 | 0 | 0 | 0 | 0 | 0 | 0 | 0 | 0 | 0 | 0 | 0 | 0
Citrus.CC.1 | Steam-CC | 0 | 0 | 0 | 0 | 0 | 0 | 0 | 0 | 0 | 0 | 0 | 0 | 0 | 0 | 0 | 0 | 0 | 0 | 0 | 0 | 0 | 0 | 0 | 0 | 0 | 0 | 0 | 0 | 0 | 0 | 0 | 0 | 0 | 0 | 0
Citrus.CC.1.Duct | Steam-CC | 0 | 0 | 0 | 0 | 0 | 0 | 0 | 0 | 0 | 0 | 0 | 0 | 0 | 0 | 0 | 0 | 0 | 0 | 0 | 0 | 0 | 0 | 0 | 0 | 0 | 0 | 0 | 0 | 0 | 0 | 0 | 0 | 0 | 0 | 0
Citrus.CC.2 | Steam-CC | 0 | 0 | 0 | 0 | 0 | 0 | 0 | 0 | 0 | 0 | 0 | 0 | 0 | 0 | 0 | 0 | 0 | 0 | 0 | 0 | 0 | 0 | 0 | 0 | 0 | 0 | 0 | 0 | 0 | 0 | 0 | 0 | 0 | 0 | 0
Citrus.CC.2.Duct | Steam-CC | 0 | 0 | 0 | 0 | 0 | 0 | 0 | 0 | 0 | 0 | 0 | 0 | 0 | 0 | 0 | 0 | 0 | 0 | 0 | 0 | 0 | 0 | 0 | 0 | 0 | 0 | 0 | 0 | 0 | 0 | 0 | 0 | 0 | 0 | 0
Crystal.4 | Steam-Coal | 0 | 0 | 0 | 0 | 0 | 0 | 0 | 0 | 0 | 0 | 0 | 0 | 0 | 0 | 0 | 0 | 0 | 0 | 0 | 0 | 0 | 0 | 0 | 0 | 0 | 0 | 0 | 0 | 0 | 0 | 0 | 0 | 0 | 0 | 0
Crystal.5 | Steam-Coal | 0 | 0 | 0 | 0 | 0 | 0 | 0 | 0 | 0 | 0 | 0 | 0 | 0 | 0 | 0 | 0 | 0 | 0 | 0 | 0 | 0 | 0 | 0 | 0 | 0 | 0 | 0 | 0 | 0 | 0 | 0 | 0 | 0 | 0 | 0
Dade.County | Renewable | 0 | 0 | 0 | 0 | 0 | 0 | 0 | 0 | 0 | 0 | 0 | 0 | 0 | 0 | 0 | 0 | 0 | 0 | 0 | 0 | 0 | 0 | 0 | 0 | 0 | 0 | 0 | 0 | 0 | 0 | 0 | 0 | 0 | 0 | 0
DEBARY.10 | CT | 0 | 0 | 0 | 0 | 0 | 0 | 0 | 0 | 0 | 0 | 0 | 0 | 0 | 0 | 0 | 0 | 0 | 0 | 0 | 0 | 0 | 0 | 0 | 0 | 0 | 0 | 0 | 0 | 0 | 0 | 0 | 0 | 0 | 0 | 0
DEBARY.2 | CT | 0 | 0 | 0 | 0 | 0 | 0 | 0 | 0 | 0 | 0 | 0 | 0 | 0 | 0 | 0 | 0 | 0 | 0 | 0 | 0 | 0 | 0 | 0 | 0 | 0 | 0 | 0 | 0 | 0 | 0 | 0 | 0 | 0 | 0 | 0
DEBARY.3 | CT | 0 | 0 | 0 | 0 | 0 | 0 | 0 | 0 | 0 | 0 | 0 | 0 | 0 | 0 | 0 | 0 | 0 | 0 | 0 | 0 | 0 | 0 | 0 | 0 | 0 | 0 | 0 | 0 | 0 | 0 | 0 | 0 | 0 | 0 | 0
DEBARY.4 | CT | 0 | 0 | 0 | 0 | 0 | 0 | 0 | 0 | 0 | 0 | 0 | 0 | 0 | 0 | 0 | 0 | 0 | 0 | 0 | 0 | 0 | 0 | 0 | 0 | 0 | 0 | 0 | 0 | 0 | 0 | 0 | 0 | 0 | 0 | 0
DEBARY.5 | CT | 0 | 0 | 0 | 0 | 0 | 0 | 0 | 0 | 0 | 0 | 0 | 0 | 0 | 0 | 0 | 0 | 0 | 0 | 0 | 0 | 0 | 0 | 0 | 0 | 0 | 0 | 0 | 0 | 0 | 0 | 0 | 0 | 0 | 0 | 0
DEBARY.6 | CT | 0 | 0 | 0 | 0 | 0 | 0 | 0 | 0 | 0 | 0 | 0 | 0 | 0 | 0 | 0 | 0 | 0 | 0 | 0 | 0 | 0 | 0 | 0 | 0 | 0 | 0 | 0 | 0 | 0 | 0 | 0 | 0 | 0 | 0 | 0
DEBARY.7 | CT | 0 | 0 | 0 | 0 | 0 | 0 | 0 | 0 | 0 | 0 | 0 | 0 | 0 | 0 | 0 | 0 | 0 | 0 | 0 | 0 | 0 | 0 | 0 | 0 | 0 | 0 | 0 | 0 | 0 | 0 | 0 | 0 | 0 | 0 | 0
DEBARY.8 | CT | 0 | 0 | 0 | 0 | 0 | 0 | 0 | 0 | 0 | 0 | 0 | 0 | 0 | 0 | 0 | 0 | 0 | 0 | 0 | 0 | 0 | 0 | 0 | 0 | 0 | 0 | 0 | 0 | 0 | 0 | 0 | 0 | 0 | 0 | 0
DEBARY.9 | CT | 0 | 0 | 0 | 0 | 0 | 0 | 0 | 0 | 0 | 0 | 0 | 0 | 0 | 0 | 0 | 0 | 0 | 0 | 0 | 0 | 0 | 0 | 0 | 0 | 0 | 0 | 0 | 0 | 0 | 0 | 0 | 0 | 0 | 0 | 0
EconPurch | TranEcon-Purc | 0 | 0 | 0 | 0 | 0 | 0 | 0 | 0 | 0 | 0 | 0 | 0 | 0 | 0 | 0 | 0 | 0 | 0 | 0 | 0 | 0 | 0 | 0 | 0 | 0 | 0 | 0 | 0 | 0 | 0 | 0 | 0 | 0 | 0 | 0
EconSale | TranEcon-Sale | 0 | 0 | 0 | 0 | 0 | 0 | 0 | 0 | 0 | 0 | 0 | 0 | 0 | 0 | 0 | 0 | 0 | 0 | 0 | 0 | 0 | 0 | 0 | 0 | 0 | 0 | 0 | 0 | 0 | 0 | 0 | 0 | 0 | 0 | 0
Gen.190MW.CT.1 | CT | 0 | 0 | 0 | 0 | 0 | 0 | 0 | 257.13 | 451.82 | 463.12 | 474.7 | 486.56 | 498.73 | 511.19 | 523.97 | 537.07 | 550.5 | 564.26 | 578.37 | 592.83 | 607.65 | 622.84 | 638.41 | 654.37 | 670.73 | 687.5 | 704.69 | 722.3 | 740.36 | 758.87 | 777.84 | 797.29 | 817.22 | 837.65 | 858.59
Gen.190MW.CT.10 | CT | 0 | 0 | 0 | 0 | 0 | 0 | 0 | 0 | 0 | 0 | 0 | 0 | 0 | 0 | 0 | 0 | 0 | 0 | 712.29 | 1251.59 | 1282.88 | 1314.95 | 1347.83 | 1381.52 | 1416.06 | 1451.46 | 1487.75 | 1524.94 | 1563.06 | 1602.14 | 1642.2 | 1683.25 | 1725.33 | 1768.46 | 1812.68
Gen.190MW.CT.11 | CT | 0 | 0 | 0 | 0 | 0 | 0 | 0 | 0 | 0 | 0 | 0 | 0 | 0 | 0 | 0 | 0 | 0 | 0 | 0 | 0 | 748.35 | 1314.95 | 1347.83 | 1381.52 | 1416.06 | 1451.46 | 1487.75 | 1524.94 | 1563.06 | 1602.14 | 1642.2 | 1683.25 | 1725.33 | 1768.46 | 1812.68
Gen.190MW.CT.12 | CT | 0 | 0 | 0 | 0 | 0 | 0 | 0 | 0 | 0 | 0 | 0 | 0 | 0 | 0 | 0 | 0 | 0 | 0 | 0 | 0 | 0 | 0 | 0 | 0 | 826.03 | 1451.46 | 1487.75 | 1524.94 | 1563.06 | 1602.14 | 1642.2 | 1683.25 | 1725.33 | 1768.46 | 1812.68
Gen.190MW.CT.13 | CT | 0 | 0 | 0 | 0 | 0 | 0 | 0 | 0 | 0 | 0 | 0 | 0 | 0 | 0 | 0 | 0 | 0 | 0 | 0 | 0 | 0 | 0 | 0 | 0 | 826.03 | 1451.46 | 1487.75 | 1524.94 | 1563.06 | 1602.14 | 1642.2 | 1683.25 | 1725.33 | 1768.46 | 1812.68
Gen.190MW.CT.14 | CT | 0 | 0 | 0 | 0 | 0 | 0 | 0 | 0 | 0 | 0 | 0 | 0 | 0 | 0 | 0 | 0 | 0 | 0 | 0 | 0 | 0 | 0 | 0 | 0 | 0 | 846.69 | 1487.75 | 1524.94 | 1563.06 | 1602.14 | 1642.2 | 1683.25 | 1725.33 | 1768.46 | 1812.68
Gen.190MW.CT.15 | CT | 0 | 0 | 0 | 0 | 0 | 0 | 0 | 0 | 0 | 0 | 0 | 0 | 0 | 0 | 0 | 0 | 0 | 0 | 0 | 0 | 0 | 0 | 0 | 0 | 0 | 0 | 867.85 | 1524.94 | 1563.06 | 1602.14 | 1642.2 | 1683.25 | 1725.33 | 1768.46 | 1812.68
Gen.190MW.CT.16 | CT | 0 | 0 | 0 | 0 | 0 | 0 | 0 | 0 | 0 | 0 | 0 | 0 | 0 | 0 | 0 | 0 | 0 | 0 | 0 | 0 | 0 | 0 | 0 | 0 | 0 | 0 | 0 | 0 | 0 | 0 | 0 | 0 | 0 | 0 | 0
Gen.190MW.CT.17 | CT | 0 | 0 | 0 | 0 | 0 | 0 | 0 | 0 | 0 | 0 | 0 | 0 | 0 | 0 | 0 | 0 | 0 | 0 | 0 | 0 | 0 | 0 | 0 | 0 | 0 | 0 | 0 | 0 | 0 | 0 | 0 | 0 | 0 | 0 | 0
Gen.190MW.CT.18 | CT | 0 | 0 | 0 | 0 | 0 | 0 | 0 | 0 | 0 | 0 | 0 | 0 | 0 | 0 | 0 | 0 | 0 | 0 | 0 | 0 | 0 | 0 | 0 | 0 | 0 | 0 | 0 | 0 | 0 | 0 | 0 | 0 | 0 | 0 | 0
Gen.190MW.CT.19 | CT | 0 | 0 | 0 | 0 | 0 | 0 | 0 | 0 | 0 | 0 | 0 | 0 | 0 | 0 | 0 | 0 | 0 | 0 | 0 | 0 | 0 | 0 | 0 | 0 | 0 | 0 | 0 | 0 | 0 | 0 | 0 | 0 | 0 | 0 | 0
Gen.190MW.CT.2 | CT | 0 | 0 | 0 | 0 | 0 | 0 | 0 | 0 | 0 | 270.15 | 474.7 | 486.56 | 498.73 | 511.19 | 523.97 | 537.07 | 550.5 | 564.26 | 578.37 | 592.83 | 607.65 | 622.84 | 638.41 | 654.37 | 670.73 | 687.5 | 704.69 | 722.3 | 740.36 | 758.87 | 777.84 | 797.29 | 817.22 | 837.65 | 858.59
Gen.190MW.CT.20 | CT | 0 | 0 | 0 | 0 | 0 | 0 | 0 | 0 | 0 | 0 | 0 | 0 | 0 | 0 | 0 | 0 | 0 | 0 | 0 | 0 | 0 | 0 | 0 | 0 | 0 | 0 | 0 | 0 | 0 | 0 | 0 | 0 | 0 | 0 | 0
Gen.190MW.CT.21 | CT | 0 | 0 | 0 | 0 | 0 | 0 | 0 | 0 | 0 | 0 | 0 | 0 | 0 | 0 | 0 | 0 | 0 | 0 | 0 | 0 | 0 | 0 | 0 | 0 | 0 | 0 | 0 | 0 | 0 | 0 | 0 | 0 | 0 | 0 | 0
Gen.190MW.CT.3 | CT | 0 | 0 | 0 | 0 | 0 | 0 | 0 | 0 | 0 | 0 | 0 | 283.83 | 498.73 | 511.19 | 523.97 | 537.07 | 550.5 | 564.26 | 578.37 | 592.83 | 607.65 | 622.84 | 638.41 | 654.37 | 670.73 | 687.5 | 704.69 | 722.3 | 740.36 | 758.87 | 777.84 | 797.29 | 817.22 | 837.65 | 858.59
Gen.190MW.CT.4 | CT | 0 | 0 | 0 | 0 | 0 | 0 | 0 | 0 | 0 | 0 | 0 | 0 | 0 | 298.2 | 523.97 | 537.07 | 550.5 | 564.26 | 578.37 | 592.83 | 607.65 | 622.84 | 638.41 | 654.37 | 670.73 | 687.5 | 704.69 | 722.3 | 740.36 | 758.87 | 777.84 | 797.29 | 817.22 | 837.65 | 858.59
Gen.190MW.CT.5 | CT | 0 | 0 | 0 | 0 | 0 | 0 | 0 | 0 | 0 | 0 | 0 | 0 | 0 | 0 | 305.65 | 537.07 | 550.5 | 564.26 | 578.37 | 592.83 | 607.65 | 622.84 | 638.41 | 654.37 | 670.73 | 687.5 | 704.69 | 722.3 | 740.36 | 758.87 | 777.84 | 797.29 | 817.22 | 837.65 | 858.59
Gen.190MW.CT.6 | CT | 0 | 0 | 0 | 0 | 0 | 0 | 0 | 0 | 0 | 0 | 0 | 0 | 0 | 0 | 305.65 | 537.07 | 550.5 | 564.26 | 578.37 | 592.83 | 607.65 | 622.84 | 638.41 | 654.37 | 670.73 | 687.5 | 704.69 | 722.3 | 740.36 | 758.87 | 777.84 | 797.29 | 817.22 | 837.65 | 858.59
Gen.190MW.CT.7 | CT | 0 | 0 | 0 | 0 | 0 | 0 | 0 | 0 | 0 | 0 | 0 | 0 | 0 | 0 | 645.3 | 1133.88 | 1162.23 | 1191.28 | 1221.06 | 1251.59 | 1282.88 | 1314.95 | 1347.83 | 1381.52 | 1416.06 | 1451.46 | 1487.75 | 1524.94 | 1563.06 | 1602.14 | 1642.2 | 1683.25 | 1725.33 | 1768.46 | 1812.68
Gen.190MW.CT.8 | CT | 0 | 0 | 0 | 0 | 0 | 0 | 0 | 0 | 0 | 0 | 0 | 0 | 0 | 0 | 0 | 0 | 677.97 | 1191.28 | 1221.06 | 1251.59 | 1282.88 | 1314.95 | 1347.83 | 1381.52 | 1416.06 | 1451.46 | 1487.75 | 1524.94 | 1563.06 | 1602.14 | 1642.2 | 1683.25 | 1725.33 | 1768.46 | 1812.68
Gen.190MW.CT.9 | CT | 0 | 0 | 0 | 0 | 0 | 0 | 0 | 0 | 0 | 0 | 0 | 0 | 0 | 0 | 0 | 0 | 0 | 0 | 712.29 | 1251.59 | 1282.88 | 1314.95 | 1347.83 | 1381.52 | 1416.06 | 1451.46 | 1487.75 | 1524.94 | 1563.06 | 1602.14 | 1642.2 | 1683.25 | 1725.33 | 1768.46 | 1812.68
Gen.2x1.CC.J.1 | Steam-CC | 0 | 0 | 0 | 0 | 0 | 0 | 0 | 0 | 0 | 0 | 0 | 0 | 0 | 0 | 3851.4 | 6767.46 | 6936.64 | 7110.06 | 7287.81 | 7470.01 | 7656.76 | 7848.17 | 8044.38 | 8245.49 | 8451.62 | 8662.92 | 8879.49 | 9101.48 | 9329.01 | 9562.24 | 9801.29 | 10046.33 | 10297.48 | 10554.92 | 10818.79
Gen.2x1.CC.J.1.Duct | Steam-CC | 0 | 0 | 0 | 0 | 0 | 0 | 0 | 0 | 0 | 0 | 0 | 0 | 0 | 0 | 791 | 1389.9 | 1424.65 | 1460.26 | 1496.77 | 1534.19 | 1572.54 | 1611.86 | 1652.15 | 1693.46 | 1735.79 | 1779.19 | 1823.67 | 1869.26 | 1915.99 | 1963.89 | 2012.99 | 2063.31 | 2114.9 | 2167.77 | 2221.96
Gen.2x1.CC.J.2 | Steam-CC | 0 | 0 | 0 | 0 | 0 | 0 | 0 | 0 | 0 | 0 | 0 | 0 | 0 | 0 | 0 | 0 | 0 | 0 | 0 | 0 | 0 | 0 | 4692.55 | 8245.49 | 8451.62 | 8662.92 | 8879.49 | 9101.48 | 9329.01 | 9562.24 | 9801.29 | 10046.33 | 10297.48 | 10554.92 | 10818.79
Gen.2x1.CC.J.2.Duct | Steam-CC | 0 | 0 | 0 | 0 | 0 | 0 | 0 | 0 | 0 | 0 | 0 | 0 | 0 | 0 | 0 | 0 | 0 | 0 | 0 | 0 | 0 | 0 | 963.76 | 1693.46 | 1735.79 | 1779.19 | 1823.67 | 1869.26 | 1915.99 | 1963.89 | 2012.99 | 2063.31 | 2114.9 | 2167.77 | 2221.96
Gen.2x1.CC.J.3 | Steam-CC | 0 | 0 | 0 | 0 | 0 | 0 | 0 | 0 | 0 | 0 | 0 | 0 | 0 | 0 | 0 | 0 | 0 | 0 | 0 | 0 | 0 | 0 | 0 | 0 | 0 | 0 | 0 | 0 | 0 | 0 | 0 | 0 | 0 | 0 | 0
Gen.2x1.CC.J.3.Duct | Steam-CC | 0 | 0 | 0 | 0 | 0 | 0 | 0 | 0 | 0 | 0 | 0 | 0 | 0 | 0 | 0 | 0 | 0 | 0 | 0 | 0 | 0 | 0 | 0 | 0 | 0 | 0 | 0 | 0 | 0 | 0 | 0 | 0 | 0 | 0 | 0
Gen.2x1.CC.J.4 | Steam-CC | 0 | 0 | 0 | 0 | 0 | 0 | 0 | 0 | 0 | 0 | 0 | 0 | 0 | 0 | 0 | 0 | 0 | 0 | 0 | 0 | 0 | 0 | 0 | 0 | 0 | 0 | 0 | 0 | 0 | 0 | 0 | 0 | 0 | 0 | 0
Gen.2x1.CC.J.4.Duct | Steam-CC | 0 | 0 | 0 | 0 | 0 | 0 | 0 | 0 | 0 | 0 | 0 | 0 | 0 | 0 | 0 | 0 | 0 | 0 | 0 | 0 | 0 | 0 | 0 | 0 | 0 | 0 | 0 | 0 | 0 | 0 | 0 | 0 | 0 | 0 | 0
Gen.2x1.CC.J.5 | Steam-CC | 0 | 0 | 0 | 0 | 0 | 0 | 0 | 0 | 0 | 0 | 0 | 0 | 0 | 0 | 0 | 0 | 0 | 0 | 0 | 0 | 0 | 0 | 0 | 0 | 0 | 0 | 0 | 0 | 0 | 0 | 0 | 0 | 0 | 0 | 0
Gen.2x1.CC.J.5.Duct | Steam-CC | 0 | 0 | 0 | 0 | 0 | 0 | 0 | 0 | 0 | 0 | 0 | 0 | 0 | 0 | 0 | 0 | 0 | 0 | 0 | 0 | 0 | 0 | 0 | 0 | 0 | 0 | 0 | 0 | 0 | 0 | 0 | 0 | 0 | 0 | 0
Gen.2x1.CC.J.6 | Steam-CC | 0 | 0 | 0 | 0 | 0 | 0 | 0 | 0 | 0 | 0 | 0 | 0 | 0 | 0 | 0 | 0 | 0 | 0 | 0 | 0 | 0 | 0 | 0 | 0 | 0 | 0 | 0 | 0 | 0 | 0 | 0 | 0 | 0 | 0 | 0
Gen.2x1.CC.J.6.Duct | Steam-CC | 0 | 0 | 0 | 0 | 0 | 0 | 0 | 0 | 0 | 0 | 0 | 0 | 0 | 0 | 0 | 0 | 0 | 0 | 0 | 0 | 0 | 0 | 0 | 0 | 0 | 0 | 0 | 0 | 0 | 0 | 0 | 0 | 0 | 0 | 0
Gen.2x1.CC.J.7 | Steam-CC | 0 | 0 | 0 | 0 | 0 | 0 | 0 | 0 | 0 | 0 | 0 | 0 | 0 | 0 | 0 | 0 | 0 | 0 | 0 | 0 | 0 | 0 | 0 | 0 | 0 | 0 | 0 | 0 | 0 | 0 | 0 | 0 | 0 | 0 | 0
Gen.2x1.CC.J.7.Duct | Steam-CC | 0 | 0 | 0 | 0 | 0 | 0 | 0 | 0 | 0 | 0 | 0 | 0 | 0 | 0 | 0 | 0 | 0 | 0 | 0 | 0 | 0 | 0 | 0 | 0 | 0 | 0 | 0 | 0 | 0 | 0 | 0 | 0 | 0 | 0 | 0
HEAT | DSM | 0 | 0 | 0 | 0 | 0 | 0 | 0 | 0 | 0 | 0 | 0 | 0 | 0 | 0 | 0 | 0 | 0 | 0 | 0 | 0 | 0 | 0 | 0 | 0 | 0 | 0 | 0 | 0 | 0 | 0 | 0 | 0 | 0 | 0 | 0
Hines.CC.1 | Steam-CC | 0 | 0 | 0 | 0 | 0 | 0 | 0 | 0 | 0 | 0 | 0 | 0 | 0 | 0 | 0 | 0 | 0 | 0 | 0 | 0 | 0 | 0 | 0 | 0 | 0 | 0 | 0 | 0 | 0 | 0 | 0 | 0 | 0 | 0 | 0
Hines.CC.2 | Steam-CC | 0 | 0 | 0 | 0 | 0 | 0 | 0 | 0 | 0 | 0 | 0 | 0 | 0 | 0 | 0 | 0 | 0 | 0 | 0 | 0 | 0 | 0 | 0 | 0 | 0 | 0 | 0 | 0 | 0 | 0 | 0 | 0 | 0 | 0 | 0
Hines.CC.3 | Steam-CC | 0 | 0 | 0 | 0 | 0 | 0 | 0 | 0 | 0 | 0 | 0 | 0 | 0 | 0 | 0 | 0 | 0 | 0 | 0 | 0 | 0 | 0 | 0 | 0 | 0 | 0 | 0 | 0 | 0 | 0 | 0 | 0 | 0 | 0 | 0
Hines.CC.4 | Steam-CC | 0 | 0 | 0 | 0 | 0 | 0 | 0 | 0 | 0 | 0 | 0 | 0 | 0 | 0 | 0 | 0 | 0 | 0 | 0 | 0 | 0 | 0 | 0 | 0 | 0 | 0 | 0 | 0 | 0 | 0 | 0 | 0 | 0 | 0 | 0
INT.CITY.1 | CT | 0 | 0 | 0 | 0 | 0 | 0 | 0 | 0 | 0 | 0 | 0 | 0 | 0 | 0 | 0 | 0 | 0 | 0 | 0 | 0 | 0 | 0 | 0 | 0 | 0 | 0 | 0 | 0 | 0 | 0 | 0 | 0 | 0 | 0 | 0
INT.CITY.10 | CT | 0 | 0 | 0 | 0 | 0 | 0 | 0 | 0 | 0 | 0 | 0 | 0 | 0 | 0 | 0 | 0 | 0 | 0 | 0 | 0 | 0 | 0 | 0 | 0 | 0 | 0 | 0 | 0 | 0 | 0 | 0 | 0 | 0 | 0 | 0
INT.CITY.11 | CT | 0 | 0 | 0 | 0 | 0 | 0 | 0 | 0 | 0 | 0 | 0 | 0 | 0 | 0 | 0 | 0 | 0 | 0 | 0 | 0 | 0 | 0 | 0 | 0 | 0 | 0 | 0 | 0 | 0 | 0 | 0 | 0 | 0 | 0 | 0
INT.CITY.12 | CT | 0 | 0 | 0 | 0 | 0 | 0 | 0 | 0 | 0 | 0 | 0 | 0 | 0 | 0 | 0 | 0 | 0 | 0 | 0 | 0 | 0 | 0 | 0 | 0 | 0 | 0 | 0 | 0 | 0 | 0 | 0 | 0 | 0 | 0 | 0
INT.CITY.13 | CT | 0 | 0 | 0 | 0 | 0 | 0 | 0 | 0 | 0 | 0 | 0 | 0 | 0 | 0 | 0 | 0 | 0 | 0 | 0 | 0 | 0 | 0 | 0 | 0 | 0 | 0 | 0 | 0 | 0 | 0 | 0 | 0 | 0 | 0 | 0
INT.CITY.14 | CT | 0 | 0 | 0 | 0 | 0 | 0 | 0 | 0 | 0 | 0 | 0 | 0 | 0 | 0 | 0 | 0 | 0 | 0 | 0 | 0 | 0 | 0 | 0 | 0 | 0 | 0 | 0 | 0 | 0 | 0 | 0 | 0 | 0 | 0 | 0
INT.CITY.2 | CT | 0 | 0 | 0 | 0 | 0 | 0 | 0 | 0 | 0 | 0 | 0 | 0 | 0 | 0 | 0 | 0 | 0 | 0 | 0 | 0 | 0 | 0 | 0 | 0 | 0 | 0 | 0 | 0 | 0 | 0 | 0 | 0 | 0 | 0 | 0
INT.CITY.3 | CT | 0 | 0 | 0 | 0 | 0 | 0 | 0 | 0 | 0 | 0 | 0 | 0 | 0 | 0 | 0 | 0 | 0 | 0 | 0 | 0 | 0 | 0 | 0 | 0 | 0 | 0 | 0 | 0 | 0 | 0 | 0 | 0 | 0 | 0 | 0
INT.CITY.4 | CT | 0 | 0 | 0 | 0 | 0 | 0 | 0 | 0 | 0 | 0 | 0 | 0 | 0 | 0 | 0 | 0 | 0 | 0 | 0 | 0 | 0 | 0 | 0 | 0 | 0 | 0 | 0 | 0 | 0 | 0 | 0 | 0 | 0 | 0 | 0
INT.CITY.5 | CT | 0 | 0 | 0 | 0 | 0 | 0 | 0 | 0 | 0 | 0 | 0 | 0 | 0 | 0 | 0 | 0 | 0 | 0 | 0 | 0 | 0 | 0 | 0 | 0 | 0 | 0 | 0 | 0 | 0 | 0 | 0 | 0 | 0 | 0 | 0
INT.CITY.6 | CT | 0 | 0 | 0 | 0 | 0 | 0 | 0 | 0 | 0 | 0 | 0 | 0 | 0 | 0 | 0 | 0 | 0 | 0 | 0 | 0 | 0 | 0 | 0 | 0 | 0 | 0 | 0 | 0 | 0 | 0 | 0 | 0 | 0 | 0 | 0
INT.CITY.7 | CT | 0 | 0 | 0 | 0 | 0 | 0 | 0 | 0 | 0 | 0 | 0 | 0 | 0 | 0 | 0 | 0 | 0 | 0 | 0 | 0 | 0 | 0 | 0 | 0 | 0 | 0 | 0 | 0 | 0 | 0 | 0 | 0 | 0 | 0 | 0
INT.CITY.8 | CT | 0 | 0 | 0 | 0 | 0 | 0 | 0 | 0 | 0 | 0 | 0 | 0 | 0 | 0 | 0 | 0 | 0 | 0 | 0 | 0 | 0 | 0 | 0 | 0 | 0 | 0 | 0 | 0 | 0 | 0 | 0 | 0 | 0 | 0 | 0
INT.CITY.9 | CT | 0 | 0 | 0 | 0 | 0 | 0 | 0 | 0 | 0 | 0 | 0 | 0 | 0 | 0 | 0 | 0 | 0 | 0 | 0 | 0 | 0 | 0 | 0 | 0 | 0 | 0 | 0 | 0 | 0 | 0 | 0 | 0 | 0 | 0 | 0
INTER | DSM | 0 | 0 | 0 | 0 | 0 | 0 | 0 | 0 | 0 | 0 | 0 | 0 | 0 | 0 | 0 | 0 | 0 | 0 | 0 | 0 | 0 | 0 | 0 | 0 | 0 | 0 | 0 | 0 | 0 | 0 | 0 | 0 | 0 | 0 | 0
Lake.County | Renewable | 0 | 0 | 0 | 0 | 0 | 0 | 0 | 0 | 0 | 0 | 0 | 0 | 0 | 0 | 0 | 0 | 0 | 0 | 0 | 0 | 0 | 0 | 0 | 0 | 0 | 0 | 0 | 0 | 0 | 0 | 0 | 0 | 0 | 0 | 0
LEE.County.Res | Renewable | 0 | 0 | 0 | 0 | 0 | 0 | 0 | 0 | 0 | 0 | 0 | 0 | 0 | 0 | 0 | 0 | 0 | 0 | 0 | 0 | 0 | 0 | 0 | 0 | 0 | 0 | 0 | 0 | 0 | 0 | 0 | 0 | 0 | 0 | 0
Mulberry | Cogen | 97306.47 | 101978.66 | 107186.1 | 112647.92 | 48438.84 | 0 | 0 | 0 | 0 | 0 | 0 | 0 | 0 | 0 | 0 | 0 | 0 | 0 | 0 | 0 | 0 | 0 | 0 | 0 | 0 | 0 | 0 | 0 | 0 | 0 | 0 | 0 | 0 | 0 | 0
NSG.Vand.CT.1 | TranFirm-Purc | 9464.26 | 9464.26 | 9464.26 | 9464.26 | 9464.26 | 9464.26 | 9464.26 | 3013.11 | 0 | 0 | 0 | 0 | 0 | 0 | 0 | 0 | 0 | 0 | 0 | 0 | 0 | 0 | 0 | 0 | 0 | 0 | 0 | 0 | 0 | 0 | 0 | 0 | 0 | 0 | 0
NSG.Vand.CT.2 | TranFirm-Purc | 9464.26 | 9464.26 | 9464.26 | 9464.26 | 9464.26 | 9464.26 | 9464.26 | 3013.11 | 0 | 0 | 0 | 0 | 0 | 0 | 0 | 0 | 0 | 0 | 0 | 0 | 0 | 0 | 0 | 0 | 0 | 0 | 0 | 0 | 0 | 0 | 0 | 0 | 0 | 0 | 0
NSG.Vand.CT.3 | TranFirm-Purc | 9464.26 | 9464.26 | 9464.26 | 9464.26 | 9464.26 | 9464.26 | 9464.26 | 3013.11 | 0 | 0 | 0 | 0 | 0 | 0 | 0 | 0 | 0 | 0 | 0 | 0 | 0 | 0 | 0 | 0 | 0 | 0 | 0 | 0 | 0 | 0 | 0 | 0 | 0 | 0 | 0
NSG.Vand.CT.4 | TranFirm-Purc | 9464.26 | 9464.26 | 9464.26 | 9464.26 | 9464.26 | 9464.26 | 9464.26 | 3013.11 | 0 | 0 | 0 | 0 | 0 | 0 | 0 | 0 | 0 | 0 | 0 | 0 | 0 | 0 | 0 | 0 | 0 | 0 | 0 | 0 | 0 | 0 | 0 | 0 | 0 | 0 | 0
Orange.Cogen | Cogen | 70839.59 | 74266.52 | 78032.9 | 82037.98 | 86451.69 | 90565.38 | 0 | 0 | 0 | 0 | 0 | 0 | 0 | 0 | 0 | 0 | 0 | 0 | 0 | 0 | 0 | 0 | 0 | 0 | 0 | 0 | 0 | 0 | 0 | 0 | 0 | 0 | 0 | 0 | 0
Orlando.Cogen | Cogen | 71274.99 | 74711.2 | 78511.38 | 82526.95 | 0 | 0 | 0 | 0 | 0 | 0 | 0 | 0 | 0 | 0 | 0 | 0 | 0 | 0 | 0 | 0 | 0 | 0 | 0 | 0 | 0 | 0 | 0 | 0 | 0 | 0 | 0 | 0 | 0 | 0 | 0
Osprey 1.0 | Steam-CC | 0 | 0 | 0 | 0 | 0 | 0 | 0 | 0 | 0 | 0 | 0 | 0 | 0 | 0 | 0 | 0 | 0 | 0 | 0 | 0 | 0 | 0 | 0 | 0 | 0 | 0 | 0 | 0 | 0 | 0 | 0 | 0 | 0 | 0 | 0
Osprey 1.1 | Steam-CC | 0 | 0 | 0 | 0 | 0 | 0 | 0 | 0 | 0 | 0 | 0 | 0 | 0 | 0 | 0 | 0 | 0 | 0 | 0 | 0 | 0 | 0 | 0 | 0 | 0 | 0 | 0 | 0 | 0 | 0 | 0 | 0 | 0 | 0 | 0
Osprey 1.2 | Steam-CC | 0 | 0 | 0 | 0 | 0 | 0 | 0 | 0 | 0 | 0 | 0 | 0 | 0 | 0 | 0 | 0 | 0 | 0 | 0 | 0 | 0 | 0 | 0 | 0 | 0 | 0 | 0 | 0 | 0 | 0 | 0 | 0 | 0 | 0 | 0
OspreyAcq | Steam-CC | 0 | 0 | 0 | 0 | 0 | 0 | 0 | 0 | 0 | 0 | 0 | 0 | 0 | 0 | 0 | 0 | 0 | 0 | 0 | 0 | 0 | 0 | 0 | 0 | 0 | 0 | 0 | 0 | 0 | 0 | 0 | 0 | 0 | 0 | 0
OspreyAcqDF | Steam-CC | 0 | 0 | 0 | 0 | 0 | 0 | 0 | 0 | 0 | 0 | 0 | 0 | 0 | 0 | 0 | 0 | 0 | 0 | 0 | 0 | 0 | 0 | 0 | 0 | 0 | 0 | 0 | 0 | 0 | 0 | 0 | 0 | 0 | 0 | 0
Pasco.County | Renewable | 25843.49 | 27412.33 | 29159.4 | 31016.88 | 33083.43 | 2808.9 | 2826.59 | 2844.53 | 2870.57 | 2881.19 | 2899.92 | 2918.92 | 2946.24 | 2957.75 | 2977.58 | 2997.7 | 3026.38 | 3038.82 | 3059.83 | 3081.15 | 3111.27 | 3124.71 | 3146.96 | 3169.54 | 3201.19 | 3215.68 | 3239.26 | 3263.18 | 3296.46 | 3312.08 | 3337.06 | 3362.41 | 3397.41 | 3414.22 | 3440.69
Pinellas.County | Renewable | 61518.75 | 65253.24 | 69412.05 | 73833.67 | 78752.95 | 6692.51 | 6734.65 | 6777.39 | 6839.45 | 6864.75 | 6909.37 | 6954.64 | 7019.74 | 7047.15 | 7094.41 | 7142.35 | 7210.69 | 7240.33 | 7290.39 | 7341.17 | 7412.94 | 7444.95 | 7497.98 | 7551.77 | 7627.19 | 7661.72 | 7717.9 | 7774.89 | 7854.17 | 7891.38 | 7950.91 | 8011.3 | 8094.69 | 8134.75 | 8197.83
PPA.SERC | TranFirm-Purc | 49876.64 | 17606.34 | 0 | 0 | 0 | 0 | 0 | 0 | 0 | 0 | 0 | 0 | 0 | 0 | 0 | 0 | 0 | 0 | 0 | 0 | 0 | 0 | 0 | 0 | 0 | 0 | 0 | 0 | 0 | 0 | 0 | 0 | 0 | 0 | 0
Seasonal PPA_Summer.1 | TranFirm-Purc | 0 | 0 | 0 | 0 | 0 | 0 | 0 | 0 | 0 | 0 | 0 | 0 | 0 | 0 | 0 | 0 | 0 | 0 | 0 | 0 | 0 | 0 | 0 | 0 | 0 | 0 | 0 | 0 | 0 | 0 | 0 | 0 | 0 | 0 | 0
Shady.Hills.1 | TranFirm-Purc | 8939.61 | 8939.62 | 8939.62 | 8939.61 | 2102.93 | 0 | 0 | 0 | 0 | 0 | 0 | 0 | 0 | 0 | 0 | 0 | 0 | 0 | 0 | 0 | 0 | 0 | 0 | 0 | 0 | 0 | 0 | 0 | 0 | 0 | 0 | 0 | 0 | 0 | 0
Shady.Hills.2 | TranFirm-Purc | 8939.61 | 8939.62 | 8939.62 | 8939.61 | 2102.93 | 0 | 0 | 0 | 0 | 0 | 0 | 0 | 0 | 0 | 0 | 0 | 0 | 0 | 0 | 0 | 0 | 0 | 0 | 0 | 0 | 0 | 0 | 0 | 0 | 0 | 0 | 0 | 0 | 0 | 0
Shady.Hills.3 | TranFirm-Purc | 8939.61 | 8939.62 | 8939.62 | 8939.61 | 2102.93 | 0 | 0 | 0 | 0 | 0 | 0 | 0 | 0 | 0 | 0 | 0 | 0 | 0 | 0 | 0 | 0 | 0 | 0 | 0 | 0 | 0 | 0 | 0 | 0 | 0 | 0 | 0 | 0 | 0 | 0
Solar.3rdParty.Block.1 | Renewable | 0 | 0 | 0 | 0 | 0 | 0 | 0 | 0 | 0 | 0 | 0 | 0 | 0 | 0 | 0 | 0 | 0 | 0 | 0 | 0 | 0 | 0 | 0 | 0 | 0 | 0 | 0 | 0 | 0 | 0 | 0 | 0 | 0 | 0 | 0
Solar.3rdParty.Block.2 | Renewable | 0 | 0 | 0 | 0 | 0 | 0 | 0 | 0 | 0 | 0 | 0 | 0 | 0 | 0 | 0 | 0 | 0 | 0 | 0 | 0 | 0 | 0 | 0 | 0 | 0 | 0 | 0 | 0 | 0 | 0 | 0 | 0 | 0 | 0 | 0
Solar.3rdParty.Block.3 | Renewable | 0 | 0 | 0 | 0 | 0 | 0 | 0 | 0 | 0 | 0 | 0 | 0 | 0 | 0 | 0 | 0 | 0 | 0 | 0 | 0 | 0 | 0 | 0 | 0 | 0 | 0 | 0 | 0 | 0 | 0 | 0 | 0 | 0 | 0 | 0
Solar.3rdParty.Block.4 | Renewable | 0 | 0 | 0 | 0 | 0 | 0 | 0 | 0 | 0 | 0 | 0 | 0 | 0 | 0 | 0 | 0 | 0 | 0 | 0 | 0 | 0 | 0 | 0 | 0 | 0 | 0 | 0 | 0 | 0 | 0 | 0 | 0 | 0 | 0 | 0
Solar.DEF.Archer | Renewable | 0 | 0 | 508.41 | 515.89 | 527.85 | 540.56 | 557.01 | 608.6 | 622.8 | 637.76 | 652.71 | 672.15 | 684.11 | 700.56 | 717.01 | 765.61 | 755.14 | 769.35 | 787.29 | 805.98 | 825.42 | 848.6 | 865.05 | 885.98 | 907.66 | 929.35 | 955.51 | 975.7 | 998.88 | 1023.55 | 1048.97 | 1078.13 | 0 | 0 | 0
Solar.DEF.Charlie.Creek | Renewable | 0 | 0 | 525 | 530 | 541 | 551 | 567 | 630 | 643 | 656 | 670 | 689 | 698 | 712 | 727 | 784 | 761 | 772 | 788 | 804 | 820 | 842 | 854 | 872 | 890 | 909 | 933 | 947 | 967 | 988 | 1009 | 1035 | 0 | 0 | 0
Solar.DEF.Columbia | Renewable | 542.84 | 789.83 | 819.47 | 827.78 | 847.53 | 938.7 | 950.02 | 973.2 | 1008.71 | 1021.11 | 1045.88 | 1083.54 | 1097.21 | 1176.9 | 1163.92 | 1179.14 | 1207.91 | 1250.78 | 1267.85 | 1299.08 | 1345.07 | 1364.27 | 1398.27 | 1447.68 | 1469.26 | 1506.31 | 1559.42 | 1583.64 | 1623.99 | 1681.09 | 380.68 | 0 | 0 | 0 | 0
Solar.DEF.Debary | Renewable | 526.28 | 888.76 | 911.15 | 930.78 | 955.65 | 981.84 | 1003.3 | 1026.52 | 1054.16 | 1081.16 | 1103.45 | 1131.65 | 1156.58 | 1221.39 | 1231.17 | 1242.82 | 1270.27 | 1304.14 | 1333.28 | 1368.13 | 1402.17 | 1432.61 | 1466.38 | 1505.88 | 1544.12 | 1578.33 | 1619.79 | 1657.32 | 1697.21 | 1743.37 | 585.1 | 0 | 0 | 0 | 0
Solar.DEF.Duette | Renewable | 0 | 0 | 625 | 634 | 649 | 664 | 685 | 752 | 770 | 788 | 807 | 831 | 845 | 865 | 886 | 949 | 933 | 950 | 972 | 995 | 1019 | 1048 | 1068 | 1094 | 1120 | 1147 | 1180 | 1204 | 1233 | 1263 | 1294 | 1331 | 0 | 0 | 0
Solar.DEF.Hamilton | Renewable | 1105.86 | 1129.55 | 1153.84 | 1178.75 | 1266.34 | 1294.41 | 1323.06 | 1352.31 | 1382.19 | 1412.71 | 1443.91 | 1475.81 | 1561.54 | 1541.88 | 1576.12 | 1611.21 | 1647.18 | 1684.07 | 1721.92 | 1760.76 | 1800.61 | 1841.53 | 1883.52 | 1926.63 | 1970.87 | 2016.29 | 2062.9 | 2110.74 | 2159.84 | 0 | 0 | 0 | 0 | 0 | 0
Solar.DEF.Lake.Placid | Renewable | 575 | 583 | 596 | 610 | 629 | 677 | 693 | 710 | 726 | 748 | 761 | 779 | 797 | 856 | 840 | 854 | 874 | 895 | 916 | 942 | 960 | 982 | 1006 | 1030 | 1060 | 1080 | 1106 | 1133 | 1160 | 1094.5 | 0 | 0 | 0 | 0 | 0
Solar.DEF.NEW | Renewable | 0 | 0 | 1227.76 | 1245.64 | 1274.24 | 1303.58 | 1343.68 | 1477.57 | 1512.64 | 1548.42 | 1584.93 | 1632.2 | 1660.27 | 1699.18 | 1738.96 | 1864.6 | 1831.38 | 1864.11 | 1907.92 | 1952.88 | 1999.02 | 2056.39 | 2095.04 | 2145.03 | 2196.38 | 2249.13 | 2313.34 | 2359.04 | 2416.26 | 2475.04 | 2535.42 | 2607.44 | 0 | 0 | 0
Solar.DEF.NEW.2 | Renewable | 0 | 0 | 0 | 2493.98 | 2530.73 | 2588.96 | 2648.7 | 2729.99 | 2998.88 | 3070.16 | 3142.88 | 3217.11 | 3312.89 | 3370.3 | 3449.42 | 3530.33 | 3782.98 | 3717.95 | 3784.86 | 3873.99 | 3965.42 | 4059.27 | 4175.64 | 4254.61 | 4356.28 | 4460.73 | 4568.04 | 4698.31 | 4791.6 | 4907.99 | 5027.56 | 5150.38 | 5296.54 | 0 | 0
Solar.DEF.NEW.3 | Renewable | 0 | 0 | 0 | 0 | 2535.55 | 2573.37 | 2632.69 | 2693.56 | 2776.01 | 3046.08 | 3118.58 | 3192.56 | 3268.07 | 3365.17 | 3423.94 | 3504.44 | 3586.79 | 3840.9 | 3777.38 | 3845.84 | 3936.55 | 4029.62 | 4125.14 | 4243.23 | 4323.96 | 4427.45 | 4533.76 | 4642.99 | 4775.22 | 4870.53 | 4989 | 5110.7 | 5235.71 | 5384.11 | 0
Solar.DEF.NEW.4 | Renewable | 0 | 0 | 0 | 0 | 0 | 0 | 0 | 0 | 0 | 0 | 0 | 0 | 0 | 0 | 0 | 0 | 0 | 0 | 0 | 0 | 0 | 0 | 0 | 0 | 0 | 0 | 0 | 0 | 0 | 0 | 0 | 0 | 0 | 0 | 0
Solar.DEF.NEW.5 | Renewable | 0 | 0 | 0 | 0 | 0 | 0 | 0 | 0 | 0 | 0 | 0 | 0 | 0 | 0 | 0 | 0 | 0 | 0 | 0 | 0 | 0 | 0 | 0 | 0 | 0 | 0 | 0 | 0 | 0 | 0 | 0 | 0 | 0 | 0 | 0
Solar.DEF.Osc.Perry.Suw | Renewable | 0 | 0 | 0 | 0 | 0 | 0 | 0 | 0 | 0 | 0 | 0 | 0 | 0 | 0 | 0 | 0 | 0 | 0 | 0 | 0 | 0 | 0 | 0 | 0 | 0 | 0 | 0 | 0 | 0 | 0 | 0 | 0 | 0 | 0 | 0
Solar.DEF.Santa.Fe | Renewable | 0 | 1027 | 1046 | 1073 | 1095 | 1125 | 1209 | 1234 | 1263 | 1297 | 1328 | 1354 | 1390 | 1419 | 1503 | 1496 | 1521 | 1557 | 1598 | 1632 | 1676 | 1715 | 1751 | 1793 | 1841 | 1885 | 1926 | 1977 | 2020 | 2069 | 2130 | 0 | 0 | 0 | 0
Solar.DEF.St.Pete.Pier | Renewable | 0 | 0 | 0 | 0 | 0 | 0 | 0 | 0 | 0 | 0 | 0 | 0 | 0 | 0 | 0 | 0 | 0 | 0 | 0 | 0 | 0 | 0 | 0 | 0 | 0 | 0 | 0 | 0 | 0 | 0 | 0 | 0 | 0 | 0 | 0
Solar.DEF.Trenton | Renewable | 1009 | 1027 | 1055 | 1075 | 1105 | 1189 | 1213 | 1242 | 1275 | 1306 | 1332 | 1367 | 1395 | 1479 | 1471 | 1497 | 1532 | 1573 | 1606 | 1649 | 1688 | 1723 | 1765 | 1812 | 1856 | 1896 | 1947 | 1989 | 2038 | 1923.17 | 0 | 0 | 0 | 0 | 0
Solar.DEF.Twin.Rivers | Renewable | 0 | 940 | 957 | 983 | 1002 | 1031 | 1111 | 1134 | 1161 | 1193 | 1222 | 1246 | 1280 | 1306 | 1388 | 1379 | 1402 | 1435 | 1474 | 1505 | 1546 | 1583 | 1617 | 1656 | 1701 | 1743 | 1781 | 1829 | 1869 | 1915 | 1973 | 0 | 0 | 0 | 0
Standby | DSM | 0 | 0 | 0 | 0 | 0 | 0 | 0 | 0 | 0 | 0 | 0 | 0 | 0 | 0 | 0 | 0 | 0 | 0 | 0 | 0 | 0 | 0 | 0 | 0 | 0 | 0 | 0 | 0 | 0 | 0 | 0 | 0 | 0 | 0 | 0
SUWANNEE_P.1 | CT | 0 | 0 | 0 | 0 | 0 | 0 | 0 | 0 | 0 | 0 | 0 | 0 | 0 | 0 | 0 | 0 | 0 | 0 | 0 | 0 | 0 | 0 | 0 | 0 | 0 | 0 | 0 | 0 | 0 | 0 | 0 | 0 | 0 | 0 | 0
SUWANNEE_P.2 | CT | 0 | 0 | 0 | 0 | 0 | 0 | 0 | 0 | 0 | 0 | 0 | 0 | 0 | 0 | 0 | 0 | 0 | 0 | 0 | 0 | 0 | 0 | 0 | 0 | 0 | 0 | 0 | 0 | 0 | 0 | 0 | 0 | 0 | 0 | 0
SUWANNEE_P.3 | CT | 0 | 0 | 0 | 0 | 0 | 0 | 0 | 0 | 0 | 0 | 0 | 0 | 0 | 0 | 0 | 0 | 0 | 0 | 0 | 0 | 0 | 0 | 0 | 0 | 0 | 0 | 0 | 0 | 0 | 0 | 0 | 0 | 0 | 0 | 0
Tigerbay.1 | Steam-CC | 0 | 0 | 0 | 0 | 0 | 0 | 0 | 0 | 0 | 0 | 0 | 0 | 0 | 0 | 0 | 0 | 0 | 0 | 0 | 0 | 0 | 0 | 0 | 0 | 0 | 0 | 0 | 0 | 0 | 0 | 0 | 0 | 0 | 0 | 0
U.OF.FL.1 | CT | 0 | 0 | 0 | 0 | 0 | 0 | 0 | 0 | 0 | 0 | 0 | 0 | 0 | 0 | 0 | 0 | 0 | 0 | 0 | 0 | 0 | 0 | 0 | 0 | 0 | 0 | 0 | 0 | 0 | 0 | 0 | 0 | 0 | 0 | 0
Voltage.Red | DSM | 0 | 0 | 0 | 0 | 0 | 0 | 0 | 0 | 0 | 0 | 0 | 0 | 0 | 0 | 0 | 0 | 0 | 0 | 0 | 0 | 0 | 0 | 0 | 0 | 0 | 0 | 0 | 0 | 0 | 0 | 0 | 0 | 0 | 0 | 0
WaterHtr_PP | DSM | 0 | 0 | 0 | 0 | 0 | 0 | 0 | 0 | 0 | 0 | 0 | 0 | 0 | 0 | 0 | 0 | 0 | 0 | 0 | 0 | 0 | 0 | 0 | 0 | 0 | 0 | 0 | 0 | 0 | 0 | 0 | 0 | 0 | 0 | 0
Total |  | 445381.08 | 433157.7 | 437320.41 | 459799.16 | 306781.04 | 154319.13 | 64300.4 | 39449.86 | 28319.01 | 29257.76 | 29953.74 | 30794.03 | 31555.14 | 32397.62 | 39096.68 | 44343.15 | 45896.96 | 47300.49 | 49495.07 | 51532.04 | 53391.14 | 55015.88 | 61807.49 | 67290.51 | 70409.77 | 73560.31 | 75847.23 | 78144.55 | 79900.33 | 79182.44 | 75336.1 | 71838.63 | 67280.4 | 63320.5 | 59185.68
Group Totals
Station Group | Group Type | 2020 | 2021 | 2022 | 2023 | 2024 | 2025 | 2026 | 2027 | 2028 | 2029 | 2030 | 2031 | 2032 | 2033 | 2034 | 2035 | 2036 | 2037 | 2038 | 2039 | 2040 | 2041 | 2042 | 2043 | 2044 | 2045 | 2046 | 2047 | 2048 | 2049 | 2050 | 2051 | 2052 | 2053 | 2054
Cogen | Total | 239421.05 | 250956.38 | 263730.38 | 277212.85 | 134890.53 | 90565.38 | 0 | 0 | 0 | 0 | 0 | 0 | 0 | 0 | 0 | 0 | 0 | 0 | 0 | 0 | 0 | 0 | 0 | 0 | 0 | 0 | 0 | 0 | 0 | 0 | 0 | 0 | 0 | 0 | 0
CT | Total | 0 | 0 | 0 | 0 | 0 | 0 | 0 | 257.13 | 451.82 | 733.27 | 949.4 | 1256.95 | 1496.19 | 1831.77 | 3352.48 | 4356.3 | 5143.2 | 5768.12 | 7336.92 | 8563.34 | 9525.77 | 10311.79 | 10569.61 | 10833.82 | 12756.74 | 15131.91 | 16997.99 | 18058.26 | 18509.7 | 18972.48 | 19446.84 | 19932.99 | 20431.29 | 20942.04 | 21465.66
DSM | Total | 0 | 0 | 0 | 0 | 0 | 0 | 0 | 0 | 0 | 0 | 0 | 0 | 0 | 0 | 0 | 0 | 0 | 0 | 0 | 0 | 0 | 0 | 0 | 0 | 0 | 0 | 0 | 0 | 0 | 0 | 0 | 0 | 0 | 0 | 0
Renewable | Total | 91121.22 | 99050.71 | 107996.08 | 116948.37 | 126795.27 | 24959.83 | 25497.7 | 26185.67 | 26903.41 | 27551.34 | 28021.63 | 28544.58 | 29111.65 | 29717.28 | 30187.53 | 30797.2 | 31341.72 | 31892.45 | 32284.72 | 32855.98 | 33507.47 | 34094.95 | 34714.98 | 35387.35 | 36064.91 | 36704.99 | 37442.92 | 38144.81 | 38900.63 | 37157.7 | 32260.7 | 27686.36 | 22024.35 | 16933.08 | 11638.52
Steam-CC | Total | 0 | 0 | 0 | 0 | 0 | 0 | 0 | 0 | 0 | 0 | 0 | 0 | 0 | 0 | 4642.4 | 8157.36 | 8361.29 | 8570.32 | 8784.58 | 9004.2 | 9229.3 | 9460.03 | 15352.84 | 19877.9 | 20374.82 | 20884.22 | 21406.32 | 21941.48 | 22490 | 23052.26 | 23628.56 | 24219.28 | 24824.76 | 25445.38 | 26081.5
Steam-Coal | Total | 0 | 0 | 0 | 0 | 0 | 0 | 0 | 0 | 0 | 0 | 0 | 0 | 0 | 0 | 0 | 0 | 0 | 0 | 0 | 0 | 0 | 0 | 0 | 0 | 0 | 0 | 0 | 0 | 0 | 0 | 0 | 0 | 0 | 0 | 0
Steam-Gas | Total | 0 | 0 | 0 | 0 | 0 | 0 | 0 | 0 | 0 | 0 | 0 | 0 | 0 | 0 | 0 | 0 | 0 | 0 | 0 | 0 | 0 | 0 | 0 | 0 | 0 | 0 | 0 | 0 | 0 | 0 | 0 | 0 | 0 | 0 | 0
Storage | Total | 286.3 | 868.37 | 918.05 | 962.07 | 929.41 | 936.88 | 945.66 | 954.62 | 963.78 | 973.15 | 982.71 | 992.5 | 947.3 | 848.57 | 914.27 | 1032.29 | 1050.75 | 1069.6 | 1088.85 | 1108.52 | 1128.6 | 1149.11 | 1170.06 | 1191.44 | 1213.3 | 839.19 | 0 | 0 | 0 | 0 | 0 | 0 | 0 | 0 | 0
TranEcon-Purc | Total | 0 | 0 | 0 | 0 | 0 | 0 | 0 | 0 | 0 | 0 | 0 | 0 | 0 | 0 | 0 | 0 | 0 | 0 | 0 | 0 | 0 | 0 | 0 | 0 | 0 | 0 | 0 | 0 | 0 | 0 | 0 | 0 | 0 | 0 | 0
TranEcon-Sale | Total | 0 | 0 | 0 | 0 | 0 | 0 | 0 | 0 | 0 | 0 | 0 | 0 | 0 | 0 | 0 | 0 | 0 | 0 | 0 | 0 | 0 | 0 | 0 | 0 | 0 | 0 | 0 | 0 | 0 | 0 | 0 | 0 | 0 | 0 | 0
TranFirm-Purc | Total | 114552.51 | 82282.24 | 64675.9 | 64675.87 | 44165.83 | 37857.04 | 37857.04 | 12052.44 | 0 | 0 | 0 | 0 | 0 | 0 | 0 | 0 | 0 | 0 | 0 | 0 | 0 | 0 | 0 | 0 | 0 | 0 | 0 | 0 | 0 | 0 | 0 | 0 | 0 | 0 | 0

## Fuel Cost
Fuel Cost ($000)
\\s00233\grpdata\PEF Resource Planning\2020\2020-03 Clean Energy Connection\Prosym\05052020\CEC_750MW.mdb
Station | Unit Type | 2020 | 2021 | 2022 | 2023 | 2024 | 2025 | 2026 | 2027 | 2028 | 2029 | 2030 | 2031 | 2032 | 2033 | 2034 | 2035 | 2036 | 2037 | 2038 | 2039 | 2040 | 2041 | 2042 | 2043 | 2044 | 2045 | 2046 | 2047 | 2048 | 2049 | 2050 | 2051 | 2052 | 2053 | 2054
AC | DSM | 0 | 0 | 0 | 0 | 0 | 0 | 0 | 0 | 0 | 0 | 0 | 0 | 0 | 0 | 0 | 0 | 0 | 0 | 0 | 0 | 0 | 0 | 0 | 0 | 0 | 0 | 0 | 0 | 0 | 0 | 0 | 0 | 0 | 0 | 0
Anclote.1 | Steam-Gas | 9115.15 | 10760.24 | 13494.76 | 12299.44 | 14370.51 | 16576.71 | 20684.74 | 22175.42 | 26729.19 | 29451.83 | 28968.55 | 36715.12 | 35861.95 | 44033.34 | 36955.89 | 36460.18 | 35869.66 | 41016.11 | 39650.94 | 45396.2 | 42326.61 | 49567.22 | 16505.3 | 0 | 0 | 0 | 0 | 0 | 0 | 0 | 0 | 0 | 0 | 0 | 0
Anclote.2 | Steam-Gas | 11321.58 | 13329.7 | 13292.39 | 14840.25 | 14836.3 | 19683.21 | 21070.92 | 25333.54 | 33547.77 | 31549.53 | 36904.14 | 38149.12 | 42884.2 | 46854.45 | 41569.46 | 37701.49 | 39839.52 | 41526.51 | 43546.73 | 43009.11 | 46594.12 | 47273.87 | 18382.44 | 0 | 0 | 0 | 0 | 0 | 0 | 0 | 0 | 0 | 0 | 0 | 0
As.Avail | Cogen | 36.04 | 36.11 | 36.85 | 37.6 | 39.6 | 46.6 | 53.67 | 62.5 | 72.09 | 82.02 | 89.12 | 98.29 | 102.54 | 105.44 | 104.76 | 108.28 | 119.91 | 129.52 | 136.3 | 149.97 | 156.55 | 171.24 | 173.84 | 177.57 | 186.61 | 195.92 | 206.65 | 215.89 | 229.14 | 236.53 | 244 | 251.56 | 264.61 | 273.94 | 286.59
As.Avail.PCS | Renewable | 2136.66 | 2161.58 | 2198.65 | 2231.3 | 2348.98 | 2724.9 | 3151.98 | 3733.71 | 4365.99 | 4872.65 | 5382.18 | 5688.51 | 6114.02 | 6220.6 | 6300.96 | 6404.78 | 6928.36 | 7660.89 | 8374.76 | 8840.11 | 9261.05 | 9957.35 | 10153.55 | 10604.88 | 10971.29 | 11672.75 | 12331.02 | 12801 | 13449.16 | 13794.26 | 14335.1 | 15288.51 | 15514.9 | 16032.93 | 16885.73
AVON.PK_P.1 | CT | 455.25 | 0 | 0 | 0 | 0 | 0 | 0 | 0 | 0 | 0 | 0 | 0 | 0 | 0 | 0 | 0 | 0 | 0 | 0 | 0 | 0 | 0 | 0 | 0 | 0 | 0 | 0 | 0 | 0 | 0 | 0 | 0 | 0 | 0 | 0
AVON.PK_P.2 | CT | 140.79 | 0 | 0 | 0 | 0 | 0 | 0 | 0 | 0 | 0 | 0 | 0 | 0 | 0 | 0 | 0 | 0 | 0 | 0 | 0 | 0 | 0 | 0 | 0 | 0 | 0 | 0 | 0 | 0 | 0 | 0 | 0 | 0 | 0 | 0
Bartow CC.1.0 | Steam-CC | 122861.66 | 122742.32 | 127911.34 | 125944.45 | 125743.87 | 135424.62 | 149783.11 | 171016.23 | 183516.3 | 213123.92 | 229466.81 | 248856.06 | 249134.81 | 251781.38 | 244499.78 | 237724.31 | 242749.11 | 246272.89 | 276177.66 | 264979.66 | 293954.28 | 302034.06 | 286775.78 | 263014.34 | 272343.88 | 297640 | 313760 | 314844.78 | 310138.28 | 335127.81 | 341331.94 | 355954.75 | 354346.12 | 366705.56 | 389846.12
Bartow CC.1.PAG | Steam-CC | 361 | 514.22 | 274.41 | 419.8 | 446.97 | 729.67 | 797.32 | 1200.67 | 1327.53 | 1207.48 | 1668.76 | 2271.93 | 2293.2 | 2534.18 | 866.56 | 663.39 | 693.18 | 834.93 | 993.63 | 1071.98 | 1107.18 | 1245.85 | 1462.56 | 1503.77 | 1620.77 | 1589.42 | 1762.66 | 1577.35 | 1611.76 | 1650.94 | 1856.55 | 1982.76 | 2026.68 | 2178.05 | 2541.77
BARTOW_P.1 | CT | 39.8 | 78.4 | 39.49 | 15.17 | 107.45 | 110.09 | 197.9 | 28.34 | 0 | 0 | 0 | 0 | 0 | 0 | 0 | 0 | 0 | 0 | 0 | 0 | 0 | 0 | 0 | 0 | 0 | 0 | 0 | 0 | 0 | 0 | 0 | 0 | 0 | 0 | 0
BARTOW_P.2 | CT | 66.52 | 74.06 | 70.36 | 11.09 | 183.76 | 102.07 | 250.75 | 599.13 | 838.22 | 733.7 | 1067.97 | 803.34 | 974.16 | 821.71 | 131.68 | 0 | 0 | 0 | 0 | 0 | 0 | 0 | 0 | 0 | 0 | 0 | 0 | 0 | 0 | 0 | 0 | 0 | 0 | 0 | 0
BARTOW_P.3 | CT | 69.93 | 79.52 | 64.52 | 15.11 | 133.72 | 63.22 | 246.48 | 34.2 | 0 | 0 | 0 | 0 | 0 | 0 | 0 | 0 | 0 | 0 | 0 | 0 | 0 | 0 | 0 | 0 | 0 | 0 | 0 | 0 | 0 | 0 | 0 | 0 | 0 | 0 | 0
BARTOW_P.4 | CT | 97.33 | 107.8 | 62.85 | 40.34 | 211.88 | 209.2 | 347.5 | 615.86 | 933.29 | 742.53 | 1089.56 | 1009.46 | 1111.12 | 1152 | 180.28 | 0 | 0 | 0 | 0 | 0 | 0 | 0 | 0 | 0 | 0 | 0 | 0 | 0 | 0 | 0 | 0 | 0 | 0 | 0 | 0
Battery Cape San Blas | Storage | 0 | 0 | 0 | 0 | 0 | 0 | 0 | 0 | 0 | 0 | 0 | 0 | 0 | 0 | 0 | 0 | 0 | 0 | 0 | 0 | 0 | 0 | 0 | 0 | 0 | 0 | 0 | 0 | 0 | 0 | 0 | 0 | 0 | 0 | 0
Battery Jennings | Storage | 0 | 0 | 0 | 0 | 0 | 0 | 0 | 0 | 0 | 0 | 0 | 0 | 0 | 0 | 0 | 0 | 0 | 0 | 0 | 0 | 0 | 0 | 0 | 0 | 0 | 0 | 0 | 0 | 0 | 0 | 0 | 0 | 0 | 0 | 0
Battery Micanopy | Storage | 0 | 0 | 0 | 0 | 0 | 0 | 0 | 0 | 0 | 0 | 0 | 0 | 0 | 0 | 0 | 0 | 0 | 0 | 0 | 0 | 0 | 0 | 0 | 0 | 0 | 0 | 0 | 0 | 0 | 0 | 0 | 0 | 0 | 0 | 0
Battery Trenton | Storage | 0 | 0 | 0 | 0 | 0 | 0 | 0 | 0 | 0 | 0 | 0 | 0 | 0 | 0 | 0 | 0 | 0 | 0 | 0 | 0 | 0 | 0 | 0 | 0 | 0 | 0 | 0 | 0 | 0 | 0 | 0 | 0 | 0 | 0 | 0
BAYBORO_P.1 | CT | 378.69 | 346.81 | 275.15 | 76.39 | 667.62 | 566.04 | 0 | 0 | 0 | 0 | 0 | 0 | 0 | 0 | 0 | 0 | 0 | 0 | 0 | 0 | 0 | 0 | 0 | 0 | 0 | 0 | 0 | 0 | 0 | 0 | 0 | 0 | 0 | 0 | 0
BAYBORO_P.2 | CT | 10.44 | 66.69 | 20.88 | 5.3 | 21.63 | 22.16 | 0 | 0 | 0 | 0 | 0 | 0 | 0 | 0 | 0 | 0 | 0 | 0 | 0 | 0 | 0 | 0 | 0 | 0 | 0 | 0 | 0 | 0 | 0 | 0 | 0 | 0 | 0 | 0 | 0
BAYBORO_P.3 | CT | 240.06 | 328.63 | 211.01 | 76.39 | 612.36 | 505.86 | 0 | 0 | 0 | 0 | 0 | 0 | 0 | 0 | 0 | 0 | 0 | 0 | 0 | 0 | 0 | 0 | 0 | 0 | 0 | 0 | 0 | 0 | 0 | 0 | 0 | 0 | 0 | 0 | 0
BAYBORO_P.4 | CT | 312.1 | 246.26 | 180.1 | 56.44 | 578.06 | 334.27 | 0 | 0 | 0 | 0 | 0 | 0 | 0 | 0 | 0 | 0 | 0 | 0 | 0 | 0 | 0 | 0 | 0 | 0 | 0 | 0 | 0 | 0 | 0 | 0 | 0 | 0 | 0 | 0 | 0
Citrus.CC.1 | Steam-CC | 93355 | 96779.06 | 98042.12 | 102609.22 | 118853.41 | 115472.52 | 130499.55 | 146544.33 | 158245.11 | 182709.52 | 191737.06 | 195551.91 | 210842.03 | 209153.28 | 217849.14 | 209878.77 | 213532.22 | 221721.25 | 232438.98 | 227077.48 | 256984.7 | 257115.23 | 246026.06 | 243849.33 | 256568.17 | 264586.53 | 283740.62 | 287938.97 | 288758.69 | 302083.47 | 309534.56 | 317375.22 | 341980.12 | 351237.09 | 368909.72
Citrus.CC.1.Duct | Steam-CC | 5033 | 5361.47 | 5054.22 | 5506.84 | 5828.61 | 5933.76 | 6106.92 | 7043.21 | 7739.15 | 8416.05 | 9818.77 | 10537.74 | 10782.02 | 10903.33 | 9792.37 | 9654.76 | 10462.41 | 10288.8 | 10580.47 | 11373.38 | 13068.13 | 12900.97 | 10927.4 | 11979.54 | 12816.68 | 12684.09 | 14847.99 | 14715.68 | 14925.18 | 15321.96 | 16322.66 | 16036.17 | 17124.41 | 17960.86 | 19079
Citrus.CC.2 | Steam-CC | 101835.2 | 99712.64 | 86418.82 | 101100.82 | 106099.52 | 113287.5 | 127005.49 | 142326.75 | 154272.7 | 176713.45 | 186023.09 | 190982 | 210284.62 | 209077.61 | 218499.39 | 211023.34 | 214086.64 | 224926.47 | 247969.52 | 235997.89 | 270961.84 | 274698.94 | 272659.5 | 263979.09 | 273861.66 | 279851.62 | 301948.25 | 303506.06 | 303833.38 | 321743.44 | 328297.12 | 321225.81 | 343342.84 | 354099.34 | 368471.28
Citrus.CC.2.Duct | Steam-CC | 5023.71 | 5113.96 | 5060.64 | 5299.86 | 4980.56 | 5612.98 | 5717.68 | 6905.71 | 7399.55 | 7722.08 | 9168.83 | 9850.92 | 10027.8 | 10302.6 | 8709.51 | 8763.84 | 8984.41 | 9080.54 | 9340.76 | 9745.33 | 10503.7 | 11012.93 | 8422.02 | 8847.72 | 9536.29 | 9483.24 | 11102.9 | 10447.3 | 10240.94 | 11198.81 | 11349.4 | 11451.84 | 11914.91 | 12558.71 | 13400.04
Crystal.4 | Steam-Coal | 42337.91 | 47891.62 | 38206.33 | 34706.35 | 44216.6 | 46524.75 | 45085.77 | 54775.66 | 59502.07 | 67822.21 | 67276.23 | 73851.61 | 65017.65 | 63512.56 | 16231 | 0 | 0 | 0 | 0 | 0 | 0 | 0 | 0 | 0 | 0 | 0 | 0 | 0 | 0 | 0 | 0 | 0 | 0 | 0 | 0
Crystal.5 | Steam-Coal | 43362.12 | 41530.98 | 50662.97 | 46473.86 | 31923.69 | 42871.94 | 49915.24 | 52451.86 | 71787.76 | 69229.01 | 82597.59 | 76757.54 | 78834.45 | 57456.33 | 17695.32 | 0 | 0 | 0 | 0 | 0 | 0 | 0 | 0 | 0 | 0 | 0 | 0 | 0 | 0 | 0 | 0 | 0 | 0 | 0 | 0
Dade.County | Renewable | 1788.46 | 1817.43 | 1851.2 | 1910.26 | 1984.6 | 2323.32 | 2650.39 | 3125.41 | 3679.82 | 4112.95 | 4432.6 | 4811.9 | 5142.32 | 5288.44 | 5299.83 | 5395.09 | 5907.22 | 6575.31 | 6959.18 | 7303.16 | 7914.98 | 8470.62 | 8600.43 | 8913.46 | 9405.68 | 9792.43 | 10409.49 | 10823.6 | 11292.1 | 11760.51 | 12108.98 | 12809.95 | 13195.83 | 13525.11 | 14086.51
DEBARY.10 | CT | 300.46 | 337.04 | 261.95 | 102.9 | 556.8 | 409.62 | 915.84 | 1846.56 | 2947.98 | 2163.03 | 3231.18 | 2201.33 | 3005.15 | 2509.32 | 2229.89 | 2477.97 | 377.94 | 0 | 0 | 0 | 0 | 0 | 0 | 0 | 0 | 0 | 0 | 0 | 0 | 0 | 0 | 0 | 0 | 0 | 0
DEBARY.2 | CT | 82.19 | 99.94 | 63.18 | 59.8 | 139.88 | 117.7 | 229.56 | 45.11 | 0 | 0 | 0 | 0 | 0 | 0 | 0 | 0 | 0 | 0 | 0 | 0 | 0 | 0 | 0 | 0 | 0 | 0 | 0 | 0 | 0 | 0 | 0 | 0 | 0 | 0 | 0
DEBARY.3 | CT | 111.76 | 179.73 | 102.51 | 54.64 | 235.56 | 168.87 | 449.59 | 61.99 | 0 | 0 | 0 | 0 | 0 | 0 | 0 | 0 | 0 | 0 | 0 | 0 | 0 | 0 | 0 | 0 | 0 | 0 | 0 | 0 | 0 | 0 | 0 | 0 | 0 | 0 | 0
DEBARY.4 | CT | 97.06 | 136.37 | 68.25 | 34.28 | 156.14 | 169.91 | 395.51 | 34.32 | 0 | 0 | 0 | 0 | 0 | 0 | 0 | 0 | 0 | 0 | 0 | 0 | 0 | 0 | 0 | 0 | 0 | 0 | 0 | 0 | 0 | 0 | 0 | 0 | 0 | 0 | 0
DEBARY.5 | CT | 87.99 | 126.49 | 83.21 | 49.74 | 201.1 | 149.44 | 305.07 | 50.92 | 0 | 0 | 0 | 0 | 0 | 0 | 0 | 0 | 0 | 0 | 0 | 0 | 0 | 0 | 0 | 0 | 0 | 0 | 0 | 0 | 0 | 0 | 0 | 0 | 0 | 0 | 0
DEBARY.6 | CT | 92.79 | 151.31 | 97.43 | 35.04 | 280.27 | 184.22 | 496.36 | 45.11 | 0 | 0 | 0 | 0 | 0 | 0 | 0 | 0 | 0 | 0 | 0 | 0 | 0 | 0 | 0 | 0 | 0 | 0 | 0 | 0 | 0 | 0 | 0 | 0 | 0 | 0 | 0
DEBARY.7 | CT | 299.39 | 218.71 | 240.03 | 137.6 | 570.05 | 501.21 | 835.3 | 1587.92 | 2366.35 | 1915.71 | 2665.03 | 2259.1 | 2554.63 | 2367.1 | 1891.07 | 1841.87 | 253.71 | 0 | 0 | 0 | 0 | 0 | 0 | 0 | 0 | 0 | 0 | 0 | 0 | 0 | 0 | 0 | 0 | 0 | 0
DEBARY.8 | CT | 171.77 | 179.62 | 121.33 | 78.86 | 375.28 | 386.94 | 630.93 | 1188.63 | 1792.41 | 1462.59 | 2060.7 | 1983.38 | 2188.79 | 1818.23 | 1408.08 | 1371.79 | 246.84 | 0 | 0 | 0 | 0 | 0 | 0 | 0 | 0 | 0 | 0 | 0 | 0 | 0 | 0 | 0 | 0 | 0 | 0
DEBARY.9 | CT | 318.53 | 286.98 | 242.6 | 134.07 | 647.06 | 581.7 | 899.8 | 1748.22 | 2503.54 | 1966.9 | 2857.76 | 2474.23 | 2727.01 | 2590.24 | 2069.88 | 2098.16 | 316.32 | 0 | 0 | 0 | 0 | 0 | 0 | 0 | 0 | 0 | 0 | 0 | 0 | 0 | 0 | 0 | 0 | 0 | 0
EconPurch | TranEcon-Purc | 0 | 0 | 0 | 0 | 0 | 0 | 0 | 0 | 0 | 0 | 0 | 0 | 0 | 0 | 0 | 0 | 0 | 0 | 0 | 0 | 0 | 0 | 0 | 0 | 0 | 0 | 0 | 0 | 0 | 0 | 0 | 0 | 0 | 0 | 0
EconSale | TranEcon-Sale | 0 | 0 | 0 | 0 | 0 | 0 | 0 | 0 | 0 | 0 | 0 | 0 | 0 | 0 | 0 | 0 | 0 | 0 | 0 | 0 | 0 | 0 | 0 | 0 | 0 | 0 | 0 | 0 | 0 | 0 | 0 | 0 | 0 | 0 | 0
Gen.190MW.CT.1 | CT | 0 | 0 | 0 | 0 | 0 | 0 | 0 | 12445.59 | 19236.75 | 16719.56 | 22290 | 26253.84 | 28770.96 | 31187.58 | 27081.81 | 26236.92 | 28722.66 | 32770.2 | 33341.48 | 41164.93 | 39775.76 | 43802.96 | 35315.69 | 32473.92 | 36145.64 | 39193.32 | 42207.53 | 43721.8 | 46692.94 | 45498.13 | 48086.34 | 51047.67 | 50485.23 | 53282.7 | 58433.19
Gen.190MW.CT.10 | CT | 0 | 0 | 0 | 0 | 0 | 0 | 0 | 0 | 0 | 0 | 0 | 0 | 0 | 0 | 0 | 0 | 0 | 0 | 6229.21 | 8859.99 | 9301.48 | 11401.4 | 8883.76 | 8548.08 | 10373.07 | 11487.47 | 13318.23 | 13699.96 | 13774.55 | 14237.91 | 15161.2 | 15691.53 | 17271.32 | 17500.95 | 20600.15
Gen.190MW.CT.11 | CT | 0 | 0 | 0 | 0 | 0 | 0 | 0 | 0 | 0 | 0 | 0 | 0 | 0 | 0 | 0 | 0 | 0 | 0 | 0 | 0 | 6407.37 | 9181.85 | 7100.06 | 6920.31 | 8653.68 | 9717.78 | 10966.19 | 11760.89 | 11805.62 | 12175.06 | 13204.31 | 13994.04 | 13870.26 | 14865.65 | 17953.04
Gen.190MW.CT.12 | CT | 0 | 0 | 0 | 0 | 0 | 0 | 0 | 0 | 0 | 0 | 0 | 0 | 0 | 0 | 0 | 0 | 0 | 0 | 0 | 0 | 0 | 0 | 0 | 0 | 6263.74 | 8517.78 | 9550.05 | 9656.24 | 9550.93 | 10048.41 | 10771.59 | 11799.44 | 12044.65 | 12709.22 | 15356.19
Gen.190MW.CT.13 | CT | 0 | 0 | 0 | 0 | 0 | 0 | 0 | 0 | 0 | 0 | 0 | 0 | 0 | 0 | 0 | 0 | 0 | 0 | 0 | 0 | 0 | 0 | 0 | 0 | 4975.7 | 6672.37 | 7678.09 | 7941.18 | 8175.39 | 8410.66 | 9324.86 | 10222.74 | 10530.83 | 10718.63 | 13132.73
Gen.190MW.CT.14 | CT | 0 | 0 | 0 | 0 | 0 | 0 | 0 | 0 | 0 | 0 | 0 | 0 | 0 | 0 | 0 | 0 | 0 | 0 | 0 | 0 | 0 | 0 | 0 | 0 | 0 | 4785.24 | 5890.17 | 6259.04 | 6724.57 | 6805.46 | 7508.69 | 8684.21 | 8695.51 | 8571.87 | 10935.07
Gen.190MW.CT.15 | CT | 0 | 0 | 0 | 0 | 0 | 0 | 0 | 0 | 0 | 0 | 0 | 0 | 0 | 0 | 0 | 0 | 0 | 0 | 0 | 0 | 0 | 0 | 0 | 0 | 0 | 0 | 4263.17 | 4878.16 | 5483.39 | 5513.56 | 5878.13 | 7110.14 | 6617.08 | 6955.97 | 9208.21
Gen.190MW.CT.16 | CT | 0 | 0 | 0 | 0 | 0 | 0 | 0 | 0 | 0 | 0 | 0 | 0 | 0 | 0 | 0 | 0 | 0 | 0 | 0 | 0 | 0 | 0 | 0 | 0 | 0 | 0 | 0 | 0 | 0 | 0 | 0 | 0 | 0 | 0 | 0
Gen.190MW.CT.17 | CT | 0 | 0 | 0 | 0 | 0 | 0 | 0 | 0 | 0 | 0 | 0 | 0 | 0 | 0 | 0 | 0 | 0 | 0 | 0 | 0 | 0 | 0 | 0 | 0 | 0 | 0 | 0 | 0 | 0 | 0 | 0 | 0 | 0 | 0 | 0
Gen.190MW.CT.18 | CT | 0 | 0 | 0 | 0 | 0 | 0 | 0 | 0 | 0 | 0 | 0 | 0 | 0 | 0 | 0 | 0 | 0 | 0 | 0 | 0 | 0 | 0 | 0 | 0 | 0 | 0 | 0 | 0 | 0 | 0 | 0 | 0 | 0 | 0 | 0
Gen.190MW.CT.19 | CT | 0 | 0 | 0 | 0 | 0 | 0 | 0 | 0 | 0 | 0 | 0 | 0 | 0 | 0 | 0 | 0 | 0 | 0 | 0 | 0 | 0 | 0 | 0 | 0 | 0 | 0 | 0 | 0 | 0 | 0 | 0 | 0 | 0 | 0 | 0
Gen.190MW.CT.2 | CT | 0 | 0 | 0 | 0 | 0 | 0 | 0 | 0 | 0 | 11600.48 | 18421.29 | 21603.68 | 24229.35 | 26414.4 | 23257.88 | 22388.65 | 25726.52 | 29605.31 | 30610.25 | 35592.02 | 34020.66 | 38932.03 | 30974.77 | 28615.38 | 32661.27 | 35171.29 | 38220.62 | 38626.31 | 40094.74 | 41121.1 | 43564.09 | 46125.85 | 45965.18 | 47217.89 | 51741.43
Gen.190MW.CT.20 | CT | 0 | 0 | 0 | 0 | 0 | 0 | 0 | 0 | 0 | 0 | 0 | 0 | 0 | 0 | 0 | 0 | 0 | 0 | 0 | 0 | 0 | 0 | 0 | 0 | 0 | 0 | 0 | 0 | 0 | 0 | 0 | 0 | 0 | 0 | 0
Gen.190MW.CT.21 | CT | 0 | 0 | 0 | 0 | 0 | 0 | 0 | 0 | 0 | 0 | 0 | 0 | 0 | 0 | 0 | 0 | 0 | 0 | 0 | 0 | 0 | 0 | 0 | 0 | 0 | 0 | 0 | 0 | 0 | 0 | 0 | 0 | 0 | 0 | 0
Gen.190MW.CT.3 | CT | 0 | 0 | 0 | 0 | 0 | 0 | 0 | 0 | 0 | 0 | 0 | 14480.45 | 19953.25 | 22356.29 | 20242.16 | 19818.24 | 21792.06 | 25087.99 | 25720.48 | 31324.85 | 29256.78 | 34763.04 | 27133.83 | 24727.16 | 28438.69 | 31058.21 | 32658.25 | 33072.92 | 37281.59 | 35762.93 | 37727.37 | 41158.48 | 40738.07 | 43143.64 | 46786
Gen.190MW.CT.4 | CT | 0 | 0 | 0 | 0 | 0 | 0 | 0 | 0 | 0 | 0 | 0 | 0 | 0 | 15376.38 | 16021.32 | 16294.8 | 18426.32 | 21435.2 | 22547.53 | 27075.55 | 25761.3 | 30142.38 | 22731.39 | 22052.06 | 25737.84 | 27212.45 | 29866.52 | 30221.15 | 32258.57 | 31552.36 | 33994.38 | 36198.32 | 35626.45 | 37075.62 | 41111.84
Gen.190MW.CT.5 | CT | 0 | 0 | 0 | 0 | 0 | 0 | 0 | 0 | 0 | 0 | 0 | 0 | 0 | 0 | 10718.15 | 13614.03 | 15907.57 | 18328.33 | 19692.25 | 23691.61 | 22304.21 | 26746.54 | 20040.64 | 19282.48 | 22156.4 | 24811.62 | 26627.55 | 27249.02 | 28489.85 | 26685.96 | 30048.66 | 32620.58 | 32056.72 | 34973.28 | 36979.66
Gen.190MW.CT.6 | CT | 0 | 0 | 0 | 0 | 0 | 0 | 0 | 0 | 0 | 0 | 0 | 0 | 0 | 0 | 8916.38 | 11246.28 | 13052.32 | 14976.16 | 17215.01 | 19606.97 | 18695.04 | 22356.81 | 18015.09 | 16390.82 | 19259.75 | 21766.5 | 23289.49 | 24014.42 | 25203.7 | 25801.99 | 26122.8 | 28722.84 | 28567.76 | 30116.55 | 33544.07
Gen.190MW.CT.7 | CT | 0 | 0 | 0 | 0 | 0 | 0 | 0 | 0 | 0 | 0 | 0 | 0 | 0 | 0 | 7157.61 | 9109.86 | 10600.46 | 12961.5 | 14088.19 | 16901.71 | 15998.41 | 19214.41 | 15075.69 | 14533.42 | 16184.2 | 19130.3 | 20186.92 | 20854.66 | 21956.11 | 21998.91 | 22686.67 | 24010.13 | 23944.89 | 26678.11 | 30171.91
Gen.190MW.CT.8 | CT | 0 | 0 | 0 | 0 | 0 | 0 | 0 | 0 | 0 | 0 | 0 | 0 | 0 | 0 | 0 | 0 | 7627.29 | 10363.81 | 11816.61 | 13643.24 | 13602.59 | 16559.25 | 12746.2 | 12144.54 | 14354.16 | 16298.86 | 17489.73 | 17660.43 | 19102.61 | 18670.66 | 19601.9 | 21030.62 | 22093.31 | 23551.73 | 25267.3
Gen.190MW.CT.9 | CT | 0 | 0 | 0 | 0 | 0 | 0 | 0 | 0 | 0 | 0 | 0 | 0 | 0 | 0 | 0 | 0 | 0 | 0 | 7922.13 | 11097.3 | 11136.76 | 13284.68 | 10459.3 | 10358.88 | 12755.44 | 13878.8 | 15630.47 | 15946.59 | 16483.48 | 16540.66 | 17515.5 | 19226.28 | 19668.69 | 20124.12 | 23075.83
Gen.2x1.CC.J.1 | Steam-CC | 0 | 0 | 0 | 0 | 0 | 0 | 0 | 0 | 0 | 0 | 0 | 0 | 0 | 0 | 184592.58 | 319110.31 | 326449.16 | 347722.06 | 363270 | 370474.47 | 386224.59 | 398927.09 | 408264.69 | 403133.53 | 421501.06 | 440988.62 | 457592.34 | 464124.81 | 483949.5 | 489603.03 | 501057.31 | 515568.34 | 534008.12 | 551375.44 | 568438.5
Gen.2x1.CC.J.1.Duct | Steam-CC | 0 | 0 | 0 | 0 | 0 | 0 | 0 | 0 | 0 | 0 | 0 | 0 | 0 | 0 | 17358.35 | 22404.2 | 23451.05 | 27520.23 | 27047.58 | 31626 | 32876.55 | 35142.54 | 41036.52 | 45790.84 | 48139.84 | 51064.64 | 56285.18 | 57132.98 | 63603.89 | 60155.19 | 62737.9 | 64951.25 | 67166.02 | 70422.88 | 70742.34
Gen.2x1.CC.J.2 | Steam-CC | 0 | 0 | 0 | 0 | 0 | 0 | 0 | 0 | 0 | 0 | 0 | 0 | 0 | 0 | 0 | 0 | 0 | 0 | 0 | 0 | 0 | 0 | 246964.94 | 420349.88 | 436998.75 | 460584.41 | 477624.94 | 483056.16 | 502502.41 | 511174.25 | 520014.22 | 536466.56 | 552861.12 | 567536.94 | 582887.94
Gen.2x1.CC.J.2.Duct | Steam-CC | 0 | 0 | 0 | 0 | 0 | 0 | 0 | 0 | 0 | 0 | 0 | 0 | 0 | 0 | 0 | 0 | 0 | 0 | 0 | 0 | 0 | 0 | 27858.06 | 37294.04 | 40672.53 | 43161.01 | 45028.1 | 46164.41 | 51621.17 | 48617.12 | 52803.57 | 56681.74 | 56713.73 | 57461.32 | 59679.85
Gen.2x1.CC.J.3 | Steam-CC | 0 | 0 | 0 | 0 | 0 | 0 | 0 | 0 | 0 | 0 | 0 | 0 | 0 | 0 | 0 | 0 | 0 | 0 | 0 | 0 | 0 | 0 | 0 | 0 | 0 | 0 | 0 | 0 | 0 | 0 | 0 | 0 | 0 | 0 | 0
Gen.2x1.CC.J.3.Duct | Steam-CC | 0 | 0 | 0 | 0 | 0 | 0 | 0 | 0 | 0 | 0 | 0 | 0 | 0 | 0 | 0 | 0 | 0 | 0 | 0 | 0 | 0 | 0 | 0 | 0 | 0 | 0 | 0 | 0 | 0 | 0 | 0 | 0 | 0 | 0 | 0
Gen.2x1.CC.J.4 | Steam-CC | 0 | 0 | 0 | 0 | 0 | 0 | 0 | 0 | 0 | 0 | 0 | 0 | 0 | 0 | 0 | 0 | 0 | 0 | 0 | 0 | 0 | 0 | 0 | 0 | 0 | 0 | 0 | 0 | 0 | 0 | 0 | 0 | 0 | 0 | 0
Gen.2x1.CC.J.4.Duct | Steam-CC | 0 | 0 | 0 | 0 | 0 | 0 | 0 | 0 | 0 | 0 | 0 | 0 | 0 | 0 | 0 | 0 | 0 | 0 | 0 | 0 | 0 | 0 | 0 | 0 | 0 | 0 | 0 | 0 | 0 | 0 | 0 | 0 | 0 | 0 | 0
Gen.2x1.CC.J.5 | Steam-CC | 0 | 0 | 0 | 0 | 0 | 0 | 0 | 0 | 0 | 0 | 0 | 0 | 0 | 0 | 0 | 0 | 0 | 0 | 0 | 0 | 0 | 0 | 0 | 0 | 0 | 0 | 0 | 0 | 0 | 0 | 0 | 0 | 0 | 0 | 0
Gen.2x1.CC.J.5.Duct | Steam-CC | 0 | 0 | 0 | 0 | 0 | 0 | 0 | 0 | 0 | 0 | 0 | 0 | 0 | 0 | 0 | 0 | 0 | 0 | 0 | 0 | 0 | 0 | 0 | 0 | 0 | 0 | 0 | 0 | 0 | 0 | 0 | 0 | 0 | 0 | 0
Gen.2x1.CC.J.6 | Steam-CC | 0 | 0 | 0 | 0 | 0 | 0 | 0 | 0 | 0 | 0 | 0 | 0 | 0 | 0 | 0 | 0 | 0 | 0 | 0 | 0 | 0 | 0 | 0 | 0 | 0 | 0 | 0 | 0 | 0 | 0 | 0 | 0 | 0 | 0 | 0
Gen.2x1.CC.J.6.Duct | Steam-CC | 0 | 0 | 0 | 0 | 0 | 0 | 0 | 0 | 0 | 0 | 0 | 0 | 0 | 0 | 0 | 0 | 0 | 0 | 0 | 0 | 0 | 0 | 0 | 0 | 0 | 0 | 0 | 0 | 0 | 0 | 0 | 0 | 0 | 0 | 0
Gen.2x1.CC.J.7 | Steam-CC | 0 | 0 | 0 | 0 | 0 | 0 | 0 | 0 | 0 | 0 | 0 | 0 | 0 | 0 | 0 | 0 | 0 | 0 | 0 | 0 | 0 | 0 | 0 | 0 | 0 | 0 | 0 | 0 | 0 | 0 | 0 | 0 | 0 | 0 | 0
Gen.2x1.CC.J.7.Duct | Steam-CC | 0 | 0 | 0 | 0 | 0 | 0 | 0 | 0 | 0 | 0 | 0 | 0 | 0 | 0 | 0 | 0 | 0 | 0 | 0 | 0 | 0 | 0 | 0 | 0 | 0 | 0 | 0 | 0 | 0 | 0 | 0 | 0 | 0 | 0 | 0
HEAT | DSM | 0 | 0 | 0 | 0 | 0 | 0 | 0 | 0 | 0 | 0 | 0 | 0 | 0 | 0 | 0 | 0 | 0 | 0 | 0 | 0 | 0 | 0 | 0 | 0 | 0 | 0 | 0 | 0 | 0 | 0 | 0 | 0 | 0 | 0 | 0
Hines.CC.1 | Steam-CC | 42803.49 | 49803.02 | 53715.42 | 48402.54 | 50981.27 | 48269.55 | 51849.65 | 65915.95 | 75728.97 | 80040.7 | 90121.36 | 89902.48 | 103058.48 | 105257.49 | 84376.98 | 88518.84 | 90776.4 | 101393.68 | 103690.11 | 116664.73 | 118974.19 | 116671.52 | 110772.04 | 96446.74 | 95160.02 | 113149.43 | 114948.36 | 122289.48 | 131590.39 | 126438.84 | 133625.05 | 126114.34 | 142976.66 | 149340.48 | 141408.22
Hines.CC.2 | Steam-CC | 39572.07 | 43792 | 46789.19 | 46233.02 | 43696.39 | 47005.4 | 55908.29 | 65275.27 | 76797.6 | 81547.11 | 81817.7 | 99309.18 | 101963.74 | 103026.65 | 92099.99 | 84263.86 | 90026.19 | 99322.88 | 100690.12 | 111395.98 | 102970.38 | 121078.98 | 97722.66 | 97059.45 | 100810.46 | 104199.54 | 115598.05 | 113686.18 | 121388.84 | 121070.84 | 114433.24 | 135199.95 | 132757.89 | 136615.41 | 140502.39
Hines.CC.3 | Steam-CC | 44572.62 | 47258.45 | 47264.33 | 48312.46 | 51933.93 | 51322.05 | 56020.75 | 67182.81 | 80132.96 | 85768.8 | 94843.34 | 94932.18 | 104772.78 | 108439.22 | 101981.2 | 96004.41 | 97020.95 | 109820.21 | 114388.32 | 123276.66 | 125655.37 | 123854.44 | 115086.54 | 105238.24 | 107181.6 | 119840.65 | 120836.68 | 128558.73 | 130777.91 | 131049.97 | 133959.19 | 127981.09 | 143716.53 | 148064.89 | 156642.2
Hines.CC.4 | Steam-CC | 64952.82 | 56149.54 | 64654.37 | 60499.84 | 59781.25 | 71591.08 | 71594.62 | 82324.5 | 104171.89 | 111736 | 107806.97 | 118515 | 136625.86 | 137042.86 | 120553.42 | 115472.17 | 124918.72 | 138162.5 | 143344.33 | 146566.58 | 149404.89 | 162974.95 | 137701.67 | 126236.23 | 143816.17 | 153414.05 | 151609.56 | 153524.05 | 171126.53 | 171487.05 | 159273.48 | 168911.86 | 189177.64 | 195504.06 | 187637.8
INT.CITY.1 | CT | 154.2 | 226.76 | 157.11 | 53.54 | 389.26 | 287.42 | 632.53 | 1138.18 | 1828.93 | 1520.09 | 2126.24 | 1631.69 | 1960.25 | 1659.83 | 192.82 | 0 | 0 | 0 | 0 | 0 | 0 | 0 | 0 | 0 | 0 | 0 | 0 | 0 | 0 | 0 | 0 | 0 | 0 | 0 | 0
INT.CITY.10 | CT | 213.57 | 204.25 | 151.84 | 98.81 | 400.45 | 371.84 | 601.17 | 1216.18 | 1741.8 | 1425.71 | 2192.64 | 1837.97 | 1907.78 | 1937 | 1391.33 | 1505.7 | 1758.76 | 1857.71 | 382.21 | 0 | 0 | 0 | 0 | 0 | 0 | 0 | 0 | 0 | 0 | 0 | 0 | 0 | 0 | 0 | 0
INT.CITY.11 | CT | 589.28 | 623.29 | 469.7 | 202.14 | 977.94 | 854.37 | 1753.72 | 3441.82 | 5007.81 | 4134.23 | 5983.66 | 3922 | 4907.3 | 4504.35 | 3638.02 | 4367.02 | 5801.92 | 6278.55 | 5629.99 | 7607.12 | 5908.58 | 7000.71 | 5558.27 | 6885.24 | 1099.29 | 0 | 0 | 0 | 0 | 0 | 0 | 0 | 0 | 0 | 0
INT.CITY.12 | CT | 556.1 | 554.57 | 450.15 | 401.33 | 1082.58 | 961.14 | 1442.72 | 3027.59 | 4138.32 | 3282.2 | 4573.74 | 4047.94 | 4048.44 | 4043.55 | 3120.73 | 2955.69 | 3186.01 | 3306.41 | 2548.01 | 3157.98 | 2298.11 | 3040.45 | 3136.16 | 3563.84 | 2459.85 | 573.42 | 0 | 0 | 0 | 0 | 0 | 0 | 0 | 0 | 0
INT.CITY.13 | CT | 673.99 | 640.56 | 582.47 | 461.98 | 1226.14 | 903.53 | 1635.61 | 3246.06 | 4291.39 | 3668.61 | 4776.52 | 4164.26 | 4605.88 | 4297.84 | 3173.47 | 3259.29 | 3349.6 | 3663.61 | 2734.09 | 3445.22 | 2427.38 | 3234.06 | 3337.65 | 3774.13 | 3354.12 | 378.06 | 0 | 0 | 0 | 0 | 0 | 0 | 0 | 0 | 0
INT.CITY.14 | CT | 481.31 | 478.34 | 397.6 | 324.21 | 908.06 | 861.87 | 1240.05 | 2696.68 | 3828.84 | 3148.25 | 4316.25 | 3747.76 | 4031.69 | 3767.64 | 2899.23 | 2674.15 | 2736.14 | 3272.48 | 2193.34 | 2739.64 | 1966.07 | 2544.49 | 2326.91 | 2461.19 | 2128.11 | 194.31 | 0 | 0 | 0 | 0 | 0 | 0 | 0 | 0 | 0
INT.CITY.2 | CT | 41.01 | 97.64 | 60.86 | 20.48 | 125.67 | 64.15 | 159.38 | 440.18 | 1174.99 | 884.68 | 1187.01 | 906.99 | 1218.6 | 978.67 | 47.29 | 0 | 0 | 0 | 0 | 0 | 0 | 0 | 0 | 0 | 0 | 0 | 0 | 0 | 0 | 0 | 0 | 0 | 0 | 0 | 0
INT.CITY.3 | CT | 135.52 | 223.28 | 110.74 | 59.38 | 221.02 | 224.96 | 360.65 | 744.46 | 1857.3 | 1565.58 | 2176.69 | 1272.28 | 1938.86 | 1689.27 | 191.34 | 0 | 0 | 0 | 0 | 0 | 0 | 0 | 0 | 0 | 0 | 0 | 0 | 0 | 0 | 0 | 0 | 0 | 0 | 0 | 0
INT.CITY.4 | CT | 210.79 | 254.84 | 155.58 | 72.34 | 386.06 | 319.11 | 563.71 | 1070.69 | 2115.79 | 1761.42 | 2598.96 | 1892.11 | 2229.77 | 1958.1 | 154.6 | 0 | 0 | 0 | 0 | 0 | 0 | 0 | 0 | 0 | 0 | 0 | 0 | 0 | 0 | 0 | 0 | 0 | 0 | 0 | 0
INT.CITY.5 | CT | 53.78 | 117.08 | 66.58 | 26.89 | 158.33 | 111.69 | 186.56 | 372.69 | 1272.37 | 1068.14 | 1442.64 | 1029.26 | 1275.57 | 1169.6 | 83.27 | 0 | 0 | 0 | 0 | 0 | 0 | 0 | 0 | 0 | 0 | 0 | 0 | 0 | 0 | 0 | 0 | 0 | 0 | 0 | 0
INT.CITY.6 | CT | 295.77 | 297.22 | 198.74 | 84.69 | 552.33 | 423.74 | 893.81 | 1658.36 | 2591.51 | 2168.37 | 3047.44 | 2224.02 | 2703.07 | 2314.47 | 268.89 | 0 | 0 | 0 | 0 | 0 | 0 | 0 | 0 | 0 | 0 | 0 | 0 | 0 | 0 | 0 | 0 | 0 | 0 | 0 | 0
INT.CITY.7 | CT | 176.66 | 124.38 | 126.21 | 70.84 | 344.17 | 287.02 | 489.7 | 1027.08 | 1504.74 | 1242.6 | 1963.75 | 1594.83 | 1854 | 1578.16 | 1127.1 | 1062.18 | 1352.11 | 1648.53 | 302.39 | 0 | 0 | 0 | 0 | 0 | 0 | 0 | 0 | 0 | 0 | 0 | 0 | 0 | 0 | 0 | 0
INT.CITY.8 | CT | 245.86 | 243.94 | 206.86 | 99.21 | 489.26 | 412.43 | 677.69 | 1394.87 | 1976.53 | 1714.03 | 2353.12 | 2119.41 | 2296.23 | 2119.38 | 1680.46 | 1773.26 | 1863.18 | 2071.37 | 389.37 | 0 | 0 | 0 | 0 | 0 | 0 | 0 | 0 | 0 | 0 | 0 | 0 | 0 | 0 | 0 | 0
INT.CITY.9 | CT | 239.01 | 207.61 | 176.83 | 118.38 | 450.98 | 335.05 | 655.39 | 1300.92 | 2006.52 | 1611.07 | 2286.04 | 1833.78 | 1924.36 | 2070.59 | 1538.65 | 1629.38 | 1784.24 | 2059.8 | 317.77 | 0 | 0 | 0 | 0 | 0 | 0 | 0 | 0 | 0 | 0 | 0 | 0 | 0 | 0 | 0 | 0
INTER | DSM | 0 | 0 | 0 | 0 | 0 | 0 | 0 | 0 | 0 | 0 | 0 | 0 | 0 | 0 | 0 | 0 | 0 | 0 | 0 | 0 | 0 | 0 | 0 | 0 | 0 | 0 | 0 | 0 | 0 | 0 | 0 | 0 | 0 | 0 | 0
Lake.County | Renewable | 143.79 | 145.26 | 147.36 | 151.41 | 78.29 | 0 | 0 | 0 | 0 | 0 | 0 | 0 | 0 | 0 | 0 | 0 | 0 | 0 | 0 | 0 | 0 | 0 | 0 | 0 | 0 | 0 | 0 | 0 | 0 | 0 | 0 | 0 | 0 | 0 | 0
LEE.County.Res | Renewable | 2816.29 | 2878.66 | 2903.18 | 2978.26 | 3097.09 | 3604.44 | 4156.87 | 4880.81 | 5718.24 | 6287.8 | 7030.33 | 7589.06 | 8201.54 | 8238.04 | 8090.24 | 8534.8 | 9084.81 | 10023.73 | 11119.99 | 11711.07 | 12340.48 | 13116.28 | 13385.72 | 13824.49 | 14746.68 | 15424.21 | 16265.53 | 16883.97 | 17807.44 | 18389.35 | 18933.65 | 19975.09 | 20455.31 | 21300.31 | 21883.72
Mulberry | Cogen | 17482.5 | 17567.61 | 17923.13 | 17913.5 | 10975.63 | 0 | 0 | 0 | 0 | 0 | 0 | 0 | 0 | 0 | 0 | 0 | 0 | 0 | 0 | 0 | 0 | 0 | 0 | 0 | 0 | 0 | 0 | 0 | 0 | 0 | 0 | 0 | 0 | 0 | 0
NSG.Vand.CT.1 | TranFirm-Purc | 6425.35 | 9082.02 | 8585.92 | 11235.37 | 9932.01 | 12744.38 | 11868.35 | 2811.19 | 0 | 0 | 0 | 0 | 0 | 0 | 0 | 0 | 0 | 0 | 0 | 0 | 0 | 0 | 0 | 0 | 0 | 0 | 0 | 0 | 0 | 0 | 0 | 0 | 0 | 0 | 0
NSG.Vand.CT.2 | TranFirm-Purc | 5381.77 | 7790.54 | 7729.46 | 9935.86 | 8570.3 | 10003.01 | 10826.31 | 2619.71 | 0 | 0 | 0 | 0 | 0 | 0 | 0 | 0 | 0 | 0 | 0 | 0 | 0 | 0 | 0 | 0 | 0 | 0 | 0 | 0 | 0 | 0 | 0 | 0 | 0 | 0 | 0
NSG.Vand.CT.3 | TranFirm-Purc | 4709.37 | 5430.73 | 6040.82 | 7196.87 | 6777.67 | 8291.5 | 8966.39 | 1954.02 | 0 | 0 | 0 | 0 | 0 | 0 | 0 | 0 | 0 | 0 | 0 | 0 | 0 | 0 | 0 | 0 | 0 | 0 | 0 | 0 | 0 | 0 | 0 | 0 | 0 | 0 | 0
NSG.Vand.CT.4 | TranFirm-Purc | 4016.55 | 4569.15 | 4932.08 | 5800.97 | 5521.59 | 6279.72 | 7269.3 | 1316.84 | 0 | 0 | 0 | 0 | 0 | 0 | 0 | 0 | 0 | 0 | 0 | 0 | 0 | 0 | 0 | 0 | 0 | 0 | 0 | 0 | 0 | 0 | 0 | 0 | 0 | 0 | 0
Orange.Cogen | Cogen | 20123.66 | 20337.26 | 20625.09 | 20620.71 | 20939.45 | 21114.51 | 0 | 0 | 0 | 0 | 0 | 0 | 0 | 0 | 0 | 0 | 0 | 0 | 0 | 0 | 0 | 0 | 0 | 0 | 0 | 0 | 0 | 0 | 0 | 0 | 0 | 0 | 0 | 0 | 0
Orlando.Cogen | Cogen | 57112.79 | 58518.98 | 59735.91 | 60605.33 | 0 | 0 | 0 | 0 | 0 | 0 | 0 | 0 | 0 | 0 | 0 | 0 | 0 | 0 | 0 | 0 | 0 | 0 | 0 | 0 | 0 | 0 | 0 | 0 | 0 | 0 | 0 | 0 | 0 | 0 | 0
Osprey 1.0 | Steam-CC | 10079.91 | 9681.24 | 10962.88 | 9303.71 | 2614.49 | 0 | 0 | 0 | 0 | 0 | 0 | 0 | 0 | 0 | 0 | 0 | 0 | 0 | 0 | 0 | 0 | 0 | 0 | 0 | 0 | 0 | 0 | 0 | 0 | 0 | 0 | 0 | 0 | 0 | 0
Osprey 1.1 | Steam-CC | 4265.73 | 3602.32 | 4069.28 | 2860.31 | 1659.21 | 0 | 0 | 0 | 0 | 0 | 0 | 0 | 0 | 0 | 0 | 0 | 0 | 0 | 0 | 0 | 0 | 0 | 0 | 0 | 0 | 0 | 0 | 0 | 0 | 0 | 0 | 0 | 0 | 0 | 0
Osprey 1.2 | Steam-CC | 103.62 | 128.95 | 110.24 | 91.01 | 11.05 | 0 | 0 | 0 | 0 | 0 | 0 | 0 | 0 | 0 | 0 | 0 | 0 | 0 | 0 | 0 | 0 | 0 | 0 | 0 | 0 | 0 | 0 | 0 | 0 | 0 | 0 | 0 | 0 | 0 | 0
OspreyAcq | Steam-CC | 0 | 0 | 0 | 0 | 46606.61 | 69915.15 | 78166.55 | 79777.2 | 102327.08 | 103258.34 | 115993.55 | 121996.42 | 130093.85 | 129220.7 | 125831.22 | 119928.56 | 112619.93 | 133082.38 | 137744.28 | 143629.25 | 150426.05 | 154724.67 | 139178.28 | 123369.2 | 131763.52 | 141603.28 | 146119.5 | 144210.94 | 160298.52 | 149901.81 | 163474.86 | 170778.38 | 174107.09 | 182102.73 | 192055.78
OspreyAcqDF | Steam-CC | 0 | 0 | 0 | 0 | 932.62 | 862.8 | 1041.63 | 1978 | 3136.18 | 2520.37 | 3589.84 | 3437.19 | 3454.9 | 3364.37 | 1698.6 | 1763.51 | 1501.83 | 2006.64 | 1962.04 | 2419.75 | 2189.78 | 2686.94 | 2452.98 | 2756.46 | 2570.18 | 2726.76 | 1924.01 | 2322.1 | 2363.55 | 2223.5 | 2891.37 | 4009.85 | 2949.95 | 3682.38 | 4035.39
Pasco.County | Renewable | 6218.88 | 6304.28 | 6492.84 | 6703.65 | 6914.18 | 4882.28 | 5582.2 | 6525.65 | 7610.57 | 8411.65 | 9115.02 | 9914.29 | 10604.68 | 10736.99 | 10851.04 | 11213.69 | 11994.62 | 13238.53 | 14197.91 | 15023.1 | 15905.71 | 16684.22 | 17277.71 | 17722.16 | 18550.6 | 19556.29 | 20366.12 | 20873.22 | 21668.97 | 22246.87 | 22574.7 | 23148.88 | 23799.68 | 24325.21 | 24933.84
Pinellas.County | Renewable | 14199.75 | 14522.97 | 15477.68 | 15980.2 | 16482.02 | 11644.22 | 13271.32 | 15552.04 | 18219.72 | 19992.52 | 21744.19 | 23626.2 | 25262.08 | 25612.83 | 25883.35 | 26751.78 | 28599.43 | 31473.26 | 33890.48 | 35768.15 | 37968.73 | 39806.66 | 41192.06 | 42242.94 | 44253.04 | 46566.11 | 48536.82 | 49758.85 | 51650.71 | 53035.38 | 53813.2 | 55183.2 | 56733.68 | 57986.58 | 59437.3
PPA.SERC | TranFirm-Purc | 17280.44 | 2788.42 | 0 | 0 | 0 | 0 | 0 | 0 | 0 | 0 | 0 | 0 | 0 | 0 | 0 | 0 | 0 | 0 | 0 | 0 | 0 | 0 | 0 | 0 | 0 | 0 | 0 | 0 | 0 | 0 | 0 | 0 | 0 | 0 | 0
Seasonal PPA_Summer.1 | TranFirm-Purc | 0 | 0 | 0 | 0 | 0 | 0 | 0 | 0 | 0 | 0 | 0 | 0 | 0 | 0 | 0 | 0 | 0 | 0 | 0 | 0 | 0 | 0 | 0 | 0 | 0 | 0 | 0 | 0 | 0 | 0 | 0 | 0 | 0 | 0 | 0
Shady.Hills.1 | TranFirm-Purc | 3424.83 | 4245.32 | 3847.7 | 3420.04 | 116.27 | 0 | 0 | 0 | 0 | 0 | 0 | 0 | 0 | 0 | 0 | 0 | 0 | 0 | 0 | 0 | 0 | 0 | 0 | 0 | 0 | 0 | 0 | 0 | 0 | 0 | 0 | 0 | 0 | 0 | 0
Shady.Hills.2 | TranFirm-Purc | 3101.56 | 2875.26 | 3061.66 | 2466.69 | 111.12 | 0 | 0 | 0 | 0 | 0 | 0 | 0 | 0 | 0 | 0 | 0 | 0 | 0 | 0 | 0 | 0 | 0 | 0 | 0 | 0 | 0 | 0 | 0 | 0 | 0 | 0 | 0 | 0 | 0 | 0
Shady.Hills.3 | TranFirm-Purc | 2472.49 | 2103.32 | 2156.64 | 1705.91 | 111.12 | 0 | 0 | 0 | 0 | 0 | 0 | 0 | 0 | 0 | 0 | 0 | 0 | 0 | 0 | 0 | 0 | 0 | 0 | 0 | 0 | 0 | 0 | 0 | 0 | 0 | 0 | 0 | 0 | 0 | 0
Solar.3rdParty.Block.1 | Renewable | 0 | 0 | 0 | 0 | 0 | 0 | 0 | 0 | 0 | 0 | 0 | 0 | 0 | 0 | 0 | 0 | 0 | 0 | 0 | 0 | 0 | 0 | 0 | 0 | 0 | 0 | 0 | 0 | 0 | 0 | 0 | 0 | 0 | 0 | 0
Solar.3rdParty.Block.2 | Renewable | 0 | 0 | 0 | 0 | 0 | 0 | 0 | 0 | 0 | 0 | 0 | 0 | 0 | 0 | 0 | 0 | 0 | 0 | 0 | 0 | 0 | 0 | 0 | 0 | 0 | 0 | 0 | 0 | 0 | 0 | 0 | 0 | 0 | 0 | 0
Solar.3rdParty.Block.3 | Renewable | 0 | 0 | 0 | 0 | 0 | 0 | 0 | 0 | 0 | 0 | 0 | 0 | 0 | 0 | 0 | 0 | 0 | 0 | 0 | 0 | 0 | 0 | 0 | 0 | 0 | 0 | 0 | 0 | 0 | 0 | 0 | 0 | 0 | 0 | 0
Solar.3rdParty.Block.4 | Renewable | 0 | 0 | 0 | 0 | 0 | 0 | 0 | 0 | 0 | 0 | 0 | 0 | 0 | 0 | 0 | 0 | 0 | 0 | 0 | 0 | 0 | 0 | 0 | 0 | 0 | 0 | 0 | 0 | 0 | 0 | 0 | 0 | 0 | 0 | 0
Solar.DEF.Archer | Renewable | 0 | 0 | 0 | 0 | 0 | 0 | 0 | 0 | 0 | 0 | 0 | 0 | 0 | 0 | 0 | 0 | 0 | 0 | 0 | 0 | 0 | 0 | 0 | 0 | 0 | 0 | 0 | 0 | 0 | 0 | 0 | 0 | 0 | 0 | 0
Solar.DEF.Charlie.Creek | Renewable | 0 | 0 | 0 | 0 | 0 | 0 | 0 | 0 | 0 | 0 | 0 | 0 | 0 | 0 | 0 | 0 | 0 | 0 | 0 | 0 | 0 | 0 | 0 | 0 | 0 | 0 | 0 | 0 | 0 | 0 | 0 | 0 | 0 | 0 | 0
Solar.DEF.Columbia | Renewable | 0 | 0 | 0 | 0 | 0 | 0 | 0 | 0 | 0 | 0 | 0 | 0 | 0 | 0 | 0 | 0 | 0 | 0 | 0 | 0 | 0 | 0 | 0 | 0 | 0 | 0 | 0 | 0 | 0 | 0 | 0 | 0 | 0 | 0 | 0
Solar.DEF.Debary | Renewable | 0 | 0 | 0 | 0 | 0 | 0 | 0 | 0 | 0 | 0 | 0 | 0 | 0 | 0 | 0 | 0 | 0 | 0 | 0 | 0 | 0 | 0 | 0 | 0 | 0 | 0 | 0 | 0 | 0 | 0 | 0 | 0 | 0 | 0 | 0
Solar.DEF.Duette | Renewable | 0 | 0 | 0 | 0 | 0 | 0 | 0 | 0 | 0 | 0 | 0 | 0 | 0 | 0 | 0 | 0 | 0 | 0 | 0 | 0 | 0 | 0 | 0 | 0 | 0 | 0 | 0 | 0 | 0 | 0 | 0 | 0 | 0 | 0 | 0
Solar.DEF.Hamilton | Renewable | 0 | 0 | 0 | 0 | 0 | 0 | 0 | 0 | 0 | 0 | 0 | 0 | 0 | 0 | 0 | 0 | 0 | 0 | 0 | 0 | 0 | 0 | 0 | 0 | 0 | 0 | 0 | 0 | 0 | 0 | 0 | 0 | 0 | 0 | 0
Solar.DEF.Lake.Placid | Renewable | 0 | 0 | 0 | 0 | 0 | 0 | 0 | 0 | 0 | 0 | 0 | 0 | 0 | 0 | 0 | 0 | 0 | 0 | 0 | 0 | 0 | 0 | 0 | 0 | 0 | 0 | 0 | 0 | 0 | 0 | 0 | 0 | 0 | 0 | 0
Solar.DEF.NEW | Renewable | 0 | 0 | 0 | 0 | 0 | 0 | 0 | 0 | 0 | 0 | 0 | 0 | 0 | 0 | 0 | 0 | 0 | 0 | 0 | 0 | 0 | 0 | 0 | 0 | 0 | 0 | 0 | 0 | 0 | 0 | 0 | 0 | 0 | 0 | 0
Solar.DEF.NEW.2 | Renewable | 0 | 0 | 0 | 0 | 0 | 0 | 0 | 0 | 0 | 0 | 0 | 0 | 0 | 0 | 0 | 0 | 0 | 0 | 0 | 0 | 0 | 0 | 0 | 0 | 0 | 0 | 0 | 0 | 0 | 0 | 0 | 0 | 0 | 0 | 0
Solar.DEF.NEW.3 | Renewable | 0 | 0 | 0 | 0 | 0 | 0 | 0 | 0 | 0 | 0 | 0 | 0 | 0 | 0 | 0 | 0 | 0 | 0 | 0 | 0 | 0 | 0 | 0 | 0 | 0 | 0 | 0 | 0 | 0 | 0 | 0 | 0 | 0 | 0 | 0
Solar.DEF.NEW.4 | Renewable | 0 | 0 | 0 | 0 | 0 | 0 | 0 | 0 | 0 | 0 | 0 | 0 | 0 | 0 | 0 | 0 | 0 | 0 | 0 | 0 | 0 | 0 | 0 | 0 | 0 | 0 | 0 | 0 | 0 | 0 | 0 | 0 | 0 | 0 | 0
Solar.DEF.NEW.5 | Renewable | 0 | 0 | 0 | 0 | 0 | 0 | 0 | 0 | 0 | 0 | 0 | 0 | 0 | 0 | 0 | 0 | 0 | 0 | 0 | 0 | 0 | 0 | 0 | 0 | 0 | 0 | 0 | 0 | 0 | 0 | 0 | 0 | 0 | 0 | 0
Solar.DEF.Osc.Perry.Suw | Renewable | 0 | 0 | 0 | 0 | 0 | 0 | 0 | 0 | 0 | 0 | 0 | 0 | 0 | 0 | 0 | 0 | 0 | 0 | 0 | 0 | 0 | 0 | 0 | 0 | 0 | 0 | 0 | 0 | 0 | 0 | 0 | 0 | 0 | 0 | 0
Solar.DEF.Santa.Fe | Renewable | 0 | 0 | 0 | 0 | 0 | 0 | 0 | 0 | 0 | 0 | 0 | 0 | 0 | 0 | 0 | 0 | 0 | 0 | 0 | 0 | 0 | 0 | 0 | 0 | 0 | 0 | 0 | 0 | 0 | 0 | 0 | 0 | 0 | 0 | 0
Solar.DEF.St.Pete.Pier | Renewable | 0 | 0 | 0 | 0 | 0 | 0 | 0 | 0 | 0 | 0 | 0 | 0 | 0 | 0 | 0 | 0 | 0 | 0 | 0 | 0 | 0 | 0 | 0 | 0 | 0 | 0 | 0 | 0 | 0 | 0 | 0 | 0 | 0 | 0 | 0
Solar.DEF.Trenton | Renewable | 0 | 0 | 0 | 0 | 0 | 0 | 0 | 0 | 0 | 0 | 0 | 0 | 0 | 0 | 0 | 0 | 0 | 0 | 0 | 0 | 0 | 0 | 0 | 0 | 0 | 0 | 0 | 0 | 0 | 0 | 0 | 0 | 0 | 0 | 0
Solar.DEF.Twin.Rivers | Renewable | 0 | 0 | 0 | 0 | 0 | 0 | 0 | 0 | 0 | 0 | 0 | 0 | 0 | 0 | 0 | 0 | 0 | 0 | 0 | 0 | 0 | 0 | 0 | 0 | 0 | 0 | 0 | 0 | 0 | 0 | 0 | 0 | 0 | 0 | 0
Standby | DSM | 0 | 0 | 0 | 0 | 0 | 0 | 0 | 0 | 0 | 0 | 0 | 0 | 0 | 0 | 0 | 0 | 0 | 0 | 0 | 0 | 0 | 0 | 0 | 0 | 0 | 0 | 0 | 0 | 0 | 0 | 0 | 0 | 0 | 0 | 0
SUWANNEE_P.1 | CT | 101.76 | 115.36 | 75.85 | 56.4 | 231.7 | 200.32 | 264.87 | 539.9 | 910.69 | 777.35 | 1088.93 | 985.11 | 1015.26 | 976.99 | 163.67 | 0 | 0 | 0 | 0 | 0 | 0 | 0 | 0 | 0 | 0 | 0 | 0 | 0 | 0 | 0 | 0 | 0 | 0 | 0 | 0
SUWANNEE_P.2 | CT | 253.66 | 235.38 | 103.05 | 32.43 | 291.1 | 333.91 | 729.19 | 1535.05 | 2058.09 | 1835.25 | 2680.31 | 1754.64 | 2431.87 | 1819.8 | 212.02 | 0 | 0 | 0 | 0 | 0 | 0 | 0 | 0 | 0 | 0 | 0 | 0 | 0 | 0 | 0 | 0 | 0 | 0 | 0 | 0
SUWANNEE_P.3 | CT | 134.42 | 119.07 | 104.01 | 80.26 | 209.86 | 212.07 | 263.08 | 610.46 | 980.96 | 845.71 | 1130.73 | 881.97 | 1117.3 | 1075.57 | 209.84 | 0 | 0 | 0 | 0 | 0 | 0 | 0 | 0 | 0 | 0 | 0 | 0 | 0 | 0 | 0 | 0 | 0 | 0 | 0 | 0
Tigerbay.1 | Steam-CC | 23935.86 | 25840.4 | 30659.97 | 29798.67 | 21295.04 | 27443.78 | 34617.8 | 38338.11 | 47028.8 | 43605.67 | 21591.43 | 0 | 0 | 0 | 0 | 0 | 0 | 0 | 0 | 0 | 0 | 0 | 0 | 0 | 0 | 0 | 0 | 0 | 0 | 0 | 0 | 0 | 0 | 0 | 0
U.OF.FL.1 | CT | 8151.53 | 7972.93 | 9197.16 | 8664.95 | 9609.19 | 9575.34 | 11437.41 | 10713.04 | 0 | 0 | 0 | 0 | 0 | 0 | 0 | 0 | 0 | 0 | 0 | 0 | 0 | 0 | 0 | 0 | 0 | 0 | 0 | 0 | 0 | 0 | 0 | 0 | 0 | 0 | 0
Voltage.Red | DSM | 0 | 0 | 0 | 0 | 0 | 0 | 0 | 0 | 0 | 0 | 0 | 0 | 0 | 0 | 0 | 0 | 0 | 0 | 0 | 0 | 0 | 0 | 0 | 0 | 0 | 0 | 0 | 0 | 0 | 0 | 0 | 0 | 0 | 0 | 0
WaterHtr_PP | DSM | 0 | 0 | 0 | 0 | 0 | 0 | 0 | 0 | 0 | 0 | 0 | 0 | 0 | 0 | 0 | 0 | 0 | 0 | 0 | 0 | 0 | 0 | 0 | 0 | 0 | 0 | 0 | 0 | 0 | 0 | 0 | 0 | 0 | 0 | 0
Total |  | 849844.7 | 858947.89 | 875386.04 | 877507.8 | 864544.54 | 923508.83 | 1003850.64 | 1129653.21 | 1302962.16 | 1410139.45 | 1506795.62 | 1572259.48 | 1678340.17 | 1692716.75 | 1739089.86 | 1803469.6 | 1860497.7 | 2013486.28 | 2131194.4 | 2209408.14 | 2326630.36 | 2442321.63 | 2501818.16 | 2557065.35 | 2700476.43 | 2870622.78 | 3020687.75 | 3065019.28 | 3187906.5 | 3239134.69 | 3316168.54 | 3424989.97 | 3565309.79 | 3687776.15 | 3838088.65
Group Totals
Station Group | Group Type | 2020 | 2021 | 2022 | 2023 | 2024 | 2025 | 2026 | 2027 | 2028 | 2029 | 2030 | 2031 | 2032 | 2033 | 2034 | 2035 | 2036 | 2037 | 2038 | 2039 | 2040 | 2041 | 2042 | 2043 | 2044 | 2045 | 2046 | 2047 | 2048 | 2049 | 2050 | 2051 | 2052 | 2053 | 2054
Cogen | Total | 94754.99 | 96459.96 | 98320.98 | 99177.14 | 31954.68 | 21161.11 | 53.67 | 62.5 | 72.09 | 82.02 | 89.12 | 98.29 | 102.54 | 105.44 | 104.76 | 108.28 | 119.91 | 129.52 | 136.3 | 149.97 | 156.55 | 171.24 | 173.84 | 177.57 | 186.61 | 195.92 | 206.65 | 215.89 | 229.14 | 236.53 | 244 | 251.56 | 264.61 | 273.94 | 286.59
CT | Total | 16081.07 | 15780.86 | 14996.19 | 11911.42 | 23732.72 | 21322.48 | 30187.83 | 56506.11 | 69905.12 | 69957.79 | 99608.16 | 108914.83 | 126980.65 | 144554.06 | 141398.92 | 145725.24 | 164881.97 | 189686.96 | 203680.31 | 245908.13 | 238860.5 | 282205.06 | 222835.41 | 212731.45 | 247000.95 | 270847.78 | 297842.98 | 305562.77 | 323078.04 | 320823.76 | 341196.49 | 367642.87 | 368175.95 | 387485.93 | 434296.62
DSM | Total | 0 | 0 | 0 | 0 | 0 | 0 | 0 | 0 | 0 | 0 | 0 | 0 | 0 | 0 | 0 | 0 | 0 | 0 | 0 | 0 | 0 | 0 | 0 | 0 | 0 | 0 | 0 | 0 | 0 | 0 | 0 | 0 | 0 | 0 | 0
Renewable | Total | 27303.83 | 27830.18 | 29070.91 | 29955.08 | 30905.16 | 25179.16 | 28812.76 | 33817.62 | 39594.34 | 43677.57 | 47704.32 | 51629.96 | 55324.64 | 56096.9 | 56425.42 | 58300.14 | 62514.44 | 68971.72 | 74542.32 | 78645.59 | 83390.95 | 88035.13 | 90609.47 | 93307.93 | 97927.29 | 103011.79 | 107908.98 | 111140.64 | 115868.38 | 119226.37 | 121765.63 | 126405.63 | 129699.4 | 133170.14 | 137227.1
Steam-CC | Total | 558755.69 | 566479.59 | 580987.23 | 586382.55 | 641464.8 | 692870.86 | 769109.36 | 875828.74 | 1001823.82 | 1098369.49 | 1143647.51 | 1186143.01 | 1273334.09 | 1280103.67 | 1428709.09 | 1525174.27 | 1557272.2 | 1672155.46 | 1769637.8 | 1796299.14 | 1915301.63 | 1975069.11 | 2153311.7 | 2250848.4 | 2355361.58 | 2496567.29 | 2614729.14 | 2648099.98 | 2748730.94 | 2798848.03 | 2852962.42 | 2930689.91 | 3067169.83 | 3166846.14 | 3266278.34
Steam-Coal | Total | 85700.03 | 89422.6 | 88869.3 | 81180.21 | 76140.29 | 89396.69 | 95001.01 | 107227.52 | 131289.83 | 137051.22 | 149873.82 | 150609.15 | 143852.1 | 120968.89 | 33926.32 | 0 | 0 | 0 | 0 | 0 | 0 | 0 | 0 | 0 | 0 | 0 | 0 | 0 | 0 | 0 | 0 | 0 | 0 | 0 | 0
Steam-Gas | Total | 20436.73 | 24089.94 | 26787.15 | 27139.69 | 29206.81 | 36259.92 | 41755.66 | 47508.96 | 60276.96 | 61001.36 | 65872.69 | 74864.24 | 78746.15 | 90887.79 | 78525.35 | 74161.67 | 75709.18 | 82542.62 | 83197.67 | 88405.31 | 88920.73 | 96841.09 | 34887.74 | 0 | 0 | 0 | 0 | 0 | 0 | 0 | 0 | 0 | 0 | 0 | 0
Storage | Total | 0 | 0 | 0 | 0 | 0 | 0 | 0 | 0 | 0 | 0 | 0 | 0 | 0 | 0 | 0 | 0 | 0 | 0 | 0 | 0 | 0 | 0 | 0 | 0 | 0 | 0 | 0 | 0 | 0 | 0 | 0 | 0 | 0 | 0 | 0
TranEcon-Purc | Total | 0 | 0 | 0 | 0 | 0 | 0 | 0 | 0 | 0 | 0 | 0 | 0 | 0 | 0 | 0 | 0 | 0 | 0 | 0 | 0 | 0 | 0 | 0 | 0 | 0 | 0 | 0 | 0 | 0 | 0 | 0 | 0 | 0 | 0 | 0
TranEcon-Sale | Total | 0 | 0 | 0 | 0 | 0 | 0 | 0 | 0 | 0 | 0 | 0 | 0 | 0 | 0 | 0 | 0 | 0 | 0 | 0 | 0 | 0 | 0 | 0 | 0 | 0 | 0 | 0 | 0 | 0 | 0 | 0 | 0 | 0 | 0 | 0
TranFirm-Purc | Total | 46812.36 | 38884.76 | 36354.28 | 41761.71 | 31140.08 | 37318.61 | 38930.35 | 8701.76 | 0 | 0 | 0 | 0 | 0 | 0 | 0 | 0 | 0 | 0 | 0 | 0 | 0 | 0 | 0 | 0 | 0 | 0 | 0 | 0 | 0 | 0 | 0 | 0 | 0 | 0 | 0

## Fuel Used
Fuel Used (GBtu)
\\s00233\grpdata\PEF Resource Planning\2020\2020-03 Clean Energy Connection\Prosym\05052020\CEC_750MW.mdb
Station | Unit Type | 2020 | 2021 | 2022 | 2023 | 2024 | 2025 | 2026 | 2027 | 2028 | 2029 | 2030 | 2031 | 2032 | 2033 | 2034 | 2035 | 2036 | 2037 | 2038 | 2039 | 2040 | 2041 | 2042 | 2043 | 2044 | 2045 | 2046 | 2047 | 2048 | 2049 | 2050 | 2051 | 2052 | 2053 | 2054
AC | DSM | 0 | 0 | 0 | 0 | 0 | 0 | 0 | 0 | 0 | 0 | 0 | 0 | 0 | 0 | 0 | 0 | 0 | 0 | 0 | 0 | 0 | 0 | 0 | 0 | 0 | 0 | 0 | 0 | 0 | 0 | 0 | 0 | 0 | 0 | 0
Anclote.1 | Steam-Gas | 3699.2 | 4290.26 | 5184.93 | 4549.97 | 5107.5 | 5342.61 | 6099.43 | 5807 | 6149.02 | 6241.99 | 5815.76 | 7012.57 | 6479 | 7999.47 | 6469.72 | 6128.25 | 5946.46 | 6358.51 | 5872.85 | 6606.13 | 5904.35 | 6681.29 | 2196.9 | 0 | 0 | 0 | 0 | 0 | 0 | 0 | 0 | 0 | 0 | 0 | 0
Anclote.2 | Steam-Gas | 4547.39 | 5360.91 | 5129.56 | 5552.2 | 5213.27 | 6364.25 | 6214.93 | 6642.2 | 7714.33 | 6680.21 | 7420.54 | 7277.1 | 7744.67 | 8508.24 | 7273.57 | 6334.38 | 6608.45 | 6426.83 | 6455.78 | 6253.12 | 6495.44 | 6370.22 | 2453.76 | 0 | 0 | 0 | 0 | 0 | 0 | 0 | 0 | 0 | 0 | 0 | 0
As.Avail | Cogen | 0 | 0 | 0 | 0 | 0 | 0 | 0 | 0 | 0 | 0 | 0 | 0 | 0 | 0 | 0 | 0 | 0 | 0 | 0 | 0 | 0 | 0 | 0 | 0 | 0 | 0 | 0 | 0 | 0 | 0 | 0 | 0 | 0 | 0 | 0
As.Avail.PCS | Renewable | 0 | 0 | 0 | 0 | 0 | 0 | 0 | 0 | 0 | 0 | 0 | 0 | 0 | 0 | 0 | 0 | 0 | 0 | 0 | 0 | 0 | 0 | 0 | 0 | 0 | 0 | 0 | 0 | 0 | 0 | 0 | 0 | 0 | 0 | 0
AVON.PK_P.1 | CT | 185.71 | 0 | 0 | 0 | 0 | 0 | 0 | 0 | 0 | 0 | 0 | 0 | 0 | 0 | 0 | 0 | 0 | 0 | 0 | 0 | 0 | 0 | 0 | 0 | 0 | 0 | 0 | 0 | 0 | 0 | 0 | 0 | 0 | 0 | 0
AVON.PK_P.2 | CT | 9.98 | 0 | 0 | 0 | 0 | 0 | 0 | 0 | 0 | 0 | 0 | 0 | 0 | 0 | 0 | 0 | 0 | 0 | 0 | 0 | 0 | 0 | 0 | 0 | 0 | 0 | 0 | 0 | 0 | 0 | 0 | 0 | 0 | 0 | 0
Bartow CC.1.0 | Steam-CC | 49520.58 | 48843.24 | 49287.9 | 47146.25 | 44277.64 | 43790.25 | 44072.43 | 44951.07 | 42404.9 | 45259.43 | 46333.46 | 47520.22 | 45125.71 | 45830.45 | 42903.55 | 40175.43 | 40450.23 | 38333.67 | 41116.23 | 38750.85 | 41176.73 | 40904.7 | 37547.3 | 33604.16 | 33469.68 | 34685.68 | 35219.24 | 34806.29 | 33077.27 | 35166.26 | 35429.89 | 36038.7 | 35005.68 | 35323.05 | 36650.94
Bartow CC.1.PAG | Steam-CC | 149.51 | 211.99 | 109.09 | 161.98 | 160.18 | 238.95 | 236.89 | 316.11 | 306.91 | 257.12 | 334.81 | 434.29 | 415.19 | 459.27 | 153.94 | 111.9 | 114.83 | 130.24 | 147.91 | 156.17 | 156.14 | 169.38 | 192.44 | 193.46 | 201.17 | 187.12 | 198.85 | 175.48 | 174.28 | 171.63 | 191.87 | 200.19 | 199.94 | 208.37 | 238.54
BARTOW_P.1 | CT | 2.81 | 5.65 | 2.81 | 1.06 | 7.37 | 7.37 | 12.76 | 1.75 | 0 | 0 | 0 | 0 | 0 | 0 | 0 | 0 | 0 | 0 | 0 | 0 | 0 | 0 | 0 | 0 | 0 | 0 | 0 | 0 | 0 | 0 | 0 | 0 | 0 | 0 | 0
BARTOW_P.2 | CT | 27.17 | 29.68 | 27.29 | 3.95 | 66.59 | 32.91 | 73.32 | 155.08 | 190.1 | 155.56 | 210.54 | 151.81 | 175.34 | 149.14 | 23.5 | 0 | 0 | 0 | 0 | 0 | 0 | 0 | 0 | 0 | 0 | 0 | 0 | 0 | 0 | 0 | 0 | 0 | 0 | 0 | 0
BARTOW_P.3 | CT | 4.94 | 5.76 | 4.59 | 1.06 | 9.17 | 4.23 | 15.89 | 2.12 | 0 | 0 | 0 | 0 | 0 | 0 | 0 | 0 | 0 | 0 | 0 | 0 | 0 | 0 | 0 | 0 | 0 | 0 | 0 | 0 | 0 | 0 | 0 | 0 | 0 | 0 | 0
BARTOW_P.4 | CT | 40.14 | 43.48 | 23.89 | 14.78 | 76.97 | 67.29 | 101.93 | 159.47 | 212.52 | 157.39 | 215.42 | 190.35 | 200.14 | 209.18 | 32.32 | 0 | 0 | 0 | 0 | 0 | 0 | 0 | 0 | 0 | 0 | 0 | 0 | 0 | 0 | 0 | 0 | 0 | 0 | 0 | 0
Battery Cape San Blas | Storage | 0 | 0 | 0 | 0 | 0 | 0 | 0 | 0 | 0 | 0 | 0 | 0 | 0 | 0 | 0 | 0 | 0 | 0 | 0 | 0 | 0 | 0 | 0 | 0 | 0 | 0 | 0 | 0 | 0 | 0 | 0 | 0 | 0 | 0 | 0
Battery Jennings | Storage | 0 | 0 | 0 | 0 | 0 | 0 | 0 | 0 | 0 | 0 | 0 | 0 | 0 | 0 | 0 | 0 | 0 | 0 | 0 | 0 | 0 | 0 | 0 | 0 | 0 | 0 | 0 | 0 | 0 | 0 | 0 | 0 | 0 | 0 | 0
Battery Micanopy | Storage | 0 | 0 | 0 | 0 | 0 | 0 | 0 | 0 | 0 | 0 | 0 | 0 | 0 | 0 | 0 | 0 | 0 | 0 | 0 | 0 | 0 | 0 | 0 | 0 | 0 | 0 | 0 | 0 | 0 | 0 | 0 | 0 | 0 | 0 | 0
Battery Trenton | Storage | 0 | 0 | 0 | 0 | 0 | 0 | 0 | 0 | 0 | 0 | 0 | 0 | 0 | 0 | 0 | 0 | 0 | 0 | 0 | 0 | 0 | 0 | 0 | 0 | 0 | 0 | 0 | 0 | 0 | 0 | 0 | 0 | 0 | 0 | 0
BAYBORO_P.1 | CT | 27.21 | 24.84 | 19.47 | 5.35 | 45.8 | 37.9 | 0 | 0 | 0 | 0 | 0 | 0 | 0 | 0 | 0 | 0 | 0 | 0 | 0 | 0 | 0 | 0 | 0 | 0 | 0 | 0 | 0 | 0 | 0 | 0 | 0 | 0 | 0 | 0 | 0
BAYBORO_P.2 | CT | 0.74 | 4.83 | 1.48 | 0.37 | 1.48 | 1.48 | 0 | 0 | 0 | 0 | 0 | 0 | 0 | 0 | 0 | 0 | 0 | 0 | 0 | 0 | 0 | 0 | 0 | 0 | 0 | 0 | 0 | 0 | 0 | 0 | 0 | 0 | 0 | 0 | 0
BAYBORO_P.3 | CT | 17.12 | 23.53 | 14.92 | 5.35 | 42.01 | 33.87 | 0 | 0 | 0 | 0 | 0 | 0 | 0 | 0 | 0 | 0 | 0 | 0 | 0 | 0 | 0 | 0 | 0 | 0 | 0 | 0 | 0 | 0 | 0 | 0 | 0 | 0 | 0 | 0 | 0
BAYBORO_P.4 | CT | 22.38 | 17.73 | 12.73 | 3.95 | 39.66 | 22.38 | 0 | 0 | 0 | 0 | 0 | 0 | 0 | 0 | 0 | 0 | 0 | 0 | 0 | 0 | 0 | 0 | 0 | 0 | 0 | 0 | 0 | 0 | 0 | 0 | 0 | 0 | 0 | 0 | 0
Citrus.CC.1 | Steam-CC | 38236.41 | 39268.66 | 38694.38 | 39619.94 | 43301.39 | 38583.2 | 39764.88 | 39648.78 | 37496.96 | 39578.21 | 39531.74 | 38265.16 | 39117.38 | 39016.03 | 38923.39 | 36115.21 | 36285.54 | 35191.23 | 35258.75 | 33826.27 | 36665.02 | 35461.93 | 32686.02 | 31752.69 | 32157.8 | 31408.77 | 32433.79 | 32405.48 | 31393.44 | 32241.62 | 32665.07 | 32645.23 | 34320.88 | 34401.26 | 35254.62
Citrus.CC.1.Duct | Steam-CC | 2134.64 | 2269.84 | 2066.01 | 2201.59 | 2191.77 | 2008.98 | 1866.19 | 1898.45 | 1825.51 | 1832.62 | 1995.22 | 2041.12 | 1997.93 | 2024.95 | 1751.35 | 1661.22 | 1779.77 | 1630.08 | 1606.43 | 1697.03 | 1861.67 | 1776.97 | 1448.12 | 1558.53 | 1604.25 | 1503.56 | 1694.29 | 1655.12 | 1619.4 | 1638.2 | 1724.49 | 1652.4 | 1721.78 | 1762.08 | 1826.49
Citrus.CC.2 | Steam-CC | 41666.61 | 40327.64 | 34271.93 | 38891.23 | 38487.46 | 37864.02 | 38700.18 | 38490.98 | 36534.96 | 38283.75 | 38330.45 | 37344.78 | 39015.98 | 39005.7 | 39030.96 | 36298.86 | 36358 | 35684.42 | 37602.99 | 35146.27 | 38670.2 | 37895.26 | 36265.89 | 34402.23 | 34345.95 | 33246.2 | 34539.09 | 34168.27 | 33048.46 | 34323.07 | 34637.11 | 33071.7 | 34474.92 | 34704.44 | 35236.18
Citrus.CC.2.Duct | Steam-CC | 2135.49 | 2168.4 | 2082.11 | 2120.25 | 1869.86 | 1902.77 | 1749.6 | 1855.07 | 1745.39 | 1683.21 | 1860.58 | 1908.45 | 1859.46 | 1913.79 | 1560.44 | 1508.45 | 1529.86 | 1438.7 | 1418.41 | 1457.4 | 1497.14 | 1516.21 | 1117.7 | 1151.54 | 1192.96 | 1124.05 | 1267.76 | 1173.98 | 1108.72 | 1200.54 | 1200.44 | 1183.05 | 1201.29 | 1234.38 | 1284.5
Crystal.4 | Steam-Coal | 19980.13 | 21988.82 | 16912.94 | 14300.1 | 17518.46 | 17085.86 | 15671.11 | 17743.99 | 17879.23 | 19744.47 | 18935.06 | 18625.9 | 15800.16 | 14958.22 | 3709.94 | 0 | 0 | 0 | 0 | 0 | 0 | 0 | 0 | 0 | 0 | 0 | 0 | 0 | 0 | 0 | 0 | 0 | 0 | 0 | 0
Crystal.5 | Steam-Coal | 20463.49 | 19068.41 | 22427.18 | 19148.68 | 12648.06 | 15744.38 | 17349.77 | 16991.21 | 21570.84 | 20154.01 | 23247.3 | 19358.78 | 19157.83 | 13531.87 | 4044.64 | 0 | 0 | 0 | 0 | 0 | 0 | 0 | 0 | 0 | 0 | 0 | 0 | 0 | 0 | 0 | 0 | 0 | 0 | 0 | 0
Dade.County | Renewable | 0 | 0 | 0 | 0 | 0 | 0 | 0 | 0 | 0 | 0 | 0 | 0 | 0 | 0 | 0 | 0 | 0 | 0 | 0 | 0 | 0 | 0 | 0 | 0 | 0 | 0 | 0 | 0 | 0 | 0 | 0 | 0 | 0 | 0 | 0
DEBARY.10 | CT | 21.11 | 23.79 | 18.22 | 7.08 | 37.56 | 26.97 | 58.08 | 112.46 | 171.57 | 121.02 | 176.41 | 117.6 | 157 | 128.14 | 111.35 | 121 | 18.05 | 0 | 0 | 0 | 0 | 0 | 0 | 0 | 0 | 0 | 0 | 0 | 0 | 0 | 0 | 0 | 0 | 0 | 0
DEBARY.2 | CT | 5.73 | 7.08 | 4.41 | 4.11 | 9.43 | 7.75 | 14.56 | 2.75 | 0 | 0 | 0 | 0 | 0 | 0 | 0 | 0 | 0 | 0 | 0 | 0 | 0 | 0 | 0 | 0 | 0 | 0 | 0 | 0 | 0 | 0 | 0 | 0 | 0 | 0 | 0
DEBARY.3 | CT | 7.8 | 12.75 | 7.16 | 3.76 | 15.89 | 11.12 | 28.51 | 3.78 | 0 | 0 | 0 | 0 | 0 | 0 | 0 | 0 | 0 | 0 | 0 | 0 | 0 | 0 | 0 | 0 | 0 | 0 | 0 | 0 | 0 | 0 | 0 | 0 | 0 | 0 | 0
DEBARY.4 | CT | 6.79 | 9.71 | 4.77 | 2.36 | 10.53 | 11.19 | 25.08 | 2.09 | 0 | 0 | 0 | 0 | 0 | 0 | 0 | 0 | 0 | 0 | 0 | 0 | 0 | 0 | 0 | 0 | 0 | 0 | 0 | 0 | 0 | 0 | 0 | 0 | 0 | 0 | 0
DEBARY.5 | CT | 6.12 | 9.01 | 5.81 | 3.42 | 13.56 | 9.84 | 19.35 | 3.1 | 0 | 0 | 0 | 0 | 0 | 0 | 0 | 0 | 0 | 0 | 0 | 0 | 0 | 0 | 0 | 0 | 0 | 0 | 0 | 0 | 0 | 0 | 0 | 0 | 0 | 0 | 0
DEBARY.6 | CT | 6.45 | 10.69 | 6.79 | 2.41 | 18.9 | 12.13 | 31.48 | 2.75 | 0 | 0 | 0 | 0 | 0 | 0 | 0 | 0 | 0 | 0 | 0 | 0 | 0 | 0 | 0 | 0 | 0 | 0 | 0 | 0 | 0 | 0 | 0 | 0 | 0 | 0 | 0
DEBARY.7 | CT | 123.29 | 87.78 | 92.66 | 50.91 | 206.86 | 160.98 | 244.44 | 411.23 | 539.7 | 406.37 | 526.56 | 426.59 | 459.97 | 428.76 | 328.66 | 308.27 | 42.59 | 0 | 0 | 0 | 0 | 0 | 0 | 0 | 0 | 0 | 0 | 0 | 0 | 0 | 0 | 0 | 0 | 0 | 0
DEBARY.8 | CT | 69.92 | 72.44 | 47.1 | 28.89 | 135.84 | 124.41 | 184.85 | 307.86 | 408.87 | 309.96 | 406.2 | 374.63 | 394.05 | 329.36 | 244.53 | 229.05 | 41.63 | 0 | 0 | 0 | 0 | 0 | 0 | 0 | 0 | 0 | 0 | 0 | 0 | 0 | 0 | 0 | 0 | 0 | 0
DEBARY.9 | CT | 130.25 | 115.37 | 94.29 | 49.51 | 234.42 | 187.26 | 263.68 | 452.32 | 570.83 | 416.89 | 563.99 | 467.07 | 491.02 | 469 | 360.52 | 351.4 | 53.5 | 0 | 0 | 0 | 0 | 0 | 0 | 0 | 0 | 0 | 0 | 0 | 0 | 0 | 0 | 0 | 0 | 0 | 0
EconPurch | TranEcon-Purc | 0 | 0 | 0 | 0 | 0 | 0 | 0 | 0 | 0 | 0 | 0 | 0 | 0 | 0 | 0 | 0 | 0 | 0 | 0 | 0 | 0 | 0 | 0 | 0 | 0 | 0 | 0 | 0 | 0 | 0 | 0 | 0 | 0 | 0 | 0
EconSale | TranEcon-Sale | 0 | 0 | 0 | 0 | 0 | 0 | 0 | 0 | 0 | 0 | 0 | 0 | 0 | 0 | 0 | 0 | 0 | 0 | 0 | 0 | 0 | 0 | 0 | 0 | 0 | 0 | 0 | 0 | 0 | 0 | 0 | 0 | 0 | 0 | 0
Gen.190MW.CT.1 | CT | 0 | 0 | 0 | 0 | 0 | 0 | 0 | 3198.43 | 4402.54 | 3545.18 | 4428.72 | 4968.1 | 5193.37 | 5638 | 4732.19 | 4412.19 | 4758.08 | 5072.83 | 4944.18 | 6004.63 | 5545.07 | 5901.21 | 4597.91 | 4123.38 | 4412.62 | 4532.15 | 4706.52 | 4803.03 | 4940.03 | 4777.98 | 4990.79 | 5163.25 | 4986.77 | 5135.95 | 5489.18
Gen.190MW.CT.10 | CT | 0 | 0 | 0 | 0 | 0 | 0 | 0 | 0 | 0 | 0 | 0 | 0 | 0 | 0 | 0 | 0 | 0 | 0 | 918.56 | 1294.17 | 1292.32 | 1527.22 | 1150.79 | 1079.75 | 1261.67 | 1321.09 | 1480.16 | 1502.66 | 1451.07 | 1493.19 | 1569.75 | 1586.87 | 1705.44 | 1684.19 | 1934.28
Gen.190MW.CT.11 | CT | 0 | 0 | 0 | 0 | 0 | 0 | 0 | 0 | 0 | 0 | 0 | 0 | 0 | 0 | 0 | 0 | 0 | 0 | 0 | 0 | 884.9 | 1227.3 | 918.82 | 874.03 | 1052.3 | 1116.89 | 1218.42 | 1288.75 | 1242.28 | 1277.03 | 1367.77 | 1415.62 | 1367.81 | 1431.11 | 1685.35
Gen.190MW.CT.12 | CT | 0 | 0 | 0 | 0 | 0 | 0 | 0 | 0 | 0 | 0 | 0 | 0 | 0 | 0 | 0 | 0 | 0 | 0 | 0 | 0 | 0 | 0 | 0 | 0 | 756.68 | 978.54 | 1060.56 | 1058.16 | 1004.48 | 1052.95 | 1115.12 | 1194.53 | 1186.58 | 1223.42 | 1441.41
Gen.190MW.CT.13 | CT | 0 | 0 | 0 | 0 | 0 | 0 | 0 | 0 | 0 | 0 | 0 | 0 | 0 | 0 | 0 | 0 | 0 | 0 | 0 | 0 | 0 | 0 | 0 | 0 | 601.93 | 767.96 | 851.95 | 869.69 | 859.68 | 881.07 | 965.36 | 1033.98 | 1037.26 | 1030.48 | 1231.04
Gen.190MW.CT.14 | CT | 0 | 0 | 0 | 0 | 0 | 0 | 0 | 0 | 0 | 0 | 0 | 0 | 0 | 0 | 0 | 0 | 0 | 0 | 0 | 0 | 0 | 0 | 0 | 0 | 0 | 548.02 | 653.67 | 684.8 | 705.59 | 713.92 | 777.42 | 879.38 | 855.76 | 823.86 | 1025.58
Gen.190MW.CT.15 | CT | 0 | 0 | 0 | 0 | 0 | 0 | 0 | 0 | 0 | 0 | 0 | 0 | 0 | 0 | 0 | 0 | 0 | 0 | 0 | 0 | 0 | 0 | 0 | 0 | 0 | 0 | 470.35 | 534.4 | 574.5 | 577.23 | 608.53 | 719.94 | 652.73 | 668.22 | 863.88
Gen.190MW.CT.16 | CT | 0 | 0 | 0 | 0 | 0 | 0 | 0 | 0 | 0 | 0 | 0 | 0 | 0 | 0 | 0 | 0 | 0 | 0 | 0 | 0 | 0 | 0 | 0 | 0 | 0 | 0 | 0 | 0 | 0 | 0 | 0 | 0 | 0 | 0 | 0
Gen.190MW.CT.17 | CT | 0 | 0 | 0 | 0 | 0 | 0 | 0 | 0 | 0 | 0 | 0 | 0 | 0 | 0 | 0 | 0 | 0 | 0 | 0 | 0 | 0 | 0 | 0 | 0 | 0 | 0 | 0 | 0 | 0 | 0 | 0 | 0 | 0 | 0 | 0
Gen.190MW.CT.18 | CT | 0 | 0 | 0 | 0 | 0 | 0 | 0 | 0 | 0 | 0 | 0 | 0 | 0 | 0 | 0 | 0 | 0 | 0 | 0 | 0 | 0 | 0 | 0 | 0 | 0 | 0 | 0 | 0 | 0 | 0 | 0 | 0 | 0 | 0 | 0
Gen.190MW.CT.19 | CT | 0 | 0 | 0 | 0 | 0 | 0 | 0 | 0 | 0 | 0 | 0 | 0 | 0 | 0 | 0 | 0 | 0 | 0 | 0 | 0 | 0 | 0 | 0 | 0 | 0 | 0 | 0 | 0 | 0 | 0 | 0 | 0 | 0 | 0 | 0
Gen.190MW.CT.2 | CT | 0 | 0 | 0 | 0 | 0 | 0 | 0 | 0 | 0 | 2460.99 | 3650.75 | 4080.47 | 4373.2 | 4775.69 | 4057.69 | 3761.29 | 4259.14 | 4580.19 | 4538.94 | 5189.99 | 4741.88 | 5239.69 | 4032.6 | 3631.34 | 3987.09 | 4063.03 | 4260.38 | 4241.97 | 4240.45 | 4313.24 | 4518.78 | 4667.92 | 4542.61 | 4551.85 | 4861.44
Gen.190MW.CT.20 | CT | 0 | 0 | 0 | 0 | 0 | 0 | 0 | 0 | 0 | 0 | 0 | 0 | 0 | 0 | 0 | 0 | 0 | 0 | 0 | 0 | 0 | 0 | 0 | 0 | 0 | 0 | 0 | 0 | 0 | 0 | 0 | 0 | 0 | 0 | 0
Gen.190MW.CT.21 | CT | 0 | 0 | 0 | 0 | 0 | 0 | 0 | 0 | 0 | 0 | 0 | 0 | 0 | 0 | 0 | 0 | 0 | 0 | 0 | 0 | 0 | 0 | 0 | 0 | 0 | 0 | 0 | 0 | 0 | 0 | 0 | 0 | 0 | 0 | 0
Gen.190MW.CT.3 | CT | 0 | 0 | 0 | 0 | 0 | 0 | 0 | 0 | 0 | 0 | 0 | 2699.97 | 3600.87 | 4041.05 | 3530 | 3328.03 | 3607.46 | 3880.44 | 3814.32 | 4571.58 | 4077.92 | 4676.39 | 3530.35 | 3137.65 | 3467.01 | 3585.34 | 3639.31 | 3630.54 | 3943.28 | 3752.4 | 3911.73 | 4165.03 | 4024.89 | 4158.58 | 4398.59
Gen.190MW.CT.4 | CT | 0 | 0 | 0 | 0 | 0 | 0 | 0 | 0 | 0 | 0 | 0 | 0 | 0 | 2757.16 | 2787.87 | 2734.46 | 3053.91 | 3310.65 | 3339.02 | 3950.85 | 3590.84 | 4052.72 | 2955.59 | 2798.24 | 3139.67 | 3143.52 | 3327.77 | 3319.14 | 3409.62 | 3311.08 | 3524.57 | 3665.75 | 3519.78 | 3572.6 | 3865.12
Gen.190MW.CT.5 | CT | 0 | 0 | 0 | 0 | 0 | 0 | 0 | 0 | 0 | 0 | 0 | 0 | 0 | 0 | 1847.11 | 2282.72 | 2631.74 | 2830.43 | 2918.1 | 3456.64 | 3105.86 | 3594.92 | 2603.49 | 2444.61 | 2700.68 | 2860.81 | 2967.13 | 2991.15 | 3007.98 | 2804.97 | 3114.84 | 3301.87 | 3165.56 | 3370.43 | 3476.6
Gen.190MW.CT.6 | CT | 0 | 0 | 0 | 0 | 0 | 0 | 0 | 0 | 0 | 0 | 0 | 0 | 0 | 0 | 1536.91 | 1885 | 2157.05 | 2310.96 | 2550.04 | 2860.75 | 2601.58 | 3006.79 | 2340.46 | 2076.66 | 2346.02 | 2511.51 | 2592.53 | 2637.17 | 2662.29 | 2706.54 | 2708.06 | 2906.58 | 2820.84 | 2901.24 | 3151.78
Gen.190MW.CT.7 | CT | 0 | 0 | 0 | 0 | 0 | 0 | 0 | 0 | 0 | 0 | 0 | 0 | 0 | 0 | 1230.93 | 1525.09 | 1751.74 | 1998.96 | 2085.77 | 2465.49 | 2225.83 | 2578.66 | 1956.37 | 1839.89 | 1969.54 | 2203.36 | 2246.5 | 2289.1 | 2316.86 | 2307.79 | 2353.33 | 2429.45 | 2366.14 | 2571.23 | 2834.95
Gen.190MW.CT.8 | CT | 0 | 0 | 0 | 0 | 0 | 0 | 0 | 0 | 0 | 0 | 0 | 0 | 0 | 0 | 0 | 0 | 1255.58 | 1597.19 | 1749.37 | 1989.4 | 1891.58 | 2221.32 | 1653.1 | 1536.77 | 1747.16 | 1874.62 | 1945.36 | 1937.61 | 2015.57 | 1959.05 | 2031.25 | 2129.26 | 2180.74 | 2269.26 | 2373.97
Gen.190MW.CT.9 | CT | 0 | 0 | 0 | 0 | 0 | 0 | 0 | 0 | 0 | 0 | 0 | 0 | 0 | 0 | 0 | 0 | 0 | 0 | 1168.35 | 1620.68 | 1548.46 | 1782.81 | 1353.89 | 1308.9 | 1551.65 | 1595.02 | 1737.81 | 1748.19 | 1739.55 | 1736.35 | 1814.37 | 1945.93 | 1940.62 | 1938.68 | 2166.54
Gen.2x1.CC.J.1 | Steam-CC | 0 | 0 | 0 | 0 | 0 | 0 | 0 | 0 | 0 | 0 | 0 | 0 | 0 | 0 | 31613.34 | 53438.2 | 53916.45 | 53727.29 | 53611.53 | 53700.13 | 53695.69 | 53621.84 | 52953.99 | 51094.86 | 51414.73 | 50993.07 | 50985.75 | 50896.51 | 51348.5 | 50850.56 | 51495.7 | 51686.55 | 52222.42 | 52610.26 | 52916.69
Gen.2x1.CC.J.1.Duct | Steam-CC | 0 | 0 | 0 | 0 | 0 | 0 | 0 | 0 | 0 | 0 | 0 | 0 | 0 | 0 | 2980.61 | 3745.33 | 3874.57 | 4236.3 | 3991.6 | 4596.21 | 4556.81 | 4713.86 | 5285.84 | 5788.71 | 5848 | 5887.73 | 6254.06 | 6246.43 | 6706.83 | 6267.17 | 6467.32 | 6535.14 | 6596.59 | 6746.29 | 6614.63
Gen.2x1.CC.J.2 | Steam-CC | 0 | 0 | 0 | 0 | 0 | 0 | 0 | 0 | 0 | 0 | 0 | 0 | 0 | 0 | 0 | 0 | 0 | 0 | 0 | 0 | 0 | 0 | 31600.95 | 53265.77 | 53299.32 | 53261.06 | 53210.21 | 52967.2 | 53336.03 | 53041.04 | 53395.58 | 53743.25 | 54034.17 | 54122.59 | 54232.52
Gen.2x1.CC.J.2.Duct | Steam-CC | 0 | 0 | 0 | 0 | 0 | 0 | 0 | 0 | 0 | 0 | 0 | 0 | 0 | 0 | 0 | 0 | 0 | 0 | 0 | 0 | 0 | 0 | 3561.76 | 4709.6 | 4942.08 | 4967.16 | 5000.16 | 5052.08 | 5435.81 | 5078.38 | 5446.21 | 5701.62 | 5574.27 | 5510.73 | 5584.97
Gen.2x1.CC.J.3 | Steam-CC | 0 | 0 | 0 | 0 | 0 | 0 | 0 | 0 | 0 | 0 | 0 | 0 | 0 | 0 | 0 | 0 | 0 | 0 | 0 | 0 | 0 | 0 | 0 | 0 | 0 | 0 | 0 | 0 | 0 | 0 | 0 | 0 | 0 | 0 | 0
Gen.2x1.CC.J.3.Duct | Steam-CC | 0 | 0 | 0 | 0 | 0 | 0 | 0 | 0 | 0 | 0 | 0 | 0 | 0 | 0 | 0 | 0 | 0 | 0 | 0 | 0 | 0 | 0 | 0 | 0 | 0 | 0 | 0 | 0 | 0 | 0 | 0 | 0 | 0 | 0 | 0
Gen.2x1.CC.J.4 | Steam-CC | 0 | 0 | 0 | 0 | 0 | 0 | 0 | 0 | 0 | 0 | 0 | 0 | 0 | 0 | 0 | 0 | 0 | 0 | 0 | 0 | 0 | 0 | 0 | 0 | 0 | 0 | 0 | 0 | 0 | 0 | 0 | 0 | 0 | 0 | 0
Gen.2x1.CC.J.4.Duct | Steam-CC | 0 | 0 | 0 | 0 | 0 | 0 | 0 | 0 | 0 | 0 | 0 | 0 | 0 | 0 | 0 | 0 | 0 | 0 | 0 | 0 | 0 | 0 | 0 | 0 | 0 | 0 | 0 | 0 | 0 | 0 | 0 | 0 | 0 | 0 | 0
Gen.2x1.CC.J.5 | Steam-CC | 0 | 0 | 0 | 0 | 0 | 0 | 0 | 0 | 0 | 0 | 0 | 0 | 0 | 0 | 0 | 0 | 0 | 0 | 0 | 0 | 0 | 0 | 0 | 0 | 0 | 0 | 0 | 0 | 0 | 0 | 0 | 0 | 0 | 0 | 0
Gen.2x1.CC.J.5.Duct | Steam-CC | 0 | 0 | 0 | 0 | 0 | 0 | 0 | 0 | 0 | 0 | 0 | 0 | 0 | 0 | 0 | 0 | 0 | 0 | 0 | 0 | 0 | 0 | 0 | 0 | 0 | 0 | 0 | 0 | 0 | 0 | 0 | 0 | 0 | 0 | 0
Gen.2x1.CC.J.6 | Steam-CC | 0 | 0 | 0 | 0 | 0 | 0 | 0 | 0 | 0 | 0 | 0 | 0 | 0 | 0 | 0 | 0 | 0 | 0 | 0 | 0 | 0 | 0 | 0 | 0 | 0 | 0 | 0 | 0 | 0 | 0 | 0 | 0 | 0 | 0 | 0
Gen.2x1.CC.J.6.Duct | Steam-CC | 0 | 0 | 0 | 0 | 0 | 0 | 0 | 0 | 0 | 0 | 0 | 0 | 0 | 0 | 0 | 0 | 0 | 0 | 0 | 0 | 0 | 0 | 0 | 0 | 0 | 0 | 0 | 0 | 0 | 0 | 0 | 0 | 0 | 0 | 0
Gen.2x1.CC.J.7 | Steam-CC | 0 | 0 | 0 | 0 | 0 | 0 | 0 | 0 | 0 | 0 | 0 | 0 | 0 | 0 | 0 | 0 | 0 | 0 | 0 | 0 | 0 | 0 | 0 | 0 | 0 | 0 | 0 | 0 | 0 | 0 | 0 | 0 | 0 | 0 | 0
Gen.2x1.CC.J.7.Duct | Steam-CC | 0 | 0 | 0 | 0 | 0 | 0 | 0 | 0 | 0 | 0 | 0 | 0 | 0 | 0 | 0 | 0 | 0 | 0 | 0 | 0 | 0 | 0 | 0 | 0 | 0 | 0 | 0 | 0 | 0 | 0 | 0 | 0 | 0 | 0 | 0
HEAT | DSM | 0 | 0 | 0 | 0 | 0 | 0 | 0 | 0 | 0 | 0 | 0 | 0 | 0 | 0 | 0 | 0 | 0 | 0 | 0 | 0 | 0 | 0 | 0 | 0 | 0 | 0 | 0 | 0 | 0 | 0 | 0 | 0 | 0 | 0 | 0
Hines.CC.1 | Steam-CC | 17158.82 | 19835.25 | 20856.6 | 18197.11 | 18171.78 | 15729.19 | 15417.11 | 17425.65 | 17576.93 | 17078.23 | 18268.23 | 17205.44 | 18740.49 | 19233.22 | 14820.3 | 14988.92 | 15152.85 | 15811.96 | 15454.13 | 17083.5 | 16687.49 | 15820.88 | 14537.29 | 12337.1 | 11694.22 | 13191.67 | 12908.7 | 13522.84 | 14080.28 | 13229.43 | 13847.21 | 12742.13 | 14106.87 | 14372.83 | 13275.08
Hines.CC.2 | Steam-CC | 15992.19 | 17594.33 | 18227.88 | 17459.46 | 15609.22 | 15367.3 | 16631.65 | 17254.68 | 17806.11 | 17409.71 | 16535.57 | 19027.65 | 18547.66 | 18825.2 | 16213.75 | 14264.86 | 15039.64 | 15495.74 | 15021.35 | 16331.11 | 14447.06 | 16433.96 | 12796.85 | 12413.32 | 12398.36 | 12136.85 | 12985.13 | 12578.17 | 12971.15 | 12706.82 | 11870.04 | 13693.14 | 13119.81 | 13173.46 | 13220.74
Hines.CC.3 | Steam-CC | 18222.35 | 19089.88 | 18532.33 | 18335.97 | 18582.88 | 16774.4 | 16679.01 | 17774.18 | 18590.71 | 18310.34 | 19187.93 | 18158.65 | 19055.26 | 19812.28 | 17932.37 | 16256.67 | 16200.72 | 17127.75 | 17061.64 | 18066.4 | 17631.16 | 16790.24 | 15089.12 | 13452.14 | 13171.29 | 13962.06 | 13573.95 | 14220.39 | 13962.52 | 13769.51 | 13929.01 | 12979.75 | 14223.08 | 14294.57 | 14743.13
Hines.CC.4 | Steam-CC | 26170.28 | 22048.09 | 24937.42 | 22510.39 | 21157.2 | 23303.65 | 21277.54 | 21783.38 | 24214.47 | 23831.87 | 21845.7 | 22725.61 | 24855.68 | 25064.54 | 21178.8 | 19524.14 | 20842.69 | 21548.91 | 21354.2 | 21458.03 | 20950.85 | 22106.64 | 18029.75 | 16123.6 | 17687.46 | 17878.65 | 17017.36 | 16971.84 | 18297.16 | 17950.04 | 16496 | 17064.31 | 18663.48 | 18816.41 | 17611.05
INT.CITY.1 | CT | 11.03 | 16.27 | 11.09 | 3.74 | 26.67 | 19.22 | 40.73 | 70.35 | 107.99 | 86.25 | 117.71 | 88.39 | 103.83 | 85.92 | 9.76 | 0 | 0 | 0 | 0 | 0 | 0 | 0 | 0 | 0 | 0 | 0 | 0 | 0 | 0 | 0 | 0 | 0 | 0 | 0 | 0
INT.CITY.10 | CT | 88.91 | 83.67 | 60.25 | 37 | 147.75 | 121.34 | 178.51 | 318.32 | 401.6 | 304.58 | 436.18 | 350.09 | 345.34 | 353.08 | 243.5 | 253.56 | 292.09 | 287.81 | 58.01 | 0 | 0 | 0 | 0 | 0 | 0 | 0 | 0 | 0 | 0 | 0 | 0 | 0 | 0 | 0 | 0
INT.CITY.11 | CT | 42.24 | 44.73 | 33.2 | 14.13 | 67.01 | 57.14 | 112.92 | 212.75 | 295.69 | 234.58 | 331.27 | 212.45 | 259.92 | 233.17 | 184.14 | 216.12 | 280.77 | 296.95 | 261.33 | 346.84 | 267.69 | 309.18 | 239.35 | 293.95 | 45.76 | 0 | 0 | 0 | 0 | 0 | 0 | 0 | 0 | 0 | 0
INT.CITY.12 | CT | 231.77 | 227.29 | 178.11 | 152.84 | 398.59 | 315.62 | 427.68 | 791.91 | 952.52 | 702.5 | 910.26 | 767.64 | 732.57 | 736.46 | 546.08 | 497.84 | 530.24 | 512.91 | 380.12 | 463.28 | 321.54 | 409.29 | 407.59 | 453.67 | 301.04 | 69.04 | 0 | 0 | 0 | 0 | 0 | 0 | 0 | 0 | 0
INT.CITY.13 | CT | 281.5 | 263.39 | 229.94 | 176.3 | 451.51 | 295.91 | 484.94 | 848.76 | 987.54 | 785.07 | 950.39 | 788.22 | 834.33 | 782.65 | 554.64 | 549.34 | 557.89 | 568.33 | 407.84 | 505.57 | 339.5 | 435.11 | 433.04 | 479.97 | 411.92 | 45.44 | 0 | 0 | 0 | 0 | 0 | 0 | 0 | 0 | 0
INT.CITY.14 | CT | 200.75 | 196.06 | 156.94 | 123.22 | 334.71 | 282.31 | 368.08 | 705.05 | 881.81 | 673.76 | 858 | 709.94 | 730.05 | 686.07 | 507.12 | 449.78 | 454.85 | 506.89 | 327.42 | 402.19 | 274.97 | 342.28 | 301.58 | 313.09 | 261.49 | 23.46 | 0 | 0 | 0 | 0 | 0 | 0 | 0 | 0 | 0
INT.CITY.2 | CT | 2.89 | 7.07 | 4.32 | 1.43 | 8.61 | 4.29 | 10.26 | 27.21 | 69.38 | 50.2 | 65.72 | 49.13 | 64.54 | 50.66 | 2.39 | 0 | 0 | 0 | 0 | 0 | 0 | 0 | 0 | 0 | 0 | 0 | 0 | 0 | 0 | 0 | 0 | 0 | 0 | 0 | 0
INT.CITY.3 | CT | 9.61 | 16 | 7.85 | 4.15 | 15.14 | 15.05 | 23.22 | 46.02 | 109.67 | 88.83 | 120.51 | 68.92 | 102.69 | 87.45 | 9.68 | 0 | 0 | 0 | 0 | 0 | 0 | 0 | 0 | 0 | 0 | 0 | 0 | 0 | 0 | 0 | 0 | 0 | 0 | 0 | 0
INT.CITY.4 | CT | 15.04 | 18.26 | 11.02 | 5.06 | 26.45 | 21.34 | 36.3 | 66.18 | 124.93 | 99.94 | 143.88 | 102.49 | 118.1 | 101.36 | 7.83 | 0 | 0 | 0 | 0 | 0 | 0 | 0 | 0 | 0 | 0 | 0 | 0 | 0 | 0 | 0 | 0 | 0 | 0 | 0 | 0
INT.CITY.5 | CT | 3.8 | 8.46 | 4.72 | 1.88 | 10.85 | 7.47 | 12.01 | 23.04 | 75.13 | 60.61 | 79.87 | 55.75 | 67.56 | 60.54 | 4.21 | 0 | 0 | 0 | 0 | 0 | 0 | 0 | 0 | 0 | 0 | 0 | 0 | 0 | 0 | 0 | 0 | 0 | 0 | 0 | 0
INT.CITY.6 | CT | 21.17 | 21.26 | 14.06 | 5.92 | 37.85 | 28.34 | 57.55 | 102.51 | 153.02 | 123.04 | 168.71 | 120.47 | 143.17 | 119.81 | 13.61 | 0 | 0 | 0 | 0 | 0 | 0 | 0 | 0 | 0 | 0 | 0 | 0 | 0 | 0 | 0 | 0 | 0 | 0 | 0 | 0
INT.CITY.7 | CT | 73.6 | 50.98 | 49.93 | 26.61 | 127.09 | 93.8 | 145.26 | 268.7 | 346.2 | 265.61 | 389.94 | 303.44 | 335.31 | 287.08 | 197.19 | 178.54 | 224.74 | 255.23 | 45.9 | 0 | 0 | 0 | 0 | 0 | 0 | 0 | 0 | 0 | 0 | 0 | 0 | 0 | 0 | 0 | 0
INT.CITY.8 | CT | 102.22 | 100.09 | 81.88 | 37.22 | 180.66 | 135.37 | 201.32 | 364.73 | 453.27 | 366.31 | 468.45 | 402.35 | 415.69 | 386.43 | 293.23 | 298.01 | 309.73 | 321.44 | 59.19 | 0 | 0 | 0 | 0 | 0 | 0 | 0 | 0 | 0 | 0 | 0 | 0 | 0 | 0 | 0 | 0
INT.CITY.9 | CT | 99.39 | 85.07 | 70.02 | 44.82 | 166.53 | 109.6 | 194.59 | 340.19 | 460.81 | 344.46 | 452.57 | 347.31 | 348.04 | 377.47 | 269.24 | 274.04 | 296.76 | 319.37 | 48.22 | 0 | 0 | 0 | 0 | 0 | 0 | 0 | 0 | 0 | 0 | 0 | 0 | 0 | 0 | 0 | 0
INTER | DSM | 0 | 0 | 0 | 0 | 0 | 0 | 0 | 0 | 0 | 0 | 0 | 0 | 0 | 0 | 0 | 0 | 0 | 0 | 0 | 0 | 0 | 0 | 0 | 0 | 0 | 0 | 0 | 0 | 0 | 0 | 0 | 0 | 0 | 0 | 0
Lake.County | Renewable | 0 | 0 | 0 | 0 | 0 | 0 | 0 | 0 | 0 | 0 | 0 | 0 | 0 | 0 | 0 | 0 | 0 | 0 | 0 | 0 | 0 | 0 | 0 | 0 | 0 | 0 | 0 | 0 | 0 | 0 | 0 | 0 | 0 | 0 | 0
LEE.County.Res | Renewable | 0 | 0 | 0 | 0 | 0 | 0 | 0 | 0 | 0 | 0 | 0 | 0 | 0 | 0 | 0 | 0 | 0 | 0 | 0 | 0 | 0 | 0 | 0 | 0 | 0 | 0 | 0 | 0 | 0 | 0 | 0 | 0 | 0 | 0 | 0
Mulberry | Cogen | 0 | 0 | 0 | 0 | 0 | 0 | 0 | 0 | 0 | 0 | 0 | 0 | 0 | 0 | 0 | 0 | 0 | 0 | 0 | 0 | 0 | 0 | 0 | 0 | 0 | 0 | 0 | 0 | 0 | 0 | 0 | 0 | 0 | 0 | 0
NSG.Vand.CT.1 | TranFirm-Purc | 2677.89 | 3755.15 | 3431.95 | 4367.79 | 3654.97 | 4211.25 | 3546.23 | 791.66 | 0 | 0 | 0 | 0 | 0 | 0 | 0 | 0 | 0 | 0 | 0 | 0 | 0 | 0 | 0 | 0 | 0 | 0 | 0 | 0 | 0 | 0 | 0 | 0 | 0 | 0 | 0
NSG.Vand.CT.2 | TranFirm-Purc | 2240.46 | 3225.19 | 3074.25 | 3856.35 | 3149.39 | 3311.54 | 3234.93 | 737.99 | 0 | 0 | 0 | 0 | 0 | 0 | 0 | 0 | 0 | 0 | 0 | 0 | 0 | 0 | 0 | 0 | 0 | 0 | 0 | 0 | 0 | 0 | 0 | 0 | 0 | 0 | 0
NSG.Vand.CT.3 | TranFirm-Purc | 1959.04 | 2246.48 | 2401.73 | 2791.79 | 2493.85 | 2741.98 | 2673.51 | 550.5 | 0 | 0 | 0 | 0 | 0 | 0 | 0 | 0 | 0 | 0 | 0 | 0 | 0 | 0 | 0 | 0 | 0 | 0 | 0 | 0 | 0 | 0 | 0 | 0 | 0 | 0 | 0
NSG.Vand.CT.4 | TranFirm-Purc | 1671.74 | 1885.15 | 1962.09 | 2244.05 | 2035.83 | 2073.97 | 2167.76 | 370.72 | 0 | 0 | 0 | 0 | 0 | 0 | 0 | 0 | 0 | 0 | 0 | 0 | 0 | 0 | 0 | 0 | 0 | 0 | 0 | 0 | 0 | 0 | 0 | 0 | 0 | 0 | 0
Orange.Cogen | Cogen | 0 | 0 | 0 | 0 | 0 | 0 | 0 | 0 | 0 | 0 | 0 | 0 | 0 | 0 | 0 | 0 | 0 | 0 | 0 | 0 | 0 | 0 | 0 | 0 | 0 | 0 | 0 | 0 | 0 | 0 | 0 | 0 | 0 | 0 | 0
Orlando.Cogen | Cogen | 0 | 0 | 0 | 0 | 0 | 0 | 0 | 0 | 0 | 0 | 0 | 0 | 0 | 0 | 0 | 0 | 0 | 0 | 0 | 0 | 0 | 0 | 0 | 0 | 0 | 0 | 0 | 0 | 0 | 0 | 0 | 0 | 0 | 0 | 0
Osprey 1.0 | Steam-CC | 4173.48 | 3960.19 | 4304.39 | 3535.87 | 924.67 | 0 | 0 | 0 | 0 | 0 | 0 | 0 | 0 | 0 | 0 | 0 | 0 | 0 | 0 | 0 | 0 | 0 | 0 | 0 | 0 | 0 | 0 | 0 | 0 | 0 | 0 | 0 | 0 | 0 | 0
Osprey 1.1 | Steam-CC | 1781.83 | 1487.71 | 1605.58 | 1104.65 | 599.53 | 0 | 0 | 0 | 0 | 0 | 0 | 0 | 0 | 0 | 0 | 0 | 0 | 0 | 0 | 0 | 0 | 0 | 0 | 0 | 0 | 0 | 0 | 0 | 0 | 0 | 0 | 0 | 0 | 0 | 0
Osprey 1.2 | Steam-CC | 44.01 | 53.68 | 43 | 35.41 | 3.87 | 0 | 0 | 0 | 0 | 0 | 0 | 0 | 0 | 0 | 0 | 0 | 0 | 0 | 0 | 0 | 0 | 0 | 0 | 0 | 0 | 0 | 0 | 0 | 0 | 0 | 0 | 0 | 0 | 0 | 0
OspreyAcq | Steam-CC | 0 | 0 | 0 | 0 | 16504.18 | 22626.28 | 23000.56 | 20941.78 | 23645.56 | 21927.28 | 23402.23 | 23262.04 | 23574.23 | 23509.51 | 22091.37 | 20269.74 | 18771.07 | 20698.43 | 20507.71 | 21017.77 | 21062.98 | 20941.89 | 18182.27 | 15722.82 | 16158.89 | 16472.42 | 16379.33 | 15910.95 | 17051.69 | 15781.35 | 17015.73 | 17341.15 | 17244.9 | 17592.99 | 18090.66
OspreyAcqDF | Steam-CC | 0 | 0 | 0 | 0 | 333.5 | 279.22 | 302 | 511.3 | 717.03 | 535.47 | 708.08 | 646.09 | 620.48 | 608.23 | 297.56 | 296.81 | 250.11 | 309.53 | 291.01 | 352.38 | 304.92 | 360.72 | 318.1 | 350.44 | 314.85 | 316.75 | 215.3 | 255.5 | 248.65 | 233.12 | 301.65 | 407.67 | 291.47 | 355.2 | 381.16
Pasco.County | Renewable | 0 | 0 | 0 | 0 | 0 | 0 | 0 | 0 | 0 | 0 | 0 | 0 | 0 | 0 | 0 | 0 | 0 | 0 | 0 | 0 | 0 | 0 | 0 | 0 | 0 | 0 | 0 | 0 | 0 | 0 | 0 | 0 | 0 | 0 | 0
Pinellas.County | Renewable | 0 | 0 | 0 | 0 | 0 | 0 | 0 | 0 | 0 | 0 | 0 | 0 | 0 | 0 | 0 | 0 | 0 | 0 | 0 | 0 | 0 | 0 | 0 | 0 | 0 | 0 | 0 | 0 | 0 | 0 | 0 | 0 | 0 | 0 | 0
PPA.SERC | TranFirm-Purc | 6944.04 | 1095.85 | 0 | 0 | 0 | 0 | 0 | 0 | 0 | 0 | 0 | 0 | 0 | 0 | 0 | 0 | 0 | 0 | 0 | 0 | 0 | 0 | 0 | 0 | 0 | 0 | 0 | 0 | 0 | 0 | 0 | 0 | 0 | 0 | 0
Seasonal PPA_Summer.1 | TranFirm-Purc | 0 | 0 | 0 | 0 | 0 | 0 | 0 | 0 | 0 | 0 | 0 | 0 | 0 | 0 | 0 | 0 | 0 | 0 | 0 | 0 | 0 | 0 | 0 | 0 | 0 | 0 | 0 | 0 | 0 | 0 | 0 | 0 | 0 | 0 | 0
Shady.Hills.1 | TranFirm-Purc | 1400.95 | 1717.37 | 1498.32 | 1292.59 | 37.88 | 0 | 0 | 0 | 0 | 0 | 0 | 0 | 0 | 0 | 0 | 0 | 0 | 0 | 0 | 0 | 0 | 0 | 0 | 0 | 0 | 0 | 0 | 0 | 0 | 0 | 0 | 0 | 0 | 0 | 0
Shady.Hills.2 | TranFirm-Purc | 1262.28 | 1162.56 | 1191.09 | 933.64 | 36.21 | 0 | 0 | 0 | 0 | 0 | 0 | 0 | 0 | 0 | 0 | 0 | 0 | 0 | 0 | 0 | 0 | 0 | 0 | 0 | 0 | 0 | 0 | 0 | 0 | 0 | 0 | 0 | 0 | 0 | 0
Shady.Hills.3 | TranFirm-Purc | 1008.76 | 851.7 | 837.09 | 644.17 | 36.21 | 0 | 0 | 0 | 0 | 0 | 0 | 0 | 0 | 0 | 0 | 0 | 0 | 0 | 0 | 0 | 0 | 0 | 0 | 0 | 0 | 0 | 0 | 0 | 0 | 0 | 0 | 0 | 0 | 0 | 0
Solar.3rdParty.Block.1 | Renewable | 101.48 | 1763.13 | 4672.82 | 4649.32 | 4637.87 | 4602.94 | 4580.05 | 4552.7 | 4545.7 | 4495.38 | 4485.76 | 4462.82 | 4438.46 | 4413.59 | 4391.99 | 4373.17 | 4367.31 | 4330.96 | 4299.51 | 4267.4 | 4267.07 | 4238.95 | 4211.64 | 4174.97 | 4165.59 | 4096.88 | 4084.49 | 4077.93 | 4073.73 | 3988.67 | 4037.27 | 4036.77 | 4027.78 | 3997.81 | 3977.85
Solar.3rdParty.Block.2 | Renewable | 0 | 0 | 202.95 | 3323.3 | 6241.22 | 6193.89 | 6162.9 | 6132.12 | 6117.34 | 6066.58 | 6040.59 | 6010.43 | 5994.54 | 5950.51 | 5920.76 | 5891.22 | 5876.87 | 5831.46 | 5802.48 | 5768.72 | 5756.87 | 5716.33 | 5687.01 | 5651.47 | 5632.86 | 5575.68 | 5552.78 | 5525.48 | 5517.51 | 5454.17 | 5458.05 | 5433.73 | 5423.87 | 5379.48 | 5352.65
Solar.3rdParty.Block.3 | Renewable | 0 | 0 | 0 | 0 | 202.95 | 3323.3 | 6225.09 | 6193.89 | 6178.87 | 6132.12 | 6101.53 | 6070.95 | 6056.24 | 6010.43 | 5980.46 | 5950.51 | 5936.11 | 5891.22 | 5861.68 | 5832.35 | 5818.27 | 5774.31 | 5745.4 | 5716.68 | 5700.99 | 5655.21 | 5631.17 | 5599.52 | 5588.34 | 5541.63 | 5516.06 | 5488.41 | 5478.52 | 5433.73 | 5406.5
Solar.3rdParty.Block.4 | Renewable | 0 | 0 | 0 | 0 | 0 | 0 | 101.48 | 1661.66 | 3222.19 | 4758.7 | 6295.58 | 7723.28 | 7805.99 | 9206.48 | 9261.79 | 10674.71 | 10750.26 | 12128.39 | 12169.33 | 13567.7 | 13636.33 | 14992.46 | 15019.04 | 16403.06 | 16464.87 | 17799.72 | 17812.16 | 19182.25 | 19237.28 | 20538.3 | 20537.08 | 21892.72 | 21954.64 | 23233.45 | 23218.91
Solar.DEF.Archer | Renewable | 0 | 79.36 | 1407.09 | 1400.12 | 1396.32 | 1386.2 | 1379.24 | 1372.27 | 1368.42 | 1358.61 | 1351.88 | 1344.93 | 1341.25 | 1331.52 | 1325.04 | 1318.33 | 1314.6 | 1305.16 | 1298.69 | 1292.23 | 1288.68 | 1279.3 | 1272.83 | 1266.38 | 1263.02 | 1253.93 | 1247.48 | 1241.27 | 1237.86 | 1229.08 | 1222.86 | 1148.38 | 0 | 0 | 0
Solar.DEF.Charlie.Creek | Renewable | 0 | 113.25 | 1896.71 | 1887.32 | 1882.28 | 1868.34 | 1858.98 | 1849.84 | 1844.96 | 1831.37 | 1822.25 | 1813.13 | 1808.4 | 1794.91 | 1786.03 | 1776.92 | 1772.36 | 1759.21 | 1750.58 | 1741.73 | 1737.33 | 1724.5 | 1715.89 | 1707.28 | 1702.8 | 1690.07 | 1681.71 | 1673.35 | 1669.04 | 1656.63 | 1648.29 | 1542.73 | 0 | 0 | 0
Solar.DEF.Columbia | Renewable | 1664.51 | 2012.26 | 2002.21 | 1992.19 | 1988.2 | 1972.31 | 1962.42 | 1952.62 | 1948.74 | 1933.17 | 1923.49 | 1913.88 | 1910.05 | 1894.8 | 1885.32 | 1875.9 | 1872.15 | 1857.14 | 1847.84 | 1838.63 | 1834.95 | 1820.3 | 1811.19 | 1802.13 | 1798.5 | 1784.14 | 1775.23 | 1766.35 | 1758.5 | 1748.74 | 301.8 | 0 | 0 | 0 | 0
Solar.DEF.Debary | Renewable | 1065.64 | 1592.98 | 1585.01 | 1577.08 | 1574.19 | 1561.35 | 1553.55 | 1545.77 | 1542.95 | 1530.36 | 1522.71 | 1515.09 | 1512.31 | 1499.98 | 1492.48 | 1485.02 | 1482.29 | 1470.21 | 1462.86 | 1455.54 | 1452.86 | 1441.02 | 1433.81 | 1426.65 | 1424.04 | 1412.41 | 1405.35 | 1398.33 | 1392.26 | 1384.38 | 460.6 | 0 | 0 | 0 | 0
Solar.DEF.Duette | Renewable | 0 | 106.1 | 1803.41 | 1794.45 | 1789.85 | 1776.53 | 1767.59 | 1758.86 | 1754.19 | 1741.2 | 1732.48 | 1723.78 | 1719.48 | 1706.58 | 1698.11 | 1689.63 | 1685.26 | 1672.7 | 1664.45 | 1655.99 | 1651.78 | 1639.53 | 1631.31 | 1623.3 | 1619.03 | 1607.09 | 1599.1 | 1591.11 | 1586.99 | 1575.13 | 1567.15 | 1468.12 | 0 | 0 | 0
Solar.DEF.Hamilton | Renewable | 1939.42 | 1927.32 | 1917.66 | 1908.09 | 1900.95 | 1889.02 | 1879.55 | 1870.21 | 1863.21 | 1851.55 | 1842.31 | 1833.06 | 1826.22 | 1814.78 | 1805.72 | 1796.7 | 1789.98 | 1778.77 | 1769.88 | 1761.03 | 1754.45 | 1743.47 | 1734.74 | 1726.08 | 1719.62 | 1708.86 | 1700.31 | 1691.82 | 1640.51 | 0 | 0 | 0 | 0 | 0 | 0
Solar.DEF.Lake.Placid | Renewable | 1130.87 | 1123.69 | 1117.93 | 1112.41 | 1108.5 | 1101.36 | 1095.84 | 1090.32 | 1086.39 | 1079.53 | 1074.02 | 1068.73 | 1064.77 | 1057.95 | 1052.68 | 1047.41 | 1043.66 | 1036.88 | 1031.85 | 1026.59 | 1023.04 | 1016.3 | 1011.28 | 1006.26 | 1002.7 | 996.22 | 991.2 | 986.2 | 984.51 | 915.69 | 0 | 0 | 0 | 0 | 0
Solar.DEF.NEW | Renewable | 0 | 0 | 3674.65 | 3656.28 | 3646.64 | 3619.81 | 3601.71 | 3583.7 | 3574.25 | 3547.95 | 3530.21 | 3512.56 | 3503.3 | 3477.52 | 3460.14 | 3442.83 | 3433.76 | 3408.49 | 3391.45 | 3374.49 | 3365.6 | 3340.83 | 3324.13 | 3307.51 | 3298.79 | 3274.51 | 3258.14 | 3241.85 | 3233.3 | 3209.51 | 3193.47 | 3177.5 | 0 | 0 | 0
Solar.DEF.NEW.2 | Renewable | 0 | 0 | 0 | 7349.3 | 7329.88 | 7275.96 | 7239.65 | 7203.35 | 7184.31 | 7131.47 | 7095.9 | 7060.34 | 7041.7 | 6989.93 | 6955.1 | 6920.27 | 6902.03 | 6851.34 | 6816.99 | 6782.9 | 6765.07 | 6715.19 | 6681.59 | 6648.22 | 6630.82 | 6581.99 | 6549.12 | 6516.25 | 6499.02 | 6451.25 | 6419.11 | 6386.98 | 6360.19 | 0 | 0
Solar.DEF.NEW.3 | Renewable | 0 | 0 | 0 | 0 | 7366.76 | 7312.51 | 7275.96 | 7239.65 | 7220.46 | 7167.29 | 7131.47 | 7095.9 | 7077.1 | 7025.01 | 6989.93 | 6955.1 | 6936.7 | 6885.68 | 6851.34 | 6816.99 | 6799.01 | 6749.04 | 6715.19 | 6681.59 | 6664.01 | 6615.11 | 6581.99 | 6549.12 | 6527.39 | 6483.62 | 6451.25 | 6419.11 | 6407.65 | 6339.61 | 0
Solar.DEF.NEW.4 | Renewable | 0 | 0 | 0 | 0 | 0 | 0 | 0 | 0 | 0 | 0 | 0 | 0 | 0 | 0 | 0 | 0 | 0 | 0 | 0 | 0 | 0 | 0 | 0 | 0 | 0 | 0 | 0 | 0 | 0 | 0 | 0 | 0 | 0 | 0 | 0
Solar.DEF.NEW.5 | Renewable | 0 | 0 | 0 | 0 | 0 | 0 | 0 | 0 | 0 | 0 | 0 | 0 | 0 | 0 | 0 | 0 | 0 | 0 | 0 | 0 | 0 | 0 | 0 | 0 | 0 | 0 | 0 | 0 | 0 | 0 | 0 | 0 | 0 | 0 | 0
Solar.DEF.Osc.Perry.Suw | Renewable | 364.05 | 361.28 | 359.48 | 357.68 | 356.81 | 354.11 | 352.35 | 350.58 | 349.73 | 347.08 | 345.35 | 343.62 | 342.79 | 340.2 | 338.49 | 336.8 | 335.99 | 333.44 | 331.77 | 330.11 | 329.32 | 326.82 | 325.19 | 323.56 | 322.78 | 320.34 | 231.17 | 136.22 | 0 | 0 | 0 | 0 | 0 | 0 | 0
Solar.DEF.Santa.Fe | Renewable | 0 | 1873.76 | 1864.5 | 1854.99 | 1850.05 | 1836.48 | 1827.48 | 1818.22 | 1813.44 | 1800.21 | 1791.2 | 1782.19 | 1777.34 | 1764.43 | 1755.43 | 1746.67 | 1741.98 | 1729.41 | 1720.65 | 1712.15 | 1707.63 | 1695.14 | 1686.63 | 1678.13 | 1673.52 | 1661.36 | 1653.11 | 1644.85 | 1640.42 | 1628.34 | 1620.34 | 0 | 0 | 0 | 0
Solar.DEF.St.Pete.Pier | Renewable | 7.74 | 7.68 | 7.65 | 7.61 | 7.59 | 7.52 | 7.5 | 7.45 | 7.43 | 7.39 | 7.34 | 7.3 | 7.3 | 7.23 | 7.19 | 7.17 | 7.14 | 7.08 | 7.06 | 7.01 | 7.01 | 6.95 | 6.9 | 6.88 | 6.86 | 6.81 | 6.77 | 6.75 | 6.71 | 6.23 | 0 | 0 | 0 | 0 | 0
Solar.DEF.Trenton | Renewable | 1880.88 | 1866.1 | 1856.6 | 1847.33 | 1843.47 | 1829.05 | 1819.8 | 1810.78 | 1807.05 | 1792.75 | 1783.73 | 1774.73 | 1771.13 | 1756.95 | 1748.18 | 1739.43 | 1735.97 | 1722.15 | 1713.63 | 1705.12 | 1701.58 | 1688.09 | 1679.57 | 1671.07 | 1667.68 | 1654.54 | 1646.28 | 1638.01 | 1631.12 | 1529.84 | 0 | 0 | 0 | 0 | 0
Solar.DEF.Twin.Rivers | Renewable | 0 | 1782.66 | 1773.85 | 1764.81 | 1759.98 | 1747.2 | 1738.63 | 1729.82 | 1725.15 | 1712.68 | 1704.12 | 1695.55 | 1690.8 | 1678.65 | 1670.08 | 1661.75 | 1657.17 | 1645.33 | 1637 | 1628.91 | 1624.49 | 1612.72 | 1604.63 | 1596.54 | 1592.05 | 1580.59 | 1572.74 | 1564.88 | 1560.56 | 1549.17 | 1541.56 | 0 | 0 | 0 | 0
Standby | DSM | 0 | 0 | 0 | 0 | 0 | 0 | 0 | 0 | 0 | 0 | 0 | 0 | 0 | 0 | 0 | 0 | 0 | 0 | 0 | 0 | 0 | 0 | 0 | 0 | 0 | 0 | 0 | 0 | 0 | 0 | 0 | 0 | 0 | 0 | 0
SUWANNEE_P.1 | CT | 41.32 | 46.48 | 29.78 | 21.26 | 84.15 | 64.78 | 77.67 | 139.51 | 207.03 | 164.39 | 214.31 | 184.99 | 182.09 | 176.77 | 29.37 | 0 | 0 | 0 | 0 | 0 | 0 | 0 | 0 | 0 | 0 | 0 | 0 | 0 | 0 | 0 | 0 | 0 | 0 | 0 | 0
SUWANNEE_P.2 | CT | 17.71 | 16.38 | 7.08 | 2.21 | 19.48 | 21.8 | 45.87 | 92.75 | 118.87 | 101.91 | 145.26 | 93.05 | 126.13 | 92.26 | 10.51 | 0 | 0 | 0 | 0 | 0 | 0 | 0 | 0 | 0 | 0 | 0 | 0 | 0 | 0 | 0 | 0 | 0 | 0 | 0 | 0
SUWANNEE_P.3 | CT | 54.86 | 48.25 | 40.64 | 30.24 | 75.19 | 68.56 | 77.32 | 157.47 | 222.46 | 178.94 | 222.68 | 165.55 | 200.32 | 194.65 | 37.57 | 0 | 0 | 0 | 0 | 0 | 0 | 0 | 0 | 0 | 0 | 0 | 0 | 0 | 0 | 0 | 0 | 0 | 0 | 0 | 0
Tigerbay.1 | Steam-CC | 9680.36 | 10416.59 | 11878.43 | 11221.97 | 7567.4 | 8970.87 | 10279 | 10165.66 | 10910.83 | 9288.31 | 4547.35 | 0 | 0 | 0 | 0 | 0 | 0 | 0 | 0 | 0 | 0 | 0 | 0 | 0 | 0 | 0 | 0 | 0 | 0 | 0 | 0 | 0 | 0 | 0 | 0
U.OF.FL.1 | CT | 3098.51 | 2958.08 | 3364.55 | 3062.85 | 3243.11 | 2976.83 | 3262.67 | 2761.39 | 0 | 0 | 0 | 0 | 0 | 0 | 0 | 0 | 0 | 0 | 0 | 0 | 0 | 0 | 0 | 0 | 0 | 0 | 0 | 0 | 0 | 0 | 0 | 0 | 0 | 0 | 0
Voltage.Red | DSM | 0 | 0 | 0 | 0 | 0 | 0 | 0 | 0 | 0 | 0 | 0 | 0 | 0 | 0 | 0 | 0 | 0 | 0 | 0 | 0 | 0 | 0 | 0 | 0 | 0 | 0 | 0 | 0 | 0 | 0 | 0 | 0 | 0 | 0 | 0
WaterHtr_PP | DSM | 0 | 0 | 0 | 0 | 0 | 0 | 0 | 0 | 0 | 0 | 0 | 0 | 0 | 0 | 0 | 0 | 0 | 0 | 0 | 0 | 0 | 0 | 0 | 0 | 0 | 0 | 0 | 0 | 0 | 0 | 0 | 0 | 0 | 0 | 0
Total |  | 308188.5 | 313544.82 | 321834.47 | 322644.88 | 334951.06 | 339370.65 | 346195.31 | 348528.2 | 354708.52 | 356585.96 | 362136.23 | 357852.89 | 360950.92 | 363759.73 | 356218.17 | 355463.64 | 360340.37 | 364445.19 | 367816.24 | 374186.42 | 376994.93 | 382392.13 | 378036.95 | 378730.63 | 384265.77 | 387738.06 | 392021.69 | 392574.43 | 393758.47 | 392203.91 | 391459.88 | 390885.79 | 389007.73 | 386944.09 | 385917.52
Group Totals
Station Group | Group Type | 2020 | 2021 | 2022 | 2023 | 2024 | 2025 | 2026 | 2027 | 2028 | 2029 | 2030 | 2031 | 2032 | 2033 | 2034 | 2035 | 2036 | 2037 | 2038 | 2039 | 2040 | 2041 | 2042 | 2043 | 2044 | 2045 | 2046 | 2047 | 2048 | 2049 | 2050 | 2051 | 2052 | 2053 | 2054
Cogen | Total | 0 | 0 | 0 | 0 | 0 | 0 | 0 | 0 | 0 | 0 | 0 | 0 | 0 | 0 | 0 | 0 | 0 | 0 | 0 | 0 | 0 | 0 | 0 | 0 | 0 | 0 | 0 | 0 | 0 | 0 | 0 | 0 | 0 | 0 | 0
CT | Total | 5111.98 | 4711.91 | 4743.77 | 3939.2 | 6393.39 | 5397.85 | 6830.83 | 12152.03 | 12464.05 | 12204.34 | 16254.3 | 18286.77 | 20154.64 | 23737.31 | 23743.65 | 23655.73 | 26577.54 | 28650.58 | 29614.68 | 35122.06 | 32709.94 | 37304.89 | 28474.93 | 26391.9 | 30014.23 | 31239.8 | 33158.42 | 33536.36 | 34113.23 | 33664.79 | 35371.67 | 37205.36 | 36353.53 | 37331.1 | 40799.71
DSM | Total | 0 | 0 | 0 | 0 | 0 | 0 | 0 | 0 | 0 | 0 | 0 | 0 | 0 | 0 | 0 | 0 | 0 | 0 | 0 | 0 | 0 | 0 | 0 | 0 | 0 | 0 | 0 | 0 | 0 | 0 | 0 | 0 | 0 | 0 | 0
Renewable | Total | 8154.59 | 14609.57 | 26142.52 | 36482.28 | 46883.51 | 49657.88 | 52429.77 | 53723.81 | 55154.78 | 56285.39 | 57581.92 | 58752.27 | 58689.17 | 59721.45 | 59524.92 | 60689.54 | 60641.59 | 61645.02 | 61429.04 | 62565.59 | 62521.34 | 63521.25 | 63297.97 | 64417.76 | 64350.53 | 65275.46 | 64980.3 | 66031.54 | 65785.05 | 64890.38 | 59974.89 | 56994.45 | 49652.65 | 44384.08 | 37955.91
Steam-CC | Total | 227066.56 | 227575.49 | 226897.05 | 222542.07 | 229742.53 | 227439.08 | 229977.04 | 233017.09 | 233776.27 | 235275.55 | 232881.35 | 228539.5 | 232925.45 | 235303.17 | 251451.73 | 258655.74 | 260566.33 | 261364.25 | 264443.89 | 263639.52 | 269363.86 | 268514.48 | 281613.39 | 287920.97 | 289901.01 | 291222.8 | 293882.97 | 293006.53 | 293860.19 | 293648.74 | 296113.32 | 296685.98 | 303001.55 | 305228.91 | 307161.9
Steam-Coal | Total | 40443.62 | 41057.23 | 39340.12 | 33448.78 | 30166.52 | 32830.24 | 33020.88 | 34735.2 | 39450.07 | 39898.48 | 42182.36 | 37984.68 | 34957.99 | 28490.09 | 7754.58 | 0 | 0 | 0 | 0 | 0 | 0 | 0 | 0 | 0 | 0 | 0 | 0 | 0 | 0 | 0 | 0 | 0 | 0 | 0 | 0
Steam-Gas | Total | 8246.59 | 9651.17 | 10314.49 | 10102.17 | 10320.77 | 11706.86 | 12314.36 | 12449.2 | 13863.35 | 12922.2 | 13236.3 | 14289.67 | 14223.67 | 16507.71 | 13743.29 | 12462.63 | 12554.91 | 12785.34 | 12328.63 | 12859.25 | 12399.79 | 13051.51 | 4650.66 | 0 | 0 | 0 | 0 | 0 | 0 | 0 | 0 | 0 | 0 | 0 | 0
Storage | Total | 0 | 0 | 0 | 0 | 0 | 0 | 0 | 0 | 0 | 0 | 0 | 0 | 0 | 0 | 0 | 0 | 0 | 0 | 0 | 0 | 0 | 0 | 0 | 0 | 0 | 0 | 0 | 0 | 0 | 0 | 0 | 0 | 0 | 0 | 0
TranEcon-Purc | Total | 0 | 0 | 0 | 0 | 0 | 0 | 0 | 0 | 0 | 0 | 0 | 0 | 0 | 0 | 0 | 0 | 0 | 0 | 0 | 0 | 0 | 0 | 0 | 0 | 0 | 0 | 0 | 0 | 0 | 0 | 0 | 0 | 0 | 0 | 0
TranEcon-Sale | Total | 0 | 0 | 0 | 0 | 0 | 0 | 0 | 0 | 0 | 0 | 0 | 0 | 0 | 0 | 0 | 0 | 0 | 0 | 0 | 0 | 0 | 0 | 0 | 0 | 0 | 0 | 0 | 0 | 0 | 0 | 0 | 0 | 0 | 0 | 0
TranFirm-Purc | Total | 19165.16 | 15939.45 | 14396.52 | 16130.38 | 11444.34 | 12338.74 | 11622.43 | 2450.87 | 0 | 0 | 0 | 0 | 0 | 0 | 0 | 0 | 0 | 0 | 0 | 0 | 0 | 0 | 0 | 0 | 0 | 0 | 0 | 0 | 0 | 0 | 0 | 0 | 0 | 0 | 0

## Fuel Rate
Fuel Rate ($/MMBtu)
\\s00233\grpdata\PEF Resource Planning\2020\2020-03 Clean Energy Connection\Prosym\05052020\CEC_750MW.mdb
Station | Unit Type | 2020 | 2021 | 2022 | 2023 | 2024 | 2025 | 2026 | 2027 | 2028 | 2029 | 2030 | 2031 | 2032 | 2033 | 2034 | 2035 | 2036 | 2037 | 2038 | 2039 | 2040 | 2041 | 2042 | 2043 | 2044 | 2045 | 2046 | 2047 | 2048 | 2049 | 2050 | 2051 | 2052 | 2053 | 2054
AC | DSM | 0 | 0 | 0 | 0 | 0 | 0 | 0 | 0 | 0 | 0 | 0 | 0 | 0 | 0 | 0 | 0 | 0 | 0 | 0 | 0 | 0 | 0 | 0 | 0 | 0 | 0 | 0 | 0 | 0 | 0 | 0 | 0 | 0 | 0 | 0
Anclote.1 | Steam-Gas | 2.4641 | 2.5081 | 2.6027 | 2.7032 | 2.8136 | 3.1027 | 3.3913 | 3.8187 | 4.3469 | 4.7183 | 4.981 | 5.2356 | 5.5351 | 5.5045 | 5.7121 | 5.9495 | 6.0321 | 6.4506 | 6.7516 | 6.8718 | 7.1687 | 7.4188 | 7.513 | 0 | 0 | 0 | 0 | 0 | 0 | 0 | 0 | 0 | 0 | 0 | 0
Anclote.2 | Steam-Gas | 2.4897 | 2.4865 | 2.5913 | 2.6729 | 2.8459 | 3.0928 | 3.3904 | 3.814 | 4.3488 | 4.7228 | 4.9732 | 5.2424 | 5.5373 | 5.5069 | 5.7151 | 5.9519 | 6.0286 | 6.4614 | 6.7454 | 6.878 | 7.1734 | 7.4211 | 7.4915 | 0 | 0 | 0 | 0 | 0 | 0 | 0 | 0 | 0 | 0 | 0 | 0
As.Avail | Cogen | 0 | 0 | 0 | 0 | 0 | 0 | 0 | 0 | 0 | 0 | 0 | 0 | 0 | 0 | 0 | 0 | 0 | 0 | 0 | 0 | 0 | 0 | 0 | 0 | 0 | 0 | 0 | 0 | 0 | 0 | 0 | 0 | 0 | 0 | 0
As.Avail.PCS | Renewable | 0 | 0 | 0 | 0 | 0 | 0 | 0 | 0 | 0 | 0 | 0 | 0 | 0 | 0 | 0 | 0 | 0 | 0 | 0 | 0 | 0 | 0 | 0 | 0 | 0 | 0 | 0 | 0 | 0 | 0 | 0 | 0 | 0 | 0 | 0
AVON.PK_P.1 | CT | 2.4514 | 0 | 0 | 0 | 0 | 0 | 0 | 0 | 0 | 0 | 0 | 0 | 0 | 0 | 0 | 0 | 0 | 0 | 0 | 0 | 0 | 0 | 0 | 0 | 0 | 0 | 0 | 0 | 0 | 0 | 0 | 0 | 0 | 0 | 0
AVON.PK_P.2 | CT | 14.1072 | 0 | 0 | 0 | 0 | 0 | 0 | 0 | 0 | 0 | 0 | 0 | 0 | 0 | 0 | 0 | 0 | 0 | 0 | 0 | 0 | 0 | 0 | 0 | 0 | 0 | 0 | 0 | 0 | 0 | 0 | 0 | 0 | 0 | 0
Bartow CC.1.0 | Steam-CC | 2.481 | 2.513 | 2.5952 | 2.6714 | 2.8399 | 3.0926 | 3.3986 | 3.8045 | 4.3277 | 4.7089 | 4.9525 | 5.2368 | 5.5209 | 5.4938 | 5.6988 | 5.9172 | 6.0012 | 6.4245 | 6.717 | 6.838 | 7.1388 | 7.3838 | 7.6377 | 7.8268 | 8.137 | 8.5811 | 8.9088 | 9.0456 | 9.3762 | 9.5298 | 9.634 | 9.877 | 10.1225 | 10.3815 | 10.6367
Bartow CC.1.PAG | Steam-CC | 2.4146 | 2.4257 | 2.5154 | 2.5917 | 2.7904 | 3.0537 | 3.3658 | 3.7983 | 4.3255 | 4.6962 | 4.9842 | 5.2314 | 5.5233 | 5.5178 | 5.6292 | 5.9284 | 6.0366 | 6.4107 | 6.7178 | 6.8642 | 7.0909 | 7.3554 | 7.6001 | 7.773 | 8.0567 | 8.4941 | 8.8643 | 8.9888 | 9.2481 | 9.6192 | 9.6761 | 9.9044 | 10.1364 | 10.4528 | 10.6555
BARTOW_P.1 | CT | 14.1637 | 13.8761 | 14.0534 | 14.3113 | 14.5794 | 14.9376 | 15.5094 | 16.1943 | 0 | 0 | 0 | 0 | 0 | 0 | 0 | 0 | 0 | 0 | 0 | 0 | 0 | 0 | 0 | 0 | 0 | 0 | 0 | 0 | 0 | 0 | 0 | 0 | 0 | 0 | 0
BARTOW_P.2 | CT | 2.4483 | 2.4953 | 2.5782 | 2.8076 | 2.7596 | 3.1015 | 3.4199 | 3.8634 | 4.4094 | 4.7165 | 5.0725 | 5.2917 | 5.5558 | 5.5097 | 5.6034 | 0 | 0 | 0 | 0 | 0 | 0 | 0 | 0 | 0 | 0 | 0 | 0 | 0 | 0 | 0 | 0 | 0 | 0 | 0 | 0
BARTOW_P.3 | CT | 14.1559 | 13.8056 | 14.0566 | 14.2547 | 14.5823 | 14.9456 | 15.5116 | 16.1321 | 0 | 0 | 0 | 0 | 0 | 0 | 0 | 0 | 0 | 0 | 0 | 0 | 0 | 0 | 0 | 0 | 0 | 0 | 0 | 0 | 0 | 0 | 0 | 0 | 0 | 0 | 0
BARTOW_P.4 | CT | 2.4248 | 2.4793 | 2.6308 | 2.7294 | 2.7528 | 3.1089 | 3.4092 | 3.8619 | 4.3915 | 4.7178 | 5.0578 | 5.3032 | 5.5517 | 5.5072 | 5.578 | 0 | 0 | 0 | 0 | 0 | 0 | 0 | 0 | 0 | 0 | 0 | 0 | 0 | 0 | 0 | 0 | 0 | 0 | 0 | 0
Battery Cape San Blas | Storage | 0 | 0 | 0 | 0 | 0 | 0 | 0 | 0 | 0 | 0 | 0 | 0 | 0 | 0 | 0 | 0 | 0 | 0 | 0 | 0 | 0 | 0 | 0 | 0 | 0 | 0 | 0 | 0 | 0 | 0 | 0 | 0 | 0 | 0 | 0
Battery Jennings | Storage | 0 | 0 | 0 | 0 | 0 | 0 | 0 | 0 | 0 | 0 | 0 | 0 | 0 | 0 | 0 | 0 | 0 | 0 | 0 | 0 | 0 | 0 | 0 | 0 | 0 | 0 | 0 | 0 | 0 | 0 | 0 | 0 | 0 | 0 | 0
Battery Micanopy | Storage | 0 | 0 | 0 | 0 | 0 | 0 | 0 | 0 | 0 | 0 | 0 | 0 | 0 | 0 | 0 | 0 | 0 | 0 | 0 | 0 | 0 | 0 | 0 | 0 | 0 | 0 | 0 | 0 | 0 | 0 | 0 | 0 | 0 | 0 | 0
Battery Trenton | Storage | 0 | 0 | 0 | 0 | 0 | 0 | 0 | 0 | 0 | 0 | 0 | 0 | 0 | 0 | 0 | 0 | 0 | 0 | 0 | 0 | 0 | 0 | 0 | 0 | 0 | 0 | 0 | 0 | 0 | 0 | 0 | 0 | 0 | 0 | 0
BAYBORO_P.1 | CT | 13.9173 | 13.9618 | 14.132 | 14.2785 | 14.5769 | 14.9351 | 0 | 0 | 0 | 0 | 0 | 0 | 0 | 0 | 0 | 0 | 0 | 0 | 0 | 0 | 0 | 0 | 0 | 0 | 0 | 0 | 0 | 0 | 0 | 0 | 0 | 0 | 0 | 0 | 0
BAYBORO_P.2 | CT | 14.1081 | 13.8075 | 14.1081 | 14.3243 | 14.6149 | 14.973 | 0 | 0 | 0 | 0 | 0 | 0 | 0 | 0 | 0 | 0 | 0 | 0 | 0 | 0 | 0 | 0 | 0 | 0 | 0 | 0 | 0 | 0 | 0 | 0 | 0 | 0 | 0 | 0 | 0
BAYBORO_P.3 | CT | 14.0222 | 13.9664 | 14.1428 | 14.2785 | 14.5765 | 14.9353 | 0 | 0 | 0 | 0 | 0 | 0 | 0 | 0 | 0 | 0 | 0 | 0 | 0 | 0 | 0 | 0 | 0 | 0 | 0 | 0 | 0 | 0 | 0 | 0 | 0 | 0 | 0 | 0 | 0
BAYBORO_P.4 | CT | 13.9455 | 13.8895 | 14.1477 | 14.2886 | 14.5754 | 14.9361 | 0 | 0 | 0 | 0 | 0 | 0 | 0 | 0 | 0 | 0 | 0 | 0 | 0 | 0 | 0 | 0 | 0 | 0 | 0 | 0 | 0 | 0 | 0 | 0 | 0 | 0 | 0 | 0 | 0
Citrus.CC.1 | Steam-CC | 2.4415 | 2.4645 | 2.5338 | 2.5898 | 2.7448 | 2.9928 | 3.2818 | 3.6961 | 4.2202 | 4.6164 | 4.8502 | 5.1104 | 5.39 | 5.3607 | 5.5969 | 5.8114 | 5.8848 | 6.3005 | 6.5924 | 6.7131 | 7.009 | 7.2505 | 7.527 | 7.6796 | 7.9784 | 8.424 | 8.7483 | 8.8855 | 9.1981 | 9.3694 | 9.476 | 9.7219 | 9.9642 | 10.21 | 10.4642
Citrus.CC.1.Duct | Steam-CC | 2.3578 | 2.362 | 2.4464 | 2.5013 | 2.6593 | 2.9536 | 3.2724 | 3.71 | 4.2394 | 4.5924 | 4.9211 | 5.1627 | 5.3966 | 5.3845 | 5.5913 | 5.8118 | 5.8785 | 6.3118 | 6.5863 | 6.7019 | 7.0196 | 7.2601 | 7.5459 | 7.6864 | 7.9892 | 8.436 | 8.7635 | 8.891 | 9.2165 | 9.3529 | 9.4652 | 9.7048 | 9.9458 | 10.193 | 10.4457
Citrus.CC.2 | Steam-CC | 2.444 | 2.4726 | 2.5216 | 2.5996 | 2.7567 | 2.992 | 3.2818 | 3.6977 | 4.2226 | 4.6159 | 4.8531 | 5.114 | 5.3897 | 5.3602 | 5.5981 | 5.8135 | 5.8883 | 6.3032 | 6.5944 | 6.7147 | 7.007 | 7.2489 | 7.5183 | 7.6733 | 7.9736 | 8.4176 | 8.7422 | 8.8827 | 9.1936 | 9.374 | 9.4782 | 9.713 | 9.9592 | 10.2033 | 10.4572
Citrus.CC.2.Duct | Steam-CC | 2.3525 | 2.3584 | 2.4305 | 2.4996 | 2.6636 | 2.9499 | 3.268 | 3.7226 | 4.2395 | 4.5877 | 4.9279 | 5.1617 | 5.3929 | 5.3833 | 5.5814 | 5.8098 | 5.8727 | 6.3116 | 6.5854 | 6.6868 | 7.0158 | 7.2635 | 7.5351 | 7.6834 | 7.9938 | 8.4367 | 8.7579 | 8.899 | 9.2367 | 9.3281 | 9.4544 | 9.6799 | 9.9184 | 10.1741 | 10.4321
Crystal.4 | Steam-Coal | 2.119 | 2.178 | 2.259 | 2.427 | 2.524 | 2.723 | 2.877 | 3.087 | 3.328 | 3.435 | 3.553 | 3.965 | 4.115 | 4.246 | 4.375 | 0 | 0 | 0 | 0 | 0 | 0 | 0 | 0 | 0 | 0 | 0 | 0 | 0 | 0 | 0 | 0 | 0 | 0 | 0 | 0
Crystal.5 | Steam-Coal | 2.119 | 2.178 | 2.259 | 2.427 | 2.524 | 2.723 | 2.877 | 3.087 | 3.328 | 3.435 | 3.553 | 3.965 | 4.115 | 4.246 | 4.375 | 0 | 0 | 0 | 0 | 0 | 0 | 0 | 0 | 0 | 0 | 0 | 0 | 0 | 0 | 0 | 0 | 0 | 0 | 0 | 0
Dade.County | Renewable | 0 | 0 | 0 | 0 | 0 | 0 | 0 | 0 | 0 | 0 | 0 | 0 | 0 | 0 | 0 | 0 | 0 | 0 | 0 | 0 | 0 | 0 | 0 | 0 | 0 | 0 | 0 | 0 | 0 | 0 | 0 | 0 | 0 | 0 | 0
DEBARY.10 | CT | 14.2331 | 14.1673 | 14.3771 | 14.5339 | 14.8243 | 15.188 | 15.7686 | 16.4197 | 17.1824 | 17.8733 | 18.3163 | 18.7188 | 19.1411 | 19.5826 | 20.026 | 20.4791 | 20.9385 | 0 | 0 | 0 | 0 | 0 | 0 | 0 | 0 | 0 | 0 | 0 | 0 | 0 | 0 | 0 | 0 | 0 | 0
DEBARY.2 | CT | 14.3438 | 14.1158 | 14.3265 | 14.5499 | 14.8335 | 15.1871 | 15.7665 | 16.4036 | 0 | 0 | 0 | 0 | 0 | 0 | 0 | 0 | 0 | 0 | 0 | 0 | 0 | 0 | 0 | 0 | 0 | 0 | 0 | 0 | 0 | 0 | 0 | 0 | 0 | 0 | 0
DEBARY.3 | CT | 14.3282 | 14.0965 | 14.317 | 14.5319 | 14.8244 | 15.1862 | 15.7696 | 16.3995 | 0 | 0 | 0 | 0 | 0 | 0 | 0 | 0 | 0 | 0 | 0 | 0 | 0 | 0 | 0 | 0 | 0 | 0 | 0 | 0 | 0 | 0 | 0 | 0 | 0 | 0 | 0
DEBARY.4 | CT | 14.2946 | 14.0443 | 14.3082 | 14.5254 | 14.8281 | 15.1841 | 15.7699 | 16.4211 | 0 | 0 | 0 | 0 | 0 | 0 | 0 | 0 | 0 | 0 | 0 | 0 | 0 | 0 | 0 | 0 | 0 | 0 | 0 | 0 | 0 | 0 | 0 | 0 | 0 | 0 | 0
DEBARY.5 | CT | 14.3775 | 14.0388 | 14.3219 | 14.5439 | 14.8304 | 15.187 | 15.7659 | 16.4258 | 0 | 0 | 0 | 0 | 0 | 0 | 0 | 0 | 0 | 0 | 0 | 0 | 0 | 0 | 0 | 0 | 0 | 0 | 0 | 0 | 0 | 0 | 0 | 0 | 0 | 0 | 0
DEBARY.6 | CT | 14.386 | 14.1543 | 14.349 | 14.5394 | 14.8291 | 15.1871 | 15.7675 | 16.4036 | 0 | 0 | 0 | 0 | 0 | 0 | 0 | 0 | 0 | 0 | 0 | 0 | 0 | 0 | 0 | 0 | 0 | 0 | 0 | 0 | 0 | 0 | 0 | 0 | 0 | 0 | 0
DEBARY.7 | CT | 2.4283 | 2.4916 | 2.5904 | 2.7028 | 2.7557 | 3.1135 | 3.4172 | 3.8614 | 4.3846 | 4.7142 | 5.0612 | 5.2957 | 5.5539 | 5.5208 | 5.7539 | 5.9749 | 5.957 | 0 | 0 | 0 | 0 | 0 | 0 | 0 | 0 | 0 | 0 | 0 | 0 | 0 | 0 | 0 | 0 | 0 | 0
DEBARY.8 | CT | 2.4567 | 2.4796 | 2.576 | 2.7297 | 2.7627 | 3.1102 | 3.4132 | 3.8609 | 4.3838 | 4.7186 | 5.0731 | 5.2942 | 5.5546 | 5.5205 | 5.7583 | 5.989 | 5.9294 | 0 | 0 | 0 | 0 | 0 | 0 | 0 | 0 | 0 | 0 | 0 | 0 | 0 | 0 | 0 | 0 | 0 | 0
DEBARY.9 | CT | 2.4455 | 2.4875 | 2.5729 | 2.7079 | 2.7603 | 3.1064 | 3.4125 | 3.865 | 4.3858 | 4.718 | 5.067 | 5.2973 | 5.5538 | 5.5229 | 5.7414 | 5.9709 | 5.9125 | 0 | 0 | 0 | 0 | 0 | 0 | 0 | 0 | 0 | 0 | 0 | 0 | 0 | 0 | 0 | 0 | 0 | 0
EconPurch | TranEcon-Purc | 0 | 0 | 0 | 0 | 0 | 0 | 0 | 0 | 0 | 0 | 0 | 0 | 0 | 0 | 0 | 0 | 0 | 0 | 0 | 0 | 0 | 0 | 0 | 0 | 0 | 0 | 0 | 0 | 0 | 0 | 0 | 0 | 0 | 0 | 0
EconSale | TranEcon-Sale | 0 | 0 | 0 | 0 | 0 | 0 | 0 | 0 | 0 | 0 | 0 | 0 | 0 | 0 | 0 | 0 | 0 | 0 | 0 | 0 | 0 | 0 | 0 | 0 | 0 | 0 | 0 | 0 | 0 | 0 | 0 | 0 | 0 | 0 | 0
Gen.190MW.CT.1 | CT | 0 | 0 | 0 | 0 | 0 | 0 | 0 | 3.8912 | 4.3695 | 4.7161 | 5.0331 | 5.2845 | 5.5399 | 5.5317 | 5.7229 | 5.9465 | 6.0366 | 6.4599 | 6.7436 | 6.8555 | 7.1732 | 7.4227 | 7.6808 | 7.8756 | 8.1914 | 8.6478 | 8.9679 | 9.103 | 9.452 | 9.5225 | 9.635 | 9.8867 | 10.1238 | 10.3745 | 10.6452
Gen.190MW.CT.10 | CT | 0 | 0 | 0 | 0 | 0 | 0 | 0 | 0 | 0 | 0 | 0 | 0 | 0 | 0 | 0 | 0 | 0 | 0 | 6.7815 | 6.8461 | 7.1975 | 7.4655 | 7.7197 | 7.9167 | 8.2217 | 8.6954 | 8.9978 | 9.1171 | 9.4927 | 9.5352 | 9.6584 | 9.8884 | 10.1272 | 10.3913 | 10.65
Gen.190MW.CT.11 | CT | 0 | 0 | 0 | 0 | 0 | 0 | 0 | 0 | 0 | 0 | 0 | 0 | 0 | 0 | 0 | 0 | 0 | 0 | 0 | 0 | 7.2408 | 7.4813 | 7.7274 | 7.9177 | 8.2236 | 8.7007 | 9.0003 | 9.1258 | 9.5032 | 9.5339 | 9.6539 | 9.8854 | 10.1405 | 10.3875 | 10.6524
Gen.190MW.CT.12 | CT | 0 | 0 | 0 | 0 | 0 | 0 | 0 | 0 | 0 | 0 | 0 | 0 | 0 | 0 | 0 | 0 | 0 | 0 | 0 | 0 | 0 | 0 | 0 | 0 | 8.2779 | 8.7046 | 9.0047 | 9.1255 | 9.5083 | 9.5431 | 9.6596 | 9.8779 | 10.1507 | 10.3883 | 10.6536
Gen.190MW.CT.13 | CT | 0 | 0 | 0 | 0 | 0 | 0 | 0 | 0 | 0 | 0 | 0 | 0 | 0 | 0 | 0 | 0 | 0 | 0 | 0 | 0 | 0 | 0 | 0 | 0 | 8.2662 | 8.6884 | 9.0124 | 9.131 | 9.5098 | 9.546 | 9.6595 | 9.8868 | 10.1525 | 10.4016 | 10.668
Gen.190MW.CT.14 | CT | 0 | 0 | 0 | 0 | 0 | 0 | 0 | 0 | 0 | 0 | 0 | 0 | 0 | 0 | 0 | 0 | 0 | 0 | 0 | 0 | 0 | 0 | 0 | 0 | 0 | 8.7319 | 9.0109 | 9.14 | 9.5304 | 9.5325 | 9.6585 | 9.8754 | 10.1612 | 10.4045 | 10.6623
Gen.190MW.CT.15 | CT | 0 | 0 | 0 | 0 | 0 | 0 | 0 | 0 | 0 | 0 | 0 | 0 | 0 | 0 | 0 | 0 | 0 | 0 | 0 | 0 | 0 | 0 | 0 | 0 | 0 | 0 | 9.0638 | 9.1283 | 9.5446 | 9.5518 | 9.6596 | 9.876 | 10.1375 | 10.4097 | 10.6591
Gen.190MW.CT.16 | CT | 0 | 0 | 0 | 0 | 0 | 0 | 0 | 0 | 0 | 0 | 0 | 0 | 0 | 0 | 0 | 0 | 0 | 0 | 0 | 0 | 0 | 0 | 0 | 0 | 0 | 0 | 0 | 0 | 0 | 0 | 0 | 0 | 0 | 0 | 0
Gen.190MW.CT.17 | CT | 0 | 0 | 0 | 0 | 0 | 0 | 0 | 0 | 0 | 0 | 0 | 0 | 0 | 0 | 0 | 0 | 0 | 0 | 0 | 0 | 0 | 0 | 0 | 0 | 0 | 0 | 0 | 0 | 0 | 0 | 0 | 0 | 0 | 0 | 0
Gen.190MW.CT.18 | CT | 0 | 0 | 0 | 0 | 0 | 0 | 0 | 0 | 0 | 0 | 0 | 0 | 0 | 0 | 0 | 0 | 0 | 0 | 0 | 0 | 0 | 0 | 0 | 0 | 0 | 0 | 0 | 0 | 0 | 0 | 0 | 0 | 0 | 0 | 0
Gen.190MW.CT.19 | CT | 0 | 0 | 0 | 0 | 0 | 0 | 0 | 0 | 0 | 0 | 0 | 0 | 0 | 0 | 0 | 0 | 0 | 0 | 0 | 0 | 0 | 0 | 0 | 0 | 0 | 0 | 0 | 0 | 0 | 0 | 0 | 0 | 0 | 0 | 0
Gen.190MW.CT.2 | CT | 0 | 0 | 0 | 0 | 0 | 0 | 0 | 0 | 0 | 4.7137 | 5.0459 | 5.2944 | 5.5404 | 5.531 | 5.7318 | 5.9524 | 6.0403 | 6.4638 | 6.7439 | 6.8578 | 7.1745 | 7.4302 | 7.6811 | 7.8801 | 8.1918 | 8.6564 | 8.9712 | 9.1057 | 9.4553 | 9.5337 | 9.6407 | 9.8815 | 10.1187 | 10.3733 | 10.6432
Gen.190MW.CT.20 | CT | 0 | 0 | 0 | 0 | 0 | 0 | 0 | 0 | 0 | 0 | 0 | 0 | 0 | 0 | 0 | 0 | 0 | 0 | 0 | 0 | 0 | 0 | 0 | 0 | 0 | 0 | 0 | 0 | 0 | 0 | 0 | 0 | 0 | 0 | 0
Gen.190MW.CT.21 | CT | 0 | 0 | 0 | 0 | 0 | 0 | 0 | 0 | 0 | 0 | 0 | 0 | 0 | 0 | 0 | 0 | 0 | 0 | 0 | 0 | 0 | 0 | 0 | 0 | 0 | 0 | 0 | 0 | 0 | 0 | 0 | 0 | 0 | 0 | 0
Gen.190MW.CT.3 | CT | 0 | 0 | 0 | 0 | 0 | 0 | 0 | 0 | 0 | 0 | 0 | 5.3632 | 5.5412 | 5.5323 | 5.7343 | 5.9549 | 6.0408 | 6.4652 | 6.7431 | 6.8521 | 7.1744 | 7.4337 | 7.6859 | 7.8808 | 8.2027 | 8.6626 | 8.9737 | 9.1096 | 9.4545 | 9.5307 | 9.6447 | 9.8819 | 10.1215 | 10.3746 | 10.6366
Gen.190MW.CT.4 | CT | 0 | 0 | 0 | 0 | 0 | 0 | 0 | 0 | 0 | 0 | 0 | 0 | 0 | 5.5769 | 5.7468 | 5.9591 | 6.0337 | 6.4746 | 6.7527 | 6.8531 | 7.1742 | 7.4376 | 7.691 | 7.8807 | 8.1976 | 8.6567 | 8.9749 | 9.1051 | 9.461 | 9.5293 | 9.645 | 9.8747 | 10.1218 | 10.3778 | 10.6366
Gen.190MW.CT.5 | CT | 0 | 0 | 0 | 0 | 0 | 0 | 0 | 0 | 0 | 0 | 0 | 0 | 0 | 0 | 5.8027 | 5.964 | 6.0445 | 6.4755 | 6.7483 | 6.8539 | 7.1813 | 7.4401 | 7.6976 | 7.8878 | 8.204 | 8.6729 | 8.9742 | 9.1099 | 9.4714 | 9.5138 | 9.6469 | 9.8794 | 10.1267 | 10.3765 | 10.6367
Gen.190MW.CT.6 | CT | 0 | 0 | 0 | 0 | 0 | 0 | 0 | 0 | 0 | 0 | 0 | 0 | 0 | 0 | 5.8015 | 5.9662 | 6.051 | 6.4805 | 6.7509 | 6.8538 | 7.186 | 7.4354 | 7.6972 | 7.8929 | 8.2095 | 8.6667 | 8.9833 | 9.1061 | 9.4669 | 9.5332 | 9.6463 | 9.882 | 10.1274 | 10.3806 | 10.6429
Gen.190MW.CT.7 | CT | 0 | 0 | 0 | 0 | 0 | 0 | 0 | 0 | 0 | 0 | 0 | 0 | 0 | 0 | 5.8148 | 5.9733 | 6.0514 | 6.4841 | 6.7544 | 6.8553 | 7.1876 | 7.4513 | 7.706 | 7.8991 | 8.2172 | 8.6823 | 8.9859 | 9.1104 | 9.4767 | 9.5325 | 9.6402 | 9.8829 | 10.1198 | 10.3756 | 10.6428
Gen.190MW.CT.8 | CT | 0 | 0 | 0 | 0 | 0 | 0 | 0 | 0 | 0 | 0 | 0 | 0 | 0 | 0 | 0 | 0 | 6.0747 | 6.4888 | 6.7548 | 6.858 | 7.1911 | 7.4547 | 7.7105 | 7.9026 | 8.2157 | 8.6945 | 8.9905 | 9.1145 | 9.4775 | 9.5305 | 9.6502 | 9.877 | 10.1311 | 10.3786 | 10.6435
Gen.190MW.CT.9 | CT | 0 | 0 | 0 | 0 | 0 | 0 | 0 | 0 | 0 | 0 | 0 | 0 | 0 | 0 | 0 | 0 | 0 | 0 | 6.7806 | 6.8473 | 7.1922 | 7.4515 | 7.7254 | 7.9142 | 8.2206 | 8.7013 | 8.9943 | 9.1218 | 9.4757 | 9.5261 | 9.6538 | 9.8803 | 10.1353 | 10.3803 | 10.651
Gen.2x1.CC.J.1 | Steam-CC | 0 | 0 | 0 | 0 | 0 | 0 | 0 | 0 | 0 | 0 | 0 | 0 | 0 | 0 | 5.8391 | 5.9716 | 6.0547 | 6.472 | 6.776 | 6.8989 | 7.1928 | 7.4396 | 7.7098 | 7.8899 | 8.1981 | 8.648 | 8.9749 | 9.119 | 9.4248 | 9.6283 | 9.7301 | 9.9749 | 10.2256 | 10.4804 | 10.7421
Gen.2x1.CC.J.1.Duct | Steam-CC | 0 | 0 | 0 | 0 | 0 | 0 | 0 | 0 | 0 | 0 | 0 | 0 | 0 | 0 | 5.8238 | 5.9819 | 6.0526 | 6.4963 | 6.7761 | 6.8809 | 7.2148 | 7.4552 | 7.7635 | 7.9104 | 8.2318 | 8.6731 | 8.9998 | 9.1465 | 9.4835 | 9.5985 | 9.7008 | 9.9388 | 10.1819 | 10.4388 | 10.6948
Gen.2x1.CC.J.2 | Steam-CC | 0 | 0 | 0 | 0 | 0 | 0 | 0 | 0 | 0 | 0 | 0 | 0 | 0 | 0 | 0 | 0 | 0 | 0 | 0 | 0 | 0 | 0 | 7.8151 | 7.8916 | 8.199 | 8.6477 | 8.9762 | 9.1199 | 9.4214 | 9.6373 | 9.7389 | 9.982 | 10.2317 | 10.4861 | 10.7479
Gen.2x1.CC.J.2.Duct | Steam-CC | 0 | 0 | 0 | 0 | 0 | 0 | 0 | 0 | 0 | 0 | 0 | 0 | 0 | 0 | 0 | 0 | 0 | 0 | 0 | 0 | 0 | 0 | 7.8214 | 7.9187 | 8.2298 | 8.6893 | 9.0053 | 9.1377 | 9.4965 | 9.5734 | 9.6955 | 9.9413 | 10.1742 | 10.4272 | 10.6858
Gen.2x1.CC.J.3 | Steam-CC | 0 | 0 | 0 | 0 | 0 | 0 | 0 | 0 | 0 | 0 | 0 | 0 | 0 | 0 | 0 | 0 | 0 | 0 | 0 | 0 | 0 | 0 | 0 | 0 | 0 | 0 | 0 | 0 | 0 | 0 | 0 | 0 | 0 | 0 | 0
Gen.2x1.CC.J.3.Duct | Steam-CC | 0 | 0 | 0 | 0 | 0 | 0 | 0 | 0 | 0 | 0 | 0 | 0 | 0 | 0 | 0 | 0 | 0 | 0 | 0 | 0 | 0 | 0 | 0 | 0 | 0 | 0 | 0 | 0 | 0 | 0 | 0 | 0 | 0 | 0 | 0
Gen.2x1.CC.J.4 | Steam-CC | 0 | 0 | 0 | 0 | 0 | 0 | 0 | 0 | 0 | 0 | 0 | 0 | 0 | 0 | 0 | 0 | 0 | 0 | 0 | 0 | 0 | 0 | 0 | 0 | 0 | 0 | 0 | 0 | 0 | 0 | 0 | 0 | 0 | 0 | 0
Gen.2x1.CC.J.4.Duct | Steam-CC | 0 | 0 | 0 | 0 | 0 | 0 | 0 | 0 | 0 | 0 | 0 | 0 | 0 | 0 | 0 | 0 | 0 | 0 | 0 | 0 | 0 | 0 | 0 | 0 | 0 | 0 | 0 | 0 | 0 | 0 | 0 | 0 | 0 | 0 | 0
Gen.2x1.CC.J.5 | Steam-CC | 0 | 0 | 0 | 0 | 0 | 0 | 0 | 0 | 0 | 0 | 0 | 0 | 0 | 0 | 0 | 0 | 0 | 0 | 0 | 0 | 0 | 0 | 0 | 0 | 0 | 0 | 0 | 0 | 0 | 0 | 0 | 0 | 0 | 0 | 0
Gen.2x1.CC.J.5.Duct | Steam-CC | 0 | 0 | 0 | 0 | 0 | 0 | 0 | 0 | 0 | 0 | 0 | 0 | 0 | 0 | 0 | 0 | 0 | 0 | 0 | 0 | 0 | 0 | 0 | 0 | 0 | 0 | 0 | 0 | 0 | 0 | 0 | 0 | 0 | 0 | 0
Gen.2x1.CC.J.6 | Steam-CC | 0 | 0 | 0 | 0 | 0 | 0 | 0 | 0 | 0 | 0 | 0 | 0 | 0 | 0 | 0 | 0 | 0 | 0 | 0 | 0 | 0 | 0 | 0 | 0 | 0 | 0 | 0 | 0 | 0 | 0 | 0 | 0 | 0 | 0 | 0
Gen.2x1.CC.J.6.Duct | Steam-CC | 0 | 0 | 0 | 0 | 0 | 0 | 0 | 0 | 0 | 0 | 0 | 0 | 0 | 0 | 0 | 0 | 0 | 0 | 0 | 0 | 0 | 0 | 0 | 0 | 0 | 0 | 0 | 0 | 0 | 0 | 0 | 0 | 0 | 0 | 0
Gen.2x1.CC.J.7 | Steam-CC | 0 | 0 | 0 | 0 | 0 | 0 | 0 | 0 | 0 | 0 | 0 | 0 | 0 | 0 | 0 | 0 | 0 | 0 | 0 | 0 | 0 | 0 | 0 | 0 | 0 | 0 | 0 | 0 | 0 | 0 | 0 | 0 | 0 | 0 | 0
Gen.2x1.CC.J.7.Duct | Steam-CC | 0 | 0 | 0 | 0 | 0 | 0 | 0 | 0 | 0 | 0 | 0 | 0 | 0 | 0 | 0 | 0 | 0 | 0 | 0 | 0 | 0 | 0 | 0 | 0 | 0 | 0 | 0 | 0 | 0 | 0 | 0 | 0 | 0 | 0 | 0
HEAT | DSM | 0 | 0 | 0 | 0 | 0 | 0 | 0 | 0 | 0 | 0 | 0 | 0 | 0 | 0 | 0 | 0 | 0 | 0 | 0 | 0 | 0 | 0 | 0 | 0 | 0 | 0 | 0 | 0 | 0 | 0 | 0 | 0 | 0 | 0 | 0
Hines.CC.1 | Steam-CC | 2.4945 | 2.5108 | 2.5755 | 2.6599 | 2.8055 | 3.0688 | 3.3631 | 3.7827 | 4.3084 | 4.6867 | 4.9332 | 5.2252 | 5.4992 | 5.4727 | 5.6933 | 5.9056 | 5.9907 | 6.4125 | 6.7095 | 6.8291 | 7.1295 | 7.3745 | 7.6199 | 7.8176 | 8.1374 | 8.5773 | 8.9047 | 9.0432 | 9.3457 | 9.5574 | 9.65 | 9.8974 | 10.1353 | 10.3905 | 10.6522
Hines.CC.2 | Steam-CC | 2.4745 | 2.489 | 2.5669 | 2.648 | 2.7994 | 3.0588 | 3.3616 | 3.783 | 4.313 | 4.684 | 4.948 | 5.2192 | 5.4974 | 5.4728 | 5.6804 | 5.9071 | 5.9859 | 6.4097 | 6.7031 | 6.8211 | 7.1274 | 7.3676 | 7.6365 | 7.819 | 8.131 | 8.5854 | 8.9023 | 9.0384 | 9.3584 | 9.528 | 9.6405 | 9.8736 | 10.1189 | 10.3705 | 10.6274
Hines.CC.3 | Steam-CC | 2.446 | 2.4756 | 2.5504 | 2.6348 | 2.7947 | 3.0595 | 3.3588 | 3.7798 | 4.3104 | 4.6842 | 4.9429 | 5.2279 | 5.4984 | 5.4733 | 5.687 | 5.9055 | 5.9887 | 6.4118 | 6.7044 | 6.8235 | 7.1269 | 7.3766 | 7.6271 | 7.8232 | 8.1375 | 8.5833 | 8.9021 | 9.0405 | 9.3664 | 9.5174 | 9.6173 | 9.8601 | 10.1045 | 10.3581 | 10.6248
Hines.CC.4 | Steam-CC | 2.4819 | 2.5467 | 2.5927 | 2.6876 | 2.8256 | 3.0721 | 3.3648 | 3.7792 | 4.3021 | 4.6885 | 4.9349 | 5.215 | 5.4968 | 5.4676 | 5.6922 | 5.9143 | 5.9934 | 6.4116 | 6.7127 | 6.8304 | 7.1312 | 7.3722 | 7.6375 | 7.8293 | 8.131 | 8.5809 | 8.9091 | 9.0458 | 9.3526 | 9.5536 | 9.6553 | 9.8985 | 10.1362 | 10.3901 | 10.6545
INT.CITY.1 | CT | 13.9801 | 13.9373 | 14.1668 | 14.3155 | 14.5954 | 14.9542 | 15.5298 | 16.1788 | 16.9361 | 17.6242 | 18.0634 | 18.4601 | 18.8794 | 19.3183 | 19.7561 | 0 | 0 | 0 | 0 | 0 | 0 | 0 | 0 | 0 | 0 | 0 | 0 | 0 | 0 | 0 | 0 | 0 | 0 | 0 | 0
INT.CITY.10 | CT | 2.4021 | 2.4411 | 2.5202 | 2.6705 | 2.7103 | 3.0644 | 3.3677 | 3.8206 | 4.3372 | 4.6809 | 5.0269 | 5.25 | 5.5244 | 5.486 | 5.7139 | 5.9382 | 6.0213 | 6.4546 | 6.5887 | 0 | 0 | 0 | 0 | 0 | 0 | 0 | 0 | 0 | 0 | 0 | 0 | 0 | 0 | 0 | 0
INT.CITY.11 | CT | 13.9508 | 13.9345 | 14.1476 | 14.3057 | 14.5939 | 14.9522 | 15.5306 | 16.1778 | 16.936 | 17.624 | 18.0628 | 18.4608 | 18.88 | 19.3179 | 19.7568 | 20.2065 | 20.6643 | 21.1435 | 21.5436 | 21.9326 | 22.0725 | 22.6428 | 23.2224 | 23.4232 | 24.0229 | 0 | 0 | 0 | 0 | 0 | 0 | 0 | 0 | 0 | 0
INT.CITY.12 | CT | 2.3994 | 2.4399 | 2.5274 | 2.6258 | 2.716 | 3.0452 | 3.3734 | 3.8231 | 4.3446 | 4.6722 | 5.0247 | 5.2732 | 5.5264 | 5.4905 | 5.7148 | 5.937 | 6.0086 | 6.4464 | 6.7032 | 6.8166 | 7.1472 | 7.4286 | 7.6944 | 7.8556 | 8.1712 | 8.3056 | 0 | 0 | 0 | 0 | 0 | 0 | 0 | 0 | 0
INT.CITY.13 | CT | 2.3943 | 2.432 | 2.5331 | 2.6204 | 2.7156 | 3.0534 | 3.3728 | 3.8245 | 4.3455 | 4.673 | 5.0259 | 5.2831 | 5.5205 | 5.4914 | 5.7217 | 5.9331 | 6.0041 | 6.4463 | 6.7038 | 6.8145 | 7.1499 | 7.4327 | 7.7075 | 7.8633 | 8.1426 | 8.32 | 0 | 0 | 0 | 0 | 0 | 0 | 0 | 0 | 0
INT.CITY.14 | CT | 2.3976 | 2.4398 | 2.5335 | 2.6311 | 2.713 | 3.0529 | 3.369 | 3.8248 | 4.342 | 4.6727 | 5.0306 | 5.279 | 5.5225 | 5.4916 | 5.717 | 5.9455 | 6.0155 | 6.456 | 6.6989 | 6.8118 | 7.1501 | 7.4339 | 7.7157 | 7.861 | 8.1384 | 8.2826 | 0 | 0 | 0 | 0 | 0 | 0 | 0 | 0 | 0
INT.CITY.2 | CT | 14.1903 | 13.8105 | 14.088 | 14.3217 | 14.5958 | 14.9534 | 15.5341 | 16.1771 | 16.9356 | 17.6231 | 18.0616 | 18.461 | 18.8813 | 19.3184 | 19.7866 | 0 | 0 | 0 | 0 | 0 | 0 | 0 | 0 | 0 | 0 | 0 | 0 | 0 | 0 | 0 | 0 | 0 | 0 | 0 | 0
INT.CITY.3 | CT | 14.102 | 13.955 | 14.107 | 14.3084 | 14.5984 | 14.9475 | 15.5319 | 16.1769 | 16.9354 | 17.6245 | 18.0623 | 18.4602 | 18.8807 | 19.317 | 19.7665 | 0 | 0 | 0 | 0 | 0 | 0 | 0 | 0 | 0 | 0 | 0 | 0 | 0 | 0 | 0 | 0 | 0 | 0 | 0 | 0
INT.CITY.4 | CT | 14.0153 | 13.9562 | 14.118 | 14.2964 | 14.5958 | 14.9536 | 15.5292 | 16.1785 | 16.9358 | 17.6248 | 18.0634 | 18.4614 | 18.8804 | 19.3183 | 19.7446 | 0 | 0 | 0 | 0 | 0 | 0 | 0 | 0 | 0 | 0 | 0 | 0 | 0 | 0 | 0 | 0 | 0 | 0 | 0 | 0
INT.CITY.5 | CT | 14.1526 | 13.8392 | 14.1059 | 14.3032 | 14.5926 | 14.9518 | 15.5337 | 16.1758 | 16.9356 | 17.6232 | 18.0624 | 18.4621 | 18.8806 | 19.3195 | 19.7791 | 0 | 0 | 0 | 0 | 0 | 0 | 0 | 0 | 0 | 0 | 0 | 0 | 0 | 0 | 0 | 0 | 0 | 0 | 0 | 0
INT.CITY.6 | CT | 13.9712 | 13.9802 | 14.1351 | 14.3057 | 14.5926 | 14.952 | 15.531 | 16.1775 | 16.9358 | 17.6233 | 18.0632 | 18.4612 | 18.8801 | 19.3178 | 19.7568 | 0 | 0 | 0 | 0 | 0 | 0 | 0 | 0 | 0 | 0 | 0 | 0 | 0 | 0 | 0 | 0 | 0 | 0 | 0 | 0
INT.CITY.7 | CT | 2.4003 | 2.4398 | 2.5277 | 2.6622 | 2.7081 | 3.0599 | 3.3712 | 3.8224 | 4.3464 | 4.6783 | 5.036 | 5.2558 | 5.5292 | 5.4973 | 5.7158 | 5.9493 | 6.0163 | 6.459 | 6.588 | 0 | 0 | 0 | 0 | 0 | 0 | 0 | 0 | 0 | 0 | 0 | 0 | 0 | 0 | 0 | 0
INT.CITY.8 | CT | 2.4052 | 2.4372 | 2.5264 | 2.6655 | 2.7082 | 3.0467 | 3.3662 | 3.8244 | 4.3606 | 4.6792 | 5.0232 | 5.2676 | 5.5239 | 5.4845 | 5.7309 | 5.9503 | 6.0155 | 6.444 | 6.5783 | 0 | 0 | 0 | 0 | 0 | 0 | 0 | 0 | 0 | 0 | 0 | 0 | 0 | 0 | 0 | 0
INT.CITY.9 | CT | 2.4048 | 2.4405 | 2.5254 | 2.6412 | 2.7081 | 3.057 | 3.3681 | 3.8241 | 4.3543 | 4.6771 | 5.0512 | 5.28 | 5.5291 | 5.4854 | 5.7148 | 5.9458 | 6.0124 | 6.4496 | 6.59 | 0 | 0 | 0 | 0 | 0 | 0 | 0 | 0 | 0 | 0 | 0 | 0 | 0 | 0 | 0 | 0
INTER | DSM | 0 | 0 | 0 | 0 | 0 | 0 | 0 | 0 | 0 | 0 | 0 | 0 | 0 | 0 | 0 | 0 | 0 | 0 | 0 | 0 | 0 | 0 | 0 | 0 | 0 | 0 | 0 | 0 | 0 | 0 | 0 | 0 | 0 | 0 | 0
Lake.County | Renewable | 0 | 0 | 0 | 0 | 0 | 0 | 0 | 0 | 0 | 0 | 0 | 0 | 0 | 0 | 0 | 0 | 0 | 0 | 0 | 0 | 0 | 0 | 0 | 0 | 0 | 0 | 0 | 0 | 0 | 0 | 0 | 0 | 0 | 0 | 0
LEE.County.Res | Renewable | 0 | 0 | 0 | 0 | 0 | 0 | 0 | 0 | 0 | 0 | 0 | 0 | 0 | 0 | 0 | 0 | 0 | 0 | 0 | 0 | 0 | 0 | 0 | 0 | 0 | 0 | 0 | 0 | 0 | 0 | 0 | 0 | 0 | 0 | 0
Mulberry | Cogen | 0 | 0 | 0 | 0 | 0 | 0 | 0 | 0 | 0 | 0 | 0 | 0 | 0 | 0 | 0 | 0 | 0 | 0 | 0 | 0 | 0 | 0 | 0 | 0 | 0 | 0 | 0 | 0 | 0 | 0 | 0 | 0 | 0 | 0 | 0
NSG.Vand.CT.1 | TranFirm-Purc | 2.3994 | 2.4186 | 2.5018 | 2.5723 | 2.7174 | 3.0263 | 3.3468 | 3.551 | 0 | 0 | 0 | 0 | 0 | 0 | 0 | 0 | 0 | 0 | 0 | 0 | 0 | 0 | 0 | 0 | 0 | 0 | 0 | 0 | 0 | 0 | 0 | 0 | 0 | 0 | 0
NSG.Vand.CT.2 | TranFirm-Purc | 2.4021 | 2.4155 | 2.5143 | 2.5765 | 2.7213 | 3.0207 | 3.3467 | 3.5498 | 0 | 0 | 0 | 0 | 0 | 0 | 0 | 0 | 0 | 0 | 0 | 0 | 0 | 0 | 0 | 0 | 0 | 0 | 0 | 0 | 0 | 0 | 0 | 0 | 0 | 0 | 0
NSG.Vand.CT.3 | TranFirm-Purc | 2.4039 | 2.4174 | 2.5152 | 2.5779 | 2.7178 | 3.0239 | 3.3538 | 3.5495 | 0 | 0 | 0 | 0 | 0 | 0 | 0 | 0 | 0 | 0 | 0 | 0 | 0 | 0 | 0 | 0 | 0 | 0 | 0 | 0 | 0 | 0 | 0 | 0 | 0 | 0 | 0
NSG.Vand.CT.4 | TranFirm-Purc | 2.4026 | 2.4238 | 2.5137 | 2.585 | 2.7122 | 3.0279 | 3.3534 | 3.5521 | 0 | 0 | 0 | 0 | 0 | 0 | 0 | 0 | 0 | 0 | 0 | 0 | 0 | 0 | 0 | 0 | 0 | 0 | 0 | 0 | 0 | 0 | 0 | 0 | 0 | 0 | 0
Orange.Cogen | Cogen | 0 | 0 | 0 | 0 | 0 | 0 | 0 | 0 | 0 | 0 | 0 | 0 | 0 | 0 | 0 | 0 | 0 | 0 | 0 | 0 | 0 | 0 | 0 | 0 | 0 | 0 | 0 | 0 | 0 | 0 | 0 | 0 | 0 | 0 | 0
Orlando.Cogen | Cogen | 0 | 0 | 0 | 0 | 0 | 0 | 0 | 0 | 0 | 0 | 0 | 0 | 0 | 0 | 0 | 0 | 0 | 0 | 0 | 0 | 0 | 0 | 0 | 0 | 0 | 0 | 0 | 0 | 0 | 0 | 0 | 0 | 0 | 0 | 0
Osprey 1.0 | Steam-CC | 2.4152 | 2.4446 | 2.5469 | 2.6312 | 2.8275 | 0 | 0 | 0 | 0 | 0 | 0 | 0 | 0 | 0 | 0 | 0 | 0 | 0 | 0 | 0 | 0 | 0 | 0 | 0 | 0 | 0 | 0 | 0 | 0 | 0 | 0 | 0 | 0 | 0 | 0
Osprey 1.1 | Steam-CC | 2.394 | 2.4214 | 2.5345 | 2.5893 | 2.7675 | 0 | 0 | 0 | 0 | 0 | 0 | 0 | 0 | 0 | 0 | 0 | 0 | 0 | 0 | 0 | 0 | 0 | 0 | 0 | 0 | 0 | 0 | 0 | 0 | 0 | 0 | 0 | 0 | 0 | 0
Osprey 1.2 | Steam-CC | 2.3545 | 2.4022 | 2.5637 | 2.5702 | 2.8553 | 0 | 0 | 0 | 0 | 0 | 0 | 0 | 0 | 0 | 0 | 0 | 0 | 0 | 0 | 0 | 0 | 0 | 0 | 0 | 0 | 0 | 0 | 0 | 0 | 0 | 0 | 0 | 0 | 0 | 0
OspreyAcq | Steam-CC | 0 | 0 | 0 | 0 | 2.8239 | 3.09 | 3.3985 | 3.8095 | 4.3275 | 4.7091 | 4.9565 | 5.2444 | 5.5185 | 5.4965 | 5.6959 | 5.9166 | 5.9997 | 6.4296 | 6.7167 | 6.8337 | 7.1417 | 7.3883 | 7.6546 | 7.8465 | 8.1542 | 8.5964 | 8.921 | 9.0636 | 9.4007 | 9.4987 | 9.6073 | 9.8482 | 10.0961 | 10.3509 | 10.6163
OspreyAcqDF | Steam-CC | 0 | 0 | 0 | 0 | 2.7965 | 3.09 | 3.4491 | 3.8686 | 4.3738 | 4.7068 | 5.0698 | 5.32 | 5.5681 | 5.5314 | 5.7084 | 5.9415 | 6.0047 | 6.4829 | 6.7422 | 6.8669 | 7.1815 | 7.4488 | 7.7113 | 7.8657 | 8.1632 | 8.6086 | 8.9364 | 9.0885 | 9.5055 | 9.538 | 9.5852 | 9.836 | 10.1209 | 10.3671 | 10.5871
Pasco.County | Renewable | 0 | 0 | 0 | 0 | 0 | 0 | 0 | 0 | 0 | 0 | 0 | 0 | 0 | 0 | 0 | 0 | 0 | 0 | 0 | 0 | 0 | 0 | 0 | 0 | 0 | 0 | 0 | 0 | 0 | 0 | 0 | 0 | 0 | 0 | 0
Pinellas.County | Renewable | 0 | 0 | 0 | 0 | 0 | 0 | 0 | 0 | 0 | 0 | 0 | 0 | 0 | 0 | 0 | 0 | 0 | 0 | 0 | 0 | 0 | 0 | 0 | 0 | 0 | 0 | 0 | 0 | 0 | 0 | 0 | 0 | 0 | 0 | 0
PPA.SERC | TranFirm-Purc | 2.4885 | 2.5445 | 0 | 0 | 0 | 0 | 0 | 0 | 0 | 0 | 0 | 0 | 0 | 0 | 0 | 0 | 0 | 0 | 0 | 0 | 0 | 0 | 0 | 0 | 0 | 0 | 0 | 0 | 0 | 0 | 0 | 0 | 0 | 0 | 0
Seasonal PPA_Summer.1 | TranFirm-Purc | 0 | 0 | 0 | 0 | 0 | 0 | 0 | 0 | 0 | 0 | 0 | 0 | 0 | 0 | 0 | 0 | 0 | 0 | 0 | 0 | 0 | 0 | 0 | 0 | 0 | 0 | 0 | 0 | 0 | 0 | 0 | 0 | 0 | 0 | 0
Shady.Hills.1 | TranFirm-Purc | 2.4446 | 2.472 | 2.568 | 2.6459 | 3.0694 | 0 | 0 | 0 | 0 | 0 | 0 | 0 | 0 | 0 | 0 | 0 | 0 | 0 | 0 | 0 | 0 | 0 | 0 | 0 | 0 | 0 | 0 | 0 | 0 | 0 | 0 | 0 | 0 | 0 | 0
Shady.Hills.2 | TranFirm-Purc | 2.4571 | 2.4732 | 2.5705 | 2.642 | 3.0688 | 0 | 0 | 0 | 0 | 0 | 0 | 0 | 0 | 0 | 0 | 0 | 0 | 0 | 0 | 0 | 0 | 0 | 0 | 0 | 0 | 0 | 0 | 0 | 0 | 0 | 0 | 0 | 0 | 0 | 0
Shady.Hills.3 | TranFirm-Purc | 2.451 | 2.4696 | 2.5764 | 2.6482 | 3.0688 | 0 | 0 | 0 | 0 | 0 | 0 | 0 | 0 | 0 | 0 | 0 | 0 | 0 | 0 | 0 | 0 | 0 | 0 | 0 | 0 | 0 | 0 | 0 | 0 | 0 | 0 | 0 | 0 | 0 | 0
Solar.3rdParty.Block.1 | Renewable | 0 | 0 | 0 | 0 | 0 | 0 | 0 | 0 | 0 | 0 | 0 | 0 | 0 | 0 | 0 | 0 | 0 | 0 | 0 | 0 | 0 | 0 | 0 | 0 | 0 | 0 | 0 | 0 | 0 | 0 | 0 | 0 | 0 | 0 | 0
Solar.3rdParty.Block.2 | Renewable | 0 | 0 | 0 | 0 | 0 | 0 | 0 | 0 | 0 | 0 | 0 | 0 | 0 | 0 | 0 | 0 | 0 | 0 | 0 | 0 | 0 | 0 | 0 | 0 | 0 | 0 | 0 | 0 | 0 | 0 | 0 | 0 | 0 | 0 | 0
Solar.3rdParty.Block.3 | Renewable | 0 | 0 | 0 | 0 | 0 | 0 | 0 | 0 | 0 | 0 | 0 | 0 | 0 | 0 | 0 | 0 | 0 | 0 | 0 | 0 | 0 | 0 | 0 | 0 | 0 | 0 | 0 | 0 | 0 | 0 | 0 | 0 | 0 | 0 | 0
Solar.3rdParty.Block.4 | Renewable | 0 | 0 | 0 | 0 | 0 | 0 | 0 | 0 | 0 | 0 | 0 | 0 | 0 | 0 | 0 | 0 | 0 | 0 | 0 | 0 | 0 | 0 | 0 | 0 | 0 | 0 | 0 | 0 | 0 | 0 | 0 | 0 | 0 | 0 | 0
Solar.DEF.Archer | Renewable | 0 | 0 | 0 | 0 | 0 | 0 | 0 | 0 | 0 | 0 | 0 | 0 | 0 | 0 | 0 | 0 | 0 | 0 | 0 | 0 | 0 | 0 | 0 | 0 | 0 | 0 | 0 | 0 | 0 | 0 | 0 | 0 | 0 | 0 | 0
Solar.DEF.Charlie.Creek | Renewable | 0 | 0 | 0 | 0 | 0 | 0 | 0 | 0 | 0 | 0 | 0 | 0 | 0 | 0 | 0 | 0 | 0 | 0 | 0 | 0 | 0 | 0 | 0 | 0 | 0 | 0 | 0 | 0 | 0 | 0 | 0 | 0 | 0 | 0 | 0
Solar.DEF.Columbia | Renewable | 0 | 0 | 0 | 0 | 0 | 0 | 0 | 0 | 0 | 0 | 0 | 0 | 0 | 0 | 0 | 0 | 0 | 0 | 0 | 0 | 0 | 0 | 0 | 0 | 0 | 0 | 0 | 0 | 0 | 0 | 0 | 0 | 0 | 0 | 0
Solar.DEF.Debary | Renewable | 0 | 0 | 0 | 0 | 0 | 0 | 0 | 0 | 0 | 0 | 0 | 0 | 0 | 0 | 0 | 0 | 0 | 0 | 0 | 0 | 0 | 0 | 0 | 0 | 0 | 0 | 0 | 0 | 0 | 0 | 0 | 0 | 0 | 0 | 0
Solar.DEF.Duette | Renewable | 0 | 0 | 0 | 0 | 0 | 0 | 0 | 0 | 0 | 0 | 0 | 0 | 0 | 0 | 0 | 0 | 0 | 0 | 0 | 0 | 0 | 0 | 0 | 0 | 0 | 0 | 0 | 0 | 0 | 0 | 0 | 0 | 0 | 0 | 0
Solar.DEF.Hamilton | Renewable | 0 | 0 | 0 | 0 | 0 | 0 | 0 | 0 | 0 | 0 | 0 | 0 | 0 | 0 | 0 | 0 | 0 | 0 | 0 | 0 | 0 | 0 | 0 | 0 | 0 | 0 | 0 | 0 | 0 | 0 | 0 | 0 | 0 | 0 | 0
Solar.DEF.Lake.Placid | Renewable | 0 | 0 | 0 | 0 | 0 | 0 | 0 | 0 | 0 | 0 | 0 | 0 | 0 | 0 | 0 | 0 | 0 | 0 | 0 | 0 | 0 | 0 | 0 | 0 | 0 | 0 | 0 | 0 | 0 | 0 | 0 | 0 | 0 | 0 | 0
Solar.DEF.NEW | Renewable | 0 | 0 | 0 | 0 | 0 | 0 | 0 | 0 | 0 | 0 | 0 | 0 | 0 | 0 | 0 | 0 | 0 | 0 | 0 | 0 | 0 | 0 | 0 | 0 | 0 | 0 | 0 | 0 | 0 | 0 | 0 | 0 | 0 | 0 | 0
Solar.DEF.NEW.2 | Renewable | 0 | 0 | 0 | 0 | 0 | 0 | 0 | 0 | 0 | 0 | 0 | 0 | 0 | 0 | 0 | 0 | 0 | 0 | 0 | 0 | 0 | 0 | 0 | 0 | 0 | 0 | 0 | 0 | 0 | 0 | 0 | 0 | 0 | 0 | 0
Solar.DEF.NEW.3 | Renewable | 0 | 0 | 0 | 0 | 0 | 0 | 0 | 0 | 0 | 0 | 0 | 0 | 0 | 0 | 0 | 0 | 0 | 0 | 0 | 0 | 0 | 0 | 0 | 0 | 0 | 0 | 0 | 0 | 0 | 0 | 0 | 0 | 0 | 0 | 0
Solar.DEF.NEW.4 | Renewable | 0 | 0 | 0 | 0 | 0 | 0 | 0 | 0 | 0 | 0 | 0 | 0 | 0 | 0 | 0 | 0 | 0 | 0 | 0 | 0 | 0 | 0 | 0 | 0 | 0 | 0 | 0 | 0 | 0 | 0 | 0 | 0 | 0 | 0 | 0
Solar.DEF.NEW.5 | Renewable | 0 | 0 | 0 | 0 | 0 | 0 | 0 | 0 | 0 | 0 | 0 | 0 | 0 | 0 | 0 | 0 | 0 | 0 | 0 | 0 | 0 | 0 | 0 | 0 | 0 | 0 | 0 | 0 | 0 | 0 | 0 | 0 | 0 | 0 | 0
Solar.DEF.Osc.Perry.Suw | Renewable | 0 | 0 | 0 | 0 | 0 | 0 | 0 | 0 | 0 | 0 | 0 | 0 | 0 | 0 | 0 | 0 | 0 | 0 | 0 | 0 | 0 | 0 | 0 | 0 | 0 | 0 | 0 | 0 | 0 | 0 | 0 | 0 | 0 | 0 | 0
Solar.DEF.Santa.Fe | Renewable | 0 | 0 | 0 | 0 | 0 | 0 | 0 | 0 | 0 | 0 | 0 | 0 | 0 | 0 | 0 | 0 | 0 | 0 | 0 | 0 | 0 | 0 | 0 | 0 | 0 | 0 | 0 | 0 | 0 | 0 | 0 | 0 | 0 | 0 | 0
Solar.DEF.St.Pete.Pier | Renewable | 0 | 0 | 0 | 0 | 0 | 0 | 0 | 0 | 0 | 0 | 0 | 0 | 0 | 0 | 0 | 0 | 0 | 0 | 0 | 0 | 0 | 0 | 0 | 0 | 0 | 0 | 0 | 0 | 0 | 0 | 0 | 0 | 0 | 0 | 0
Solar.DEF.Trenton | Renewable | 0 | 0 | 0 | 0 | 0 | 0 | 0 | 0 | 0 | 0 | 0 | 0 | 0 | 0 | 0 | 0 | 0 | 0 | 0 | 0 | 0 | 0 | 0 | 0 | 0 | 0 | 0 | 0 | 0 | 0 | 0 | 0 | 0 | 0 | 0
Solar.DEF.Twin.Rivers | Renewable | 0 | 0 | 0 | 0 | 0 | 0 | 0 | 0 | 0 | 0 | 0 | 0 | 0 | 0 | 0 | 0 | 0 | 0 | 0 | 0 | 0 | 0 | 0 | 0 | 0 | 0 | 0 | 0 | 0 | 0 | 0 | 0 | 0 | 0 | 0
Standby | DSM | 0 | 0 | 0 | 0 | 0 | 0 | 0 | 0 | 0 | 0 | 0 | 0 | 0 | 0 | 0 | 0 | 0 | 0 | 0 | 0 | 0 | 0 | 0 | 0 | 0 | 0 | 0 | 0 | 0 | 0 | 0 | 0 | 0 | 0 | 0
SUWANNEE_P.1 | CT | 2.4627 | 2.4819 | 2.547 | 2.6529 | 2.7534 | 3.0923 | 3.4102 | 3.87 | 4.3988 | 4.7287 | 5.0811 | 5.3252 | 5.5756 | 5.5269 | 5.5727 | 0 | 0 | 0 | 0 | 0 | 0 | 0 | 0 | 0 | 0 | 0 | 0 | 0 | 0 | 0 | 0 | 0 | 0 | 0 | 0
SUWANNEE_P.2 | CT | 14.323 | 14.37 | 14.5551 | 14.6742 | 14.9435 | 15.317 | 15.8969 | 16.5504 | 17.3138 | 18.0085 | 18.4518 | 18.857 | 19.2807 | 19.7247 | 20.1732 | 0 | 0 | 0 | 0 | 0 | 0 | 0 | 0 | 0 | 0 | 0 | 0 | 0 | 0 | 0 | 0 | 0 | 0 | 0 | 0
SUWANNEE_P.3 | CT | 2.4502 | 2.4678 | 2.5593 | 2.6541 | 2.7911 | 3.0932 | 3.4025 | 3.8767 | 4.4096 | 4.7262 | 5.0778 | 5.3275 | 5.5776 | 5.5257 | 5.5853 | 0 | 0 | 0 | 0 | 0 | 0 | 0 | 0 | 0 | 0 | 0 | 0 | 0 | 0 | 0 | 0 | 0 | 0 | 0 | 0
Tigerbay.1 | Steam-CC | 2.4726 | 2.4807 | 2.5811 | 2.6554 | 2.814 | 3.0592 | 3.3678 | 3.7713 | 4.3103 | 4.6947 | 4.7481 | 0 | 0 | 0 | 0 | 0 | 0 | 0 | 0 | 0 | 0 | 0 | 0 | 0 | 0 | 0 | 0 | 0 | 0 | 0 | 0 | 0 | 0 | 0 | 0
U.OF.FL.1 | CT | 2.6308 | 2.6953 | 2.7335 | 2.829 | 2.963 | 3.2166 | 3.5055 | 3.8796 | 0 | 0 | 0 | 0 | 0 | 0 | 0 | 0 | 0 | 0 | 0 | 0 | 0 | 0 | 0 | 0 | 0 | 0 | 0 | 0 | 0 | 0 | 0 | 0 | 0 | 0 | 0
Voltage.Red | DSM | 0 | 0 | 0 | 0 | 0 | 0 | 0 | 0 | 0 | 0 | 0 | 0 | 0 | 0 | 0 | 0 | 0 | 0 | 0 | 0 | 0 | 0 | 0 | 0 | 0 | 0 | 0 | 0 | 0 | 0 | 0 | 0 | 0 | 0 | 0
WaterHtr_PP | DSM | 0 | 0 | 0 | 0 | 0 | 0 | 0 | 0 | 0 | 0 | 0 | 0 | 0 | 0 | 0 | 0 | 0 | 0 | 0 | 0 | 0 | 0 | 0 | 0 | 0 | 0 | 0 | 0 | 0 | 0 | 0 | 0 | 0 | 0 | 0
Group Totals
Station Group | Group Type | 2020 | 2021 | 2022 | 2023 | 2024 | 2025 | 2026 | 2027 | 2028 | 2029 | 2030 | 2031 | 2032 | 2033 | 2034 | 2035 | 2036 | 2037 | 2038 | 2039 | 2040 | 2041 | 2042 | 2043 | 2044 | 2045 | 2046 | 2047 | 2048 | 2049 | 2050 | 2051 | 2052 | 2053 | 2054
Cogen | Total | 0 | 0 | 0 | 0 | 0 | 0 | 0 | 0 | 0 | 0 | 0 | 0 | 0 | 0 | 0 | 0 | 0 | 0 | 0 | 0 | 0 | 0 | 0 | 0 | 0 | 0 | 0 | 0 | 0 | 0 | 0 | 0 | 0 | 0 | 0
CT | Total | 3.1458 | 3.3491 | 3.1612 | 3.0238 | 3.7121 | 3.9502 | 4.4194 | 4.6499 | 5.6085 | 5.7322 | 6.1281 | 5.9559 | 6.3003 | 6.0897 | 5.9552 | 6.1603 | 6.2038 | 6.6207 | 6.8777 | 7.0015 | 7.3024 | 7.5648 | 7.8257 | 8.0605 | 8.2295 | 8.67 | 8.9824 | 9.1114 | 9.4708 | 9.5299 | 9.646 | 9.8814 | 10.1277 | 10.3797 | 10.6446
DSM | Total | 0 | 0 | 0 | 0 | 0 | 0 | 0 | 0 | 0 | 0 | 0 | 0 | 0 | 0 | 0 | 0 | 0 | 0 | 0 | 0 | 0 | 0 | 0 | 0 | 0 | 0 | 0 | 0 | 0 | 0 | 0 | 0 | 0 | 0 | 0
Renewable | Total | 3.3483 | 1.9049 | 1.112 | 0.82109 | 0.65919 | 0.50705 | 0.54955 | 0.62947 | 0.71788 | 0.776 | 0.82846 | 0.87877 | 0.94267 | 0.93931 | 0.94793 | 0.96063 | 1.0309 | 1.1189 | 1.2135 | 1.257 | 1.3338 | 1.3859 | 1.4315 | 1.4485 | 1.5218 | 1.5781 | 1.6606 | 1.6831 | 1.7613 | 1.8374 | 2.0303 | 2.2179 | 2.6121 | 3.0004 | 3.6154
Steam-CC | Total | 2.4608 | 2.4892 | 2.5606 | 2.6349 | 2.7921 | 3.0464 | 3.3443 | 3.7586 | 4.2854 | 4.6684 | 4.9109 | 5.1901 | 5.4667 | 5.4402 | 5.6818 | 5.8965 | 5.9765 | 6.3978 | 6.6919 | 6.8135 | 7.1105 | 7.3555 | 7.6463 | 7.8176 | 8.1247 | 8.5727 | 8.8972 | 9.0377 | 9.3539 | 9.5313 | 9.6347 | 9.8781 | 10.1226 | 10.3753 | 10.6337
Steam-Coal | Total | 2.119 | 2.178 | 2.259 | 2.427 | 2.524 | 2.723 | 2.877 | 3.087 | 3.328 | 3.435 | 3.553 | 3.965 | 4.115 | 4.246 | 4.375 | 0 | 0 | 0 | 0 | 0 | 0 | 0 | 0 | 0 | 0 | 0 | 0 | 0 | 0 | 0 | 0 | 0 | 0 | 0 | 0
Steam-Gas | Total | 2.4782 | 2.4961 | 2.597 | 2.6865 | 2.8299 | 3.0973 | 3.3908 | 3.8162 | 4.3479 | 4.7207 | 4.9767 | 5.239 | 5.5363 | 5.5058 | 5.7137 | 5.9507 | 6.0302 | 6.456 | 6.7483 | 6.8748 | 7.1711 | 7.4199 | 7.5017 | 0 | 0 | 0 | 0 | 0 | 0 | 0 | 0 | 0 | 0 | 0 | 0
Storage | Total | 0 | 0 | 0 | 0 | 0 | 0 | 0 | 0 | 0 | 0 | 0 | 0 | 0 | 0 | 0 | 0 | 0 | 0 | 0 | 0 | 0 | 0 | 0 | 0 | 0 | 0 | 0 | 0 | 0 | 0 | 0 | 0 | 0 | 0 | 0
TranEcon-Purc | Total | 0 | 0 | 0 | 0 | 0 | 0 | 0 | 0 | 0 | 0 | 0 | 0 | 0 | 0 | 0 | 0 | 0 | 0 | 0 | 0 | 0 | 0 | 0 | 0 | 0 | 0 | 0 | 0 | 0 | 0 | 0 | 0 | 0 | 0 | 0
TranEcon-Sale | Total | 0 | 0 | 0 | 0 | 0 | 0 | 0 | 0 | 0 | 0 | 0 | 0 | 0 | 0 | 0 | 0 | 0 | 0 | 0 | 0 | 0 | 0 | 0 | 0 | 0 | 0 | 0 | 0 | 0 | 0 | 0 | 0 | 0 | 0 | 0
TranFirm-Purc | Total | 2.4426 | 2.4395 | 2.5252 | 2.589 | 2.721 | 3.0245 | 3.3496 | 3.5505 | 0 | 0 | 0 | 0 | 0 | 0 | 0 | 0 | 0 | 0 | 0 | 0 | 0 | 0 | 0 | 0 | 0 | 0 | 0 | 0 | 0 | 0 | 0 | 0 | 0 | 0 | 0

## Generation
Generation (GWh)
\\s00233\grpdata\PEF Resource Planning\2020\2020-03 Clean Energy Connection\Prosym\05052020\CEC_750MW.mdb
Station | Unit Type | 2020 | 2021 | 2022 | 2023 | 2024 | 2025 | 2026 | 2027 | 2028 | 2029 | 2030 | 2031 | 2032 | 2033 | 2034 | 2035 | 2036 | 2037 | 2038 | 2039 | 2040 | 2041 | 2042 | 2043 | 2044 | 2045 | 2046 | 2047 | 2048 | 2049 | 2050 | 2051 | 2052 | 2053 | 2054
AC | DSM | 0.01 | 0.02 | 0.01 | 0 | 0.02 | 0.01 | 0.04 | 0.13 | 0.21 | 0.17 | 0.34 | 0.66 | 0.76 | 0.77 | 0.15 | 0.67 | 0.47 | 4.15 | 2.14 | 1.47 | 0.51 | 1.32 | 0.67 | 2.3 | 2.97 | 1.39 | 1.24 | 1.19 | 0.75 | 0.63 | 0.24 | 5.15 | 0.88 | 1.23 | 8.34
Anclote.1 | Steam-Gas | 296.9 | 345.07 | 414.97 | 364.44 | 409.47 | 429.55 | 491.27 | 469.13 | 498.34 | 503.77 | 470.98 | 572.63 | 530.68 | 672.23 | 529.85 | 492.12 | 476.9 | 512.15 | 472.58 | 530.49 | 474.15 | 536.56 | 176.68 | 0 | 0 | 0 | 0 | 0 | 0 | 0 | 0 | 0 | 0 | 0 | 0
Anclote.2 | Steam-Gas | 329.94 | 391.26 | 372.07 | 402.83 | 379.9 | 469.46 | 459.38 | 492.71 | 576.95 | 492.81 | 551.22 | 552.44 | 589.43 | 669.4 | 542.65 | 459.96 | 478.97 | 469.68 | 468.85 | 453 | 470.72 | 463.15 | 179.72 | 0 | 0 | 0 | 0 | 0 | 0 | 0 | 0 | 0 | 0 | 0 | 0
As.Avail | Cogen | 1.76 | 1.75 | 1.75 | 1.75 | 1.76 | 1.75 | 1.75 | 1.75 | 1.76 | 1.75 | 1.75 | 1.75 | 1.76 | 1.75 | 1.75 | 1.75 | 1.76 | 1.75 | 1.75 | 1.75 | 1.76 | 1.75 | 1.75 | 1.75 | 1.76 | 1.75 | 1.75 | 1.75 | 1.76 | 1.75 | 1.75 | 1.75 | 1.76 | 1.75 | 1.75
As.Avail.PCS | Renewable | 104.24 | 103.78 | 103.9 | 103.83 | 104.02 | 103.82 | 103.78 | 103.9 | 104.04 | 103.82 | 103.67 | 103.71 | 104.1 | 103.86 | 103.86 | 103.79 | 104.16 | 103.71 | 103.84 | 103.86 | 103.93 | 103.94 | 103.84 | 103.86 | 104.1 | 103.74 | 103.94 | 103.83 | 104.18 | 103.75 | 103.72 | 103.74 | 104.04 | 103.78 | 103.86
AVON.PK_P.1 | CT | 5.11 | 0 | 0 | 0 | 0 | 0 | 0 | 0 | 0 | 0 | 0 | 0 | 0 | 0 | 0 | 0 | 0 | 0 | 0 | 0 | 0 | 0 | 0 | 0 | 0 | 0 | 0 | 0 | 0 | 0 | 0 | 0 | 0 | 0 | 0
AVON.PK_P.2 | CT | 0.27 | 0 | 0 | 0 | 0 | 0 | 0 | 0 | 0 | 0 | 0 | 0 | 0 | 0 | 0 | 0 | 0 | 0 | 0 | 0 | 0 | 0 | 0 | 0 | 0 | 0 | 0 | 0 | 0 | 0 | 0 | 0 | 0 | 0 | 0
Bartow CC.1.0 | Steam-CC | 7077.07 | 6979.85 | 7050.69 | 6737.07 | 6316.22 | 6250.7 | 6287.78 | 6408.42 | 6051.49 | 6455.01 | 6608.47 | 6784.97 | 6437.43 | 6543.1 | 6117.75 | 5703.6 | 5738.97 | 5452.03 | 5841.66 | 5512.05 | 5844.26 | 5810.73 | 5326.08 | 4739.12 | 4715.92 | 4890.66 | 4966.43 | 4908.97 | 4673.12 | 4960.25 | 4997.51 | 5092.5 | 4941.14 | 4990.76 | 5176.81
Bartow CC.1.PAG | Steam-CC | 16.69 | 24.19 | 12.12 | 18.04 | 17.78 | 26.52 | 26.3 | 34.91 | 34 | 28.63 | 37.17 | 48.22 | 45.66 | 50.55 | 17.25 | 12.49 | 12.92 | 14.71 | 16.89 | 17.8 | 17.99 | 19.45 | 22.12 | 22.24 | 23.22 | 21.68 | 23.01 | 20.42 | 20.22 | 19.84 | 22.28 | 23.22 | 23.22 | 24.13 | 27.61
BARTOW_P.1 | CT | 0.16 | 0.34 | 0.16 | 0.06 | 0.42 | 0.42 | 0.73 | 0.1 | 0 | 0 | 0 | 0 | 0 | 0 | 0 | 0 | 0 | 0 | 0 | 0 | 0 | 0 | 0 | 0 | 0 | 0 | 0 | 0 | 0 | 0 | 0 | 0 | 0 | 0 | 0
BARTOW_P.2 | CT | 1.88 | 2.07 | 1.88 | 0.28 | 4.57 | 2.25 | 5.11 | 10.69 | 13.17 | 10.71 | 14.48 | 10.53 | 12.16 | 10.34 | 1.66 | 0 | 0 | 0 | 0 | 0 | 0 | 0 | 0 | 0 | 0 | 0 | 0 | 0 | 0 | 0 | 0 | 0 | 0 | 0 | 0
BARTOW_P.3 | CT | 0.28 | 0.35 | 0.26 | 0.06 | 0.52 | 0.24 | 0.92 | 0.12 | 0 | 0 | 0 | 0 | 0 | 0 | 0 | 0 | 0 | 0 | 0 | 0 | 0 | 0 | 0 | 0 | 0 | 0 | 0 | 0 | 0 | 0 | 0 | 0 | 0 | 0 | 0
BARTOW_P.4 | CT | 2.8 | 3.09 | 1.6 | 1.07 | 5.33 | 4.72 | 7.15 | 10.91 | 14.76 | 10.75 | 14.5 | 13.12 | 13.94 | 14.86 | 2.34 | 0 | 0 | 0 | 0 | 0 | 0 | 0 | 0 | 0 | 0 | 0 | 0 | 0 | 0 | 0 | 0 | 0 | 0 | 0 | 0
Battery Cape San Blas | Storage | 2.32 | 6.26 | 5.86 | 6.88 | 6.87 | 6.83 | 6.69 | 6.77 | 6.52 | 6.6 | 6.34 | 7.56 | 7.19 | 7.36 | 6.65 | 6.55 | 6.42 | 6.42 | 6.82 | 6.47 | 6.7 | 6.45 | 6.8 | 6.34 | 6.06 | 4.24 | 0 | 0 | 0 | 0 | 0 | 0 | 0 | 0 | 0
Battery Jennings | Storage | 0.21 | 0.69 | 0.71 | 0.74 | 0.67 | 0.62 | 0.67 | 0.65 | 0.74 | 0.63 | 0.73 | 0.71 | 0.74 | 0.65 | 0.61 | 0.39 | 0.5 | 0.37 | 0.34 | 0.48 | 0.4 | 0.38 | 0.38 | 0.36 | 0.33 | 0.23 | 0 | 0 | 0 | 0 | 0 | 0 | 0 | 0 | 0
Battery Micanopy | Storage | 1.99 | 4.28 | 3.64 | 4.13 | 3.77 | 3.24 | 3.07 | 3.23 | 3.39 | 3.22 | 3.36 | 3.56 | 3.59 | 3.99 | 3.47 | 3.06 | 3.41 | 3.31 | 3.5 | 3.29 | 3.54 | 3.32 | 3.13 | 3.01 | 2.87 | 2.01 | 0 | 0 | 0 | 0 | 0 | 0 | 0 | 0 | 0
Battery Trenton | Storage | 0.54 | 1.46 | 1.5 | 1.51 | 1.42 | 1.34 | 1.27 | 1.28 | 1.48 | 1.4 | 1.56 | 1.39 | 1.64 | 1.5 | 1.39 | 0.96 | 1.01 | 0.88 | 1.08 | 1.11 | 0.94 | 1.14 | 0.99 | 0.93 | 1.07 | 0.87 | 0 | 0 | 0 | 0 | 0 | 0 | 0 | 0 | 0
BAYBORO_P.1 | CT | 1.86 | 1.7 | 1.32 | 0.36 | 3.12 | 2.58 | 0 | 0 | 0 | 0 | 0 | 0 | 0 | 0 | 0 | 0 | 0 | 0 | 0 | 0 | 0 | 0 | 0 | 0 | 0 | 0 | 0 | 0 | 0 | 0 | 0 | 0 | 0 | 0 | 0
BAYBORO_P.2 | CT | 0.04 | 0.31 | 0.09 | 0.02 | 0.09 | 0.09 | 0 | 0 | 0 | 0 | 0 | 0 | 0 | 0 | 0 | 0 | 0 | 0 | 0 | 0 | 0 | 0 | 0 | 0 | 0 | 0 | 0 | 0 | 0 | 0 | 0 | 0 | 0 | 0 | 0
BAYBORO_P.3 | CT | 1.17 | 1.61 | 1.02 | 0.36 | 2.85 | 2.31 | 0 | 0 | 0 | 0 | 0 | 0 | 0 | 0 | 0 | 0 | 0 | 0 | 0 | 0 | 0 | 0 | 0 | 0 | 0 | 0 | 0 | 0 | 0 | 0 | 0 | 0 | 0 | 0 | 0
BAYBORO_P.4 | CT | 1.53 | 1.22 | 0.87 | 0.27 | 2.7 | 1.53 | 0 | 0 | 0 | 0 | 0 | 0 | 0 | 0 | 0 | 0 | 0 | 0 | 0 | 0 | 0 | 0 | 0 | 0 | 0 | 0 | 0 | 0 | 0 | 0 | 0 | 0 | 0 | 0 | 0
Citrus.CC.1 | Steam-CC | 5897.45 | 6056.27 | 5969.42 | 6110.38 | 6680.31 | 5950.84 | 6133.3 | 6114.54 | 5782.1 | 6103.14 | 6095.63 | 5899.45 | 6027.83 | 6012.29 | 5992.07 | 5543.53 | 5570.21 | 5402.69 | 5405.19 | 5191.24 | 5624.73 | 5440.33 | 5003.39 | 4839.58 | 4903.45 | 4791.68 | 4948.83 | 4944.24 | 4795.95 | 4917.76 | 4986.19 | 4991.47 | 5252.86 | 5266.7 | 5399.34
Citrus.CC.1.Duct | Steam-CC | 290.13 | 308.32 | 280.79 | 300.45 | 298.18 | 273.67 | 252.79 | 258.08 | 245.96 | 247.42 | 269.29 | 274.7 | 269.29 | 273.21 | 234.34 | 222.82 | 237.2 | 216.99 | 214.46 | 226.23 | 246.8 | 236.54 | 191.5 | 204.08 | 209.88 | 198.09 | 221.46 | 216.93 | 212.29 | 215.46 | 225.35 | 216.12 | 225.62 | 230.89 | 238.48
Citrus.CC.2 | Steam-CC | 6424.54 | 6218.1 | 5281.19 | 5994.31 | 5931.57 | 5834.63 | 5961.24 | 5927.44 | 5626.64 | 5893.97 | 5901.52 | 5750.72 | 6011.48 | 6010.63 | 6009.48 | 5573.31 | 5582.02 | 5482.45 | 5783.97 | 5406.94 | 5950.31 | 5831.19 | 5570.29 | 5266.76 | 5256.87 | 5088.45 | 5288.89 | 5228.98 | 5063.29 | 5254 | 5304.73 | 5060.23 | 5277.66 | 5315.56 | 5396.24
Citrus.CC.2.Duct | Steam-CC | 292.03 | 296.46 | 286.21 | 290.49 | 256.7 | 260.41 | 238.43 | 251.98 | 236.41 | 228.93 | 252.1 | 258.07 | 252.09 | 259.93 | 211.27 | 204.11 | 206.89 | 193.68 | 191.45 | 196.37 | 202.25 | 204.35 | 149.44 | 152.93 | 158.56 | 149.39 | 167.88 | 156.23 | 147.46 | 159.99 | 158.97 | 156.89 | 159.7 | 164.1 | 170.01
Crystal.4 | Steam-Coal | 1805.56 | 1999.45 | 1511.37 | 1265.28 | 1548.88 | 1493.47 | 1364.32 | 1568.2 | 1597.71 | 1755.01 | 1693.78 | 1644.81 | 1393.6 | 1286.88 | 310.81 | 0 | 0 | 0 | 0 | 0 | 0 | 0 | 0 | 0 | 0 | 0 | 0 | 0 | 0 | 0 | 0 | 0 | 0 | 0 | 0
Crystal.5 | Steam-Coal | 1879.68 | 1758.92 | 2029.36 | 1713.91 | 1136.82 | 1397.86 | 1535.48 | 1519.58 | 1947.78 | 1809.07 | 2093.23 | 1729.83 | 1704.77 | 1187.4 | 344.9 | 0 | 0 | 0 | 0 | 0 | 0 | 0 | 0 | 0 | 0 | 0 | 0 | 0 | 0 | 0 | 0 | 0 | 0 | 0 | 0
Dade.County | Renewable | 87.92 | 87.68 | 87.68 | 87.68 | 87.92 | 87.68 | 87.68 | 87.68 | 87.92 | 87.68 | 87.68 | 87.68 | 87.92 | 87.68 | 87.68 | 87.68 | 87.92 | 87.68 | 87.68 | 87.68 | 87.92 | 87.68 | 87.68 | 87.68 | 87.92 | 87.68 | 87.68 | 87.68 | 87.92 | 87.68 | 87.68 | 87.68 | 87.92 | 87.68 | 87.68
DEBARY.10 | CT | 1.44 | 1.64 | 1.24 | 0.48 | 2.56 | 1.84 | 3.97 | 7.68 | 11.76 | 8.29 | 12.11 | 8.06 | 10.79 | 8.81 | 7.64 | 8.32 | 1.24 | 0 | 0 | 0 | 0 | 0 | 0 | 0 | 0 | 0 | 0 | 0 | 0 | 0 | 0 | 0 | 0 | 0 | 0
DEBARY.2 | CT | 0.34 | 0.42 | 0.26 | 0.24 | 0.56 | 0.46 | 0.86 | 0.16 | 0 | 0 | 0 | 0 | 0 | 0 | 0 | 0 | 0 | 0 | 0 | 0 | 0 | 0 | 0 | 0 | 0 | 0 | 0 | 0 | 0 | 0 | 0 | 0 | 0 | 0 | 0
DEBARY.3 | CT | 0.46 | 0.78 | 0.42 | 0.22 | 0.94 | 0.66 | 1.71 | 0.22 | 0 | 0 | 0 | 0 | 0 | 0 | 0 | 0 | 0 | 0 | 0 | 0 | 0 | 0 | 0 | 0 | 0 | 0 | 0 | 0 | 0 | 0 | 0 | 0 | 0 | 0 | 0
DEBARY.4 | CT | 0.4 | 0.6 | 0.28 | 0.14 | 0.62 | 0.66 | 1.51 | 0.12 | 0 | 0 | 0 | 0 | 0 | 0 | 0 | 0 | 0 | 0 | 0 | 0 | 0 | 0 | 0 | 0 | 0 | 0 | 0 | 0 | 0 | 0 | 0 | 0 | 0 | 0 | 0
DEBARY.5 | CT | 0.36 | 0.56 | 0.34 | 0.2 | 0.8 | 0.58 | 1.17 | 0.18 | 0 | 0 | 0 | 0 | 0 | 0 | 0 | 0 | 0 | 0 | 0 | 0 | 0 | 0 | 0 | 0 | 0 | 0 | 0 | 0 | 0 | 0 | 0 | 0 | 0 | 0 | 0
DEBARY.6 | CT | 0.38 | 0.66 | 0.4 | 0.14 | 1.12 | 0.72 | 1.89 | 0.16 | 0 | 0 | 0 | 0 | 0 | 0 | 0 | 0 | 0 | 0 | 0 | 0 | 0 | 0 | 0 | 0 | 0 | 0 | 0 | 0 | 0 | 0 | 0 | 0 | 0 | 0 | 0
DEBARY.7 | CT | 9.02 | 6.53 | 6.67 | 3.77 | 15.08 | 11.89 | 17.94 | 29.91 | 39.42 | 29.45 | 37.96 | 31.1 | 33.81 | 31.83 | 23.28 | 21.54 | 2.94 | 0 | 0 | 0 | 0 | 0 | 0 | 0 | 0 | 0 | 0 | 0 | 0 | 0 | 0 | 0 | 0 | 0 | 0
DEBARY.8 | CT | 5.14 | 5.43 | 3.45 | 2.16 | 9.96 | 9.19 | 13.64 | 22.38 | 29.95 | 22.57 | 29.39 | 27.46 | 29.06 | 24.55 | 17.46 | 16.13 | 2.94 | 0 | 0 | 0 | 0 | 0 | 0 | 0 | 0 | 0 | 0 | 0 | 0 | 0 | 0 | 0 | 0 | 0 | 0
DEBARY.9 | CT | 9.53 | 8.55 | 6.82 | 3.61 | 17.1 | 13.82 | 19.35 | 32.71 | 41.53 | 30.01 | 40.54 | 34.01 | 35.99 | 34.77 | 25.58 | 24.51 | 3.74 | 0 | 0 | 0 | 0 | 0 | 0 | 0 | 0 | 0 | 0 | 0 | 0 | 0 | 0 | 0 | 0 | 0 | 0
EconPurch | TranEcon-Purc | 0 | 0 | 0 | 0 | 0 | 0 | 0 | 0 | 0 | 0 | 0 | 0 | 0 | 0 | 0 | 0 | 0 | 0 | 0 | 0 | 0 | 0 | 0 | 0 | 0 | 0 | 0 | 0 | 0 | 0 | 0 | 0 | 0 | 0 | 0
EconSale | TranEcon-Sale | 0 | 0 | 0 | 0 | 0 | 0 | 0 | 0 | 0 | 0 | 0 | 0 | 0 | 0 | 0 | 0 | 0 | 0 | 0 | 0 | 0 | 0 | 0 | 0 | 0 | 0 | 0 | 0 | 0 | 0 | 0 | 0 | 0 | 0 | 0
Gen.190MW.CT.1 | CT | 0 | 0 | 0 | 0 | 0 | 0 | 0 | 301.2 | 413.67 | 337.49 | 419.69 | 467.83 | 484.72 | 521.48 | 410.75 | 375.3 | 406.22 | 434.58 | 422.66 | 516.77 | 472.56 | 510.02 | 367.79 | 320.75 | 346.95 | 357.4 | 373.68 | 380.57 | 390.73 | 379.32 | 396.58 | 410.12 | 397.89 | 409.65 | 440.63
Gen.190MW.CT.10 | CT | 0 | 0 | 0 | 0 | 0 | 0 | 0 | 0 | 0 | 0 | 0 | 0 | 0 | 0 | 0 | 0 | 0 | 0 | 71.87 | 102.93 | 103.72 | 123.98 | 85.49 | 78.68 | 92.94 | 98.1 | 109.57 | 111.15 | 106.87 | 110.97 | 115.84 | 118.92 | 128.3 | 125.56 | 146.28
Gen.190MW.CT.11 | CT | 0 | 0 | 0 | 0 | 0 | 0 | 0 | 0 | 0 | 0 | 0 | 0 | 0 | 0 | 0 | 0 | 0 | 0 | 0 | 0 | 69.86 | 97.99 | 68.44 | 63.66 | 77.41 | 82.03 | 89.32 | 94.7 | 91.42 | 94.18 | 100.3 | 106.39 | 101.02 | 105.08 | 126.66
Gen.190MW.CT.12 | CT | 0 | 0 | 0 | 0 | 0 | 0 | 0 | 0 | 0 | 0 | 0 | 0 | 0 | 0 | 0 | 0 | 0 | 0 | 0 | 0 | 0 | 0 | 0 | 0 | 55.69 | 72.32 | 77.51 | 77.51 | 72.89 | 76.88 | 80.89 | 89.18 | 87.33 | 89.33 | 107.48
Gen.190MW.CT.13 | CT | 0 | 0 | 0 | 0 | 0 | 0 | 0 | 0 | 0 | 0 | 0 | 0 | 0 | 0 | 0 | 0 | 0 | 0 | 0 | 0 | 0 | 0 | 0 | 0 | 44.46 | 56.59 | 61.96 | 63.55 | 62.64 | 64.01 | 69.79 | 77.47 | 76.18 | 75.15 | 91.53
Gen.190MW.CT.14 | CT | 0 | 0 | 0 | 0 | 0 | 0 | 0 | 0 | 0 | 0 | 0 | 0 | 0 | 0 | 0 | 0 | 0 | 0 | 0 | 0 | 0 | 0 | 0 | 0 | 0 | 40.46 | 47.32 | 49.66 | 51.38 | 51.69 | 55.89 | 65.39 | 62.37 | 59.84 | 76.08
Gen.190MW.CT.15 | CT | 0 | 0 | 0 | 0 | 0 | 0 | 0 | 0 | 0 | 0 | 0 | 0 | 0 | 0 | 0 | 0 | 0 | 0 | 0 | 0 | 0 | 0 | 0 | 0 | 0 | 0 | 34.4 | 38.92 | 41.9 | 41.93 | 43.75 | 53.66 | 47.15 | 48.63 | 64.53
Gen.190MW.CT.16 | CT | 0 | 0 | 0 | 0 | 0 | 0 | 0 | 0 | 0 | 0 | 0 | 0 | 0 | 0 | 0 | 0 | 0 | 0 | 0 | 0 | 0 | 0 | 0 | 0 | 0 | 0 | 0 | 0 | 0 | 0 | 0 | 0 | 0 | 0 | 0
Gen.190MW.CT.17 | CT | 0 | 0 | 0 | 0 | 0 | 0 | 0 | 0 | 0 | 0 | 0 | 0 | 0 | 0 | 0 | 0 | 0 | 0 | 0 | 0 | 0 | 0 | 0 | 0 | 0 | 0 | 0 | 0 | 0 | 0 | 0 | 0 | 0 | 0 | 0
Gen.190MW.CT.18 | CT | 0 | 0 | 0 | 0 | 0 | 0 | 0 | 0 | 0 | 0 | 0 | 0 | 0 | 0 | 0 | 0 | 0 | 0 | 0 | 0 | 0 | 0 | 0 | 0 | 0 | 0 | 0 | 0 | 0 | 0 | 0 | 0 | 0 | 0 | 0
Gen.190MW.CT.19 | CT | 0 | 0 | 0 | 0 | 0 | 0 | 0 | 0 | 0 | 0 | 0 | 0 | 0 | 0 | 0 | 0 | 0 | 0 | 0 | 0 | 0 | 0 | 0 | 0 | 0 | 0 | 0 | 0 | 0 | 0 | 0 | 0 | 0 | 0 | 0
Gen.190MW.CT.2 | CT | 0 | 0 | 0 | 0 | 0 | 0 | 0 | 0 | 0 | 233.59 | 346.08 | 384.12 | 408.31 | 443.57 | 351.01 | 317.5 | 363.15 | 390.49 | 388.28 | 443.98 | 404.63 | 452.23 | 321.78 | 280.3 | 311.44 | 317.71 | 335.9 | 334.32 | 332.97 | 340.27 | 356.63 | 370.05 | 359.86 | 360.45 | 388.56
Gen.190MW.CT.20 | CT | 0 | 0 | 0 | 0 | 0 | 0 | 0 | 0 | 0 | 0 | 0 | 0 | 0 | 0 | 0 | 0 | 0 | 0 | 0 | 0 | 0 | 0 | 0 | 0 | 0 | 0 | 0 | 0 | 0 | 0 | 0 | 0 | 0 | 0 | 0
Gen.190MW.CT.21 | CT | 0 | 0 | 0 | 0 | 0 | 0 | 0 | 0 | 0 | 0 | 0 | 0 | 0 | 0 | 0 | 0 | 0 | 0 | 0 | 0 | 0 | 0 | 0 | 0 | 0 | 0 | 0 | 0 | 0 | 0 | 0 | 0 | 0 | 0 | 0
Gen.190MW.CT.3 | CT | 0 | 0 | 0 | 0 | 0 | 0 | 0 | 0 | 0 | 0 | 0 | 254.86 | 337.43 | 376.81 | 303.73 | 278.74 | 305.1 | 327.55 | 324.58 | 388.53 | 345.95 | 401.6 | 278.2 | 240.16 | 268.12 | 278.1 | 283.73 | 283.5 | 307.82 | 294.66 | 306.93 | 328.17 | 317.61 | 327.09 | 350.59
Gen.190MW.CT.4 | CT | 0 | 0 | 0 | 0 | 0 | 0 | 0 | 0 | 0 | 0 | 0 | 0 | 0 | 256.86 | 237.2 | 226.96 | 256 | 278.57 | 282.03 | 334.56 | 304.29 | 346.14 | 229.96 | 211.51 | 241.37 | 241.89 | 257.68 | 258.01 | 262.97 | 258.08 | 274.13 | 287.09 | 275.99 | 278.1 | 305.44
Gen.190MW.CT.5 | CT | 0 | 0 | 0 | 0 | 0 | 0 | 0 | 0 | 0 | 0 | 0 | 0 | 0 | 0 | 151.38 | 187.32 | 218.09 | 235.53 | 245.01 | 289.81 | 261.73 | 305.16 | 201.7 | 182.78 | 206.19 | 219.49 | 227.4 | 230.34 | 231.01 | 215.81 | 240.31 | 256.69 | 245.83 | 261.09 | 274.05
Gen.190MW.CT.6 | CT | 0 | 0 | 0 | 0 | 0 | 0 | 0 | 0 | 0 | 0 | 0 | 0 | 0 | 0 | 123.83 | 152.33 | 176.03 | 190.17 | 211.89 | 236.82 | 217.31 | 253.11 | 180.28 | 154.43 | 177.38 | 190.81 | 197.83 | 201.28 | 202.82 | 207.89 | 206.84 | 224.54 | 218.13 | 223.23 | 245.59
Gen.190MW.CT.7 | CT | 0 | 0 | 0 | 0 | 0 | 0 | 0 | 0 | 0 | 0 | 0 | 0 | 0 | 0 | 97.96 | 122.25 | 140.21 | 163.05 | 170.87 | 203.12 | 185.02 | 215.92 | 148.46 | 135.55 | 147.21 | 166.04 | 169.24 | 172.82 | 174.94 | 175.82 | 178.32 | 185.25 | 179.86 | 196.35 | 218.37
Gen.190MW.CT.8 | CT | 0 | 0 | 0 | 0 | 0 | 0 | 0 | 0 | 0 | 0 | 0 | 0 | 0 | 0 | 0 | 0 | 98.78 | 128.99 | 141.89 | 162.11 | 155.39 | 183.99 | 125.29 | 112.51 | 130.83 | 140.5 | 144.99 | 145.42 | 150.84 | 147.93 | 152.63 | 162.32 | 165.38 | 171.54 | 180.97
Gen.190MW.CT.9 | CT | 0 | 0 | 0 | 0 | 0 | 0 | 0 | 0 | 0 | 0 | 0 | 0 | 0 | 0 | 0 | 0 | 0 | 0 | 92.89 | 130.63 | 126.08 | 145.41 | 101.13 | 95.44 | 114.95 | 119 | 129.46 | 130.37 | 129.24 | 129.92 | 135.64 | 147.44 | 146.9 | 146.04 | 163.91
Gen.2x1.CC.J.1 | Steam-CC | 0 | 0 | 0 | 0 | 0 | 0 | 0 | 0 | 0 | 0 | 0 | 0 | 0 | 0 | 4957.15 | 8392.54 | 8469.62 | 8440.05 | 8420.23 | 8434.95 | 8433.08 | 8421.54 | 8309.34 | 7995.76 | 8048.3 | 7978.07 | 7978.63 | 7962.48 | 8037.18 | 7956 | 8063.14 | 8096.08 | 8184.35 | 8251.94 | 8303.41
Gen.2x1.CC.J.1.Duct | Steam-CC | 0 | 0 | 0 | 0 | 0 | 0 | 0 | 0 | 0 | 0 | 0 | 0 | 0 | 0 | 352.95 | 442.7 | 457.9 | 500.21 | 471.76 | 542.49 | 538.07 | 556.6 | 624.33 | 683.15 | 690.27 | 695.06 | 738.17 | 737.4 | 791.14 | 739.42 | 763.26 | 771.16 | 778.89 | 796.37 | 781.19
Gen.2x1.CC.J.2 | Steam-CC | 0 | 0 | 0 | 0 | 0 | 0 | 0 | 0 | 0 | 0 | 0 | 0 | 0 | 0 | 0 | 0 | 0 | 0 | 0 | 0 | 0 | 0 | 4954.93 | 8362.84 | 8367.1 | 8361.68 | 8353.16 | 8312.92 | 8373 | 8324.56 | 8384.67 | 8442.76 | 8490.35 | 8506.3 | 8525.06
Gen.2x1.CC.J.2.Duct | Steam-CC | 0 | 0 | 0 | 0 | 0 | 0 | 0 | 0 | 0 | 0 | 0 | 0 | 0 | 0 | 0 | 0 | 0 | 0 | 0 | 0 | 0 | 0 | 421.74 | 556.35 | 583.43 | 586.72 | 590.54 | 596.48 | 641.43 | 599.84 | 642.83 | 672.74 | 658.37 | 651.04 | 659.71
Gen.2x1.CC.J.3 | Steam-CC | 0 | 0 | 0 | 0 | 0 | 0 | 0 | 0 | 0 | 0 | 0 | 0 | 0 | 0 | 0 | 0 | 0 | 0 | 0 | 0 | 0 | 0 | 0 | 0 | 0 | 0 | 0 | 0 | 0 | 0 | 0 | 0 | 0 | 0 | 0
Gen.2x1.CC.J.3.Duct | Steam-CC | 0 | 0 | 0 | 0 | 0 | 0 | 0 | 0 | 0 | 0 | 0 | 0 | 0 | 0 | 0 | 0 | 0 | 0 | 0 | 0 | 0 | 0 | 0 | 0 | 0 | 0 | 0 | 0 | 0 | 0 | 0 | 0 | 0 | 0 | 0
Gen.2x1.CC.J.4 | Steam-CC | 0 | 0 | 0 | 0 | 0 | 0 | 0 | 0 | 0 | 0 | 0 | 0 | 0 | 0 | 0 | 0 | 0 | 0 | 0 | 0 | 0 | 0 | 0 | 0 | 0 | 0 | 0 | 0 | 0 | 0 | 0 | 0 | 0 | 0 | 0
Gen.2x1.CC.J.4.Duct | Steam-CC | 0 | 0 | 0 | 0 | 0 | 0 | 0 | 0 | 0 | 0 | 0 | 0 | 0 | 0 | 0 | 0 | 0 | 0 | 0 | 0 | 0 | 0 | 0 | 0 | 0 | 0 | 0 | 0 | 0 | 0 | 0 | 0 | 0 | 0 | 0
Gen.2x1.CC.J.5 | Steam-CC | 0 | 0 | 0 | 0 | 0 | 0 | 0 | 0 | 0 | 0 | 0 | 0 | 0 | 0 | 0 | 0 | 0 | 0 | 0 | 0 | 0 | 0 | 0 | 0 | 0 | 0 | 0 | 0 | 0 | 0 | 0 | 0 | 0 | 0 | 0
Gen.2x1.CC.J.5.Duct | Steam-CC | 0 | 0 | 0 | 0 | 0 | 0 | 0 | 0 | 0 | 0 | 0 | 0 | 0 | 0 | 0 | 0 | 0 | 0 | 0 | 0 | 0 | 0 | 0 | 0 | 0 | 0 | 0 | 0 | 0 | 0 | 0 | 0 | 0 | 0 | 0
Gen.2x1.CC.J.6 | Steam-CC | 0 | 0 | 0 | 0 | 0 | 0 | 0 | 0 | 0 | 0 | 0 | 0 | 0 | 0 | 0 | 0 | 0 | 0 | 0 | 0 | 0 | 0 | 0 | 0 | 0 | 0 | 0 | 0 | 0 | 0 | 0 | 0 | 0 | 0 | 0
Gen.2x1.CC.J.6.Duct | Steam-CC | 0 | 0 | 0 | 0 | 0 | 0 | 0 | 0 | 0 | 0 | 0 | 0 | 0 | 0 | 0 | 0 | 0 | 0 | 0 | 0 | 0 | 0 | 0 | 0 | 0 | 0 | 0 | 0 | 0 | 0 | 0 | 0 | 0 | 0 | 0
Gen.2x1.CC.J.7 | Steam-CC | 0 | 0 | 0 | 0 | 0 | 0 | 0 | 0 | 0 | 0 | 0 | 0 | 0 | 0 | 0 | 0 | 0 | 0 | 0 | 0 | 0 | 0 | 0 | 0 | 0 | 0 | 0 | 0 | 0 | 0 | 0 | 0 | 0 | 0 | 0
Gen.2x1.CC.J.7.Duct | Steam-CC | 0 | 0 | 0 | 0 | 0 | 0 | 0 | 0 | 0 | 0 | 0 | 0 | 0 | 0 | 0 | 0 | 0 | 0 | 0 | 0 | 0 | 0 | 0 | 0 | 0 | 0 | 0 | 0 | 0 | 0 | 0 | 0 | 0 | 0 | 0
HEAT | DSM | 0 | 0 | 0 | 0 | 0 | 0 | 0 | 0.01 | 0.01 | 0.92 | 0.02 | 0.02 | 0.01 | 0.01 | 0.22 | 0.02 | 0.02 | 0.51 | 0.03 | 0.03 | 0.01 | 0.02 | 0.02 | 0.01 | 0.02 | 0.29 | 0.02 | 0.03 | 0.01 | 0.05 | 0.03 | 0.03 | 0.92 | 0.02 | 0.28
Hines.CC.1 | Steam-CC | 2390.8 | 2754.74 | 2901.05 | 2512.22 | 2506.55 | 2155.64 | 2108.41 | 2393.26 | 2415.77 | 2344.98 | 2515.35 | 2370.24 | 2580.59 | 2650.04 | 2023.45 | 2028.17 | 2054.65 | 2148.78 | 2095.99 | 2346.35 | 2284.53 | 2166.26 | 1975.43 | 1648.63 | 1575.57 | 1780.11 | 1743.61 | 1830.24 | 1907.27 | 1784.79 | 1875.28 | 1721.26 | 1910.88 | 1947.01 | 1800.91
Hines.CC.2 | Steam-CC | 2162.09 | 2384.95 | 2472.54 | 2358.07 | 2102.34 | 2072.31 | 2241.21 | 2325.89 | 2404.73 | 2350.49 | 2236.35 | 2576.57 | 2507.39 | 2545.47 | 2186.52 | 1910.77 | 2018.29 | 2081.5 | 2016.5 | 2201.85 | 1943 | 2215.55 | 1708.84 | 1649.19 | 1649.64 | 1616.59 | 1729.7 | 1675.84 | 1728.21 | 1692.73 | 1584.89 | 1828.16 | 1749.03 | 1756.31 | 1763.62
Hines.CC.3 | Steam-CC | 2563.28 | 2684.54 | 2606.47 | 2571.08 | 2598.79 | 2343.18 | 2326.95 | 2483.47 | 2602.32 | 2559.3 | 2687.56 | 2548.22 | 2670.29 | 2777.7 | 2501.14 | 2257.73 | 2254.75 | 2387.48 | 2375.94 | 2523.82 | 2456.79 | 2346.71 | 2086.23 | 1848.34 | 1812.25 | 1922.47 | 1869.59 | 1958.81 | 1924.17 | 1896.89 | 1920.13 | 1793.98 | 1963.16 | 1973.65 | 2034.15
Hines.CC.4 | Steam-CC | 3763.23 | 3172.66 | 3586.69 | 3224.8 | 3026.88 | 3333.76 | 3037.71 | 3110.51 | 3465.73 | 3408.25 | 3121.9 | 3248.91 | 3552.09 | 3583.75 | 3032.66 | 2786.23 | 2974.31 | 3079.37 | 3050.07 | 3070.45 | 2995.81 | 3161.97 | 2571.89 | 2285.14 | 2507.02 | 2537.06 | 2414.3 | 2409.19 | 2599.76 | 2547.04 | 2340.36 | 2426.6 | 2652.39 | 2674 | 2500.19
INT.CITY.1 | CT | 0.72 | 1.08 | 0.72 | 0.24 | 1.74 | 1.26 | 2.68 | 4.62 | 7.12 | 5.69 | 7.77 | 5.8 | 6.86 | 5.68 | 0.63 | 0 | 0 | 0 | 0 | 0 | 0 | 0 | 0 | 0 | 0 | 0 | 0 | 0 | 0 | 0 | 0 | 0 | 0 | 0 | 0
INT.CITY.10 | CT | 6.54 | 6.25 | 4.35 | 2.75 | 10.84 | 8.97 | 13.17 | 23.2 | 29.32 | 22.15 | 31.55 | 25.66 | 25.41 | 26.29 | 17.41 | 17.83 | 20.3 | 20.19 | 4.16 | 0 | 0 | 0 | 0 | 0 | 0 | 0 | 0 | 0 | 0 | 0 | 0 | 0 | 0 | 0 | 0
INT.CITY.11 | CT | 3.06 | 3.3 | 2.4 | 1.02 | 4.86 | 4.14 | 8.23 | 15.42 | 21.55 | 17.14 | 24.21 | 15.55 | 19.02 | 17.06 | 13.44 | 15.83 | 20.4 | 21.94 | 19.25 | 25.38 | 19.5 | 22.56 | 17.34 | 21.56 | 3.32 | 0 | 0 | 0 | 0 | 0 | 0 | 0 | 0 | 0 | 0
INT.CITY.12 | CT | 18.21 | 17.82 | 13.86 | 11.94 | 31.05 | 24.78 | 33.55 | 62 | 74.61 | 54.79 | 70.76 | 60.07 | 57.34 | 57.8 | 40.56 | 36.42 | 38.6 | 37.77 | 27.83 | 33.81 | 23.42 | 30.06 | 29.12 | 32.14 | 21.37 | 4.92 | 0 | 0 | 0 | 0 | 0 | 0 | 0 | 0 | 0
INT.CITY.13 | CT | 22.06 | 20.64 | 17.87 | 13.74 | 35.16 | 23.17 | 38.03 | 66.3 | 77.27 | 61.19 | 73.8 | 61.61 | 65.32 | 61.37 | 41.14 | 40 | 40.51 | 41.79 | 29.77 | 36.87 | 24.61 | 31.8 | 30.89 | 34.04 | 29.34 | 3.24 | 0 | 0 | 0 | 0 | 0 | 0 | 0 | 0 | 0
INT.CITY.14 | CT | 15.76 | 15.35 | 12.19 | 9.61 | 26.12 | 22.17 | 28.85 | 55.16 | 69.08 | 52.58 | 66.84 | 55.6 | 57.25 | 53.84 | 37.72 | 32.93 | 33.16 | 37.4 | 24.05 | 29.52 | 20.1 | 25.17 | 21.59 | 22.26 | 18.64 | 1.69 | 0 | 0 | 0 | 0 | 0 | 0 | 0 | 0 | 0
INT.CITY.2 | CT | 0.18 | 0.45 | 0.27 | 0.09 | 0.54 | 0.27 | 0.66 | 1.74 | 4.46 | 3.22 | 4.24 | 3.14 | 4.16 | 3.26 | 0.15 | 0 | 0 | 0 | 0 | 0 | 0 | 0 | 0 | 0 | 0 | 0 | 0 | 0 | 0 | 0 | 0 | 0 | 0 | 0 | 0
INT.CITY.3 | CT | 0.63 | 1.06 | 0.51 | 0.27 | 0.99 | 0.99 | 1.53 | 3.03 | 7.25 | 5.87 | 7.99 | 4.55 | 6.82 | 5.79 | 0.63 | 0 | 0 | 0 | 0 | 0 | 0 | 0 | 0 | 0 | 0 | 0 | 0 | 0 | 0 | 0 | 0 | 0 | 0 | 0 | 0
INT.CITY.4 | CT | 0.99 | 1.21 | 0.72 | 0.33 | 1.74 | 1.41 | 2.4 | 4.38 | 8.28 | 6.62 | 9.55 | 6.78 | 7.84 | 6.73 | 0.51 | 0 | 0 | 0 | 0 | 0 | 0 | 0 | 0 | 0 | 0 | 0 | 0 | 0 | 0 | 0 | 0 | 0 | 0 | 0 | 0
INT.CITY.5 | CT | 0.24 | 0.56 | 0.3 | 0.12 | 0.69 | 0.48 | 0.79 | 1.5 | 4.92 | 3.97 | 5.23 | 3.63 | 4.43 | 3.97 | 0.27 | 0 | 0 | 0 | 0 | 0 | 0 | 0 | 0 | 0 | 0 | 0 | 0 | 0 | 0 | 0 | 0 | 0 | 0 | 0 | 0
INT.CITY.6 | CT | 1.41 | 1.42 | 0.93 | 0.39 | 2.52 | 1.89 | 3.84 | 6.84 | 10.22 | 8.22 | 11.3 | 8.04 | 9.58 | 8.02 | 0.9 | 0 | 0 | 0 | 0 | 0 | 0 | 0 | 0 | 0 | 0 | 0 | 0 | 0 | 0 | 0 | 0 | 0 | 0 | 0 | 0
INT.CITY.7 | CT | 5.42 | 3.82 | 3.63 | 2 | 9.29 | 6.95 | 10.74 | 19.53 | 25.38 | 19.38 | 28.25 | 22.27 | 24.73 | 21.33 | 14.11 | 12.57 | 15.68 | 18.17 | 3.33 | 0 | 0 | 0 | 0 | 0 | 0 | 0 | 0 | 0 | 0 | 0 | 0 | 0 | 0 | 0 | 0
INT.CITY.8 | CT | 7.49 | 7.43 | 5.89 | 2.74 | 13.16 | 9.98 | 14.74 | 26.42 | 33.01 | 26.42 | 33.67 | 29.28 | 30.44 | 28.63 | 20.8 | 20.86 | 21.51 | 22.54 | 4.24 | 0 | 0 | 0 | 0 | 0 | 0 | 0 | 0 | 0 | 0 | 0 | 0 | 0 | 0 | 0 | 0
INT.CITY.9 | CT | 7.34 | 6.38 | 5.07 | 3.32 | 12.08 | 8.1 | 14.3 | 24.64 | 33.53 | 24.95 | 32.63 | 25.31 | 25.5 | 28.04 | 19.2 | 19.22 | 20.64 | 22.46 | 3.48 | 0 | 0 | 0 | 0 | 0 | 0 | 0 | 0 | 0 | 0 | 0 | 0 | 0 | 0 | 0 | 0
INTER | DSM | 0.47 | 3.08 | 0.57 | 0.16 | 2.1 | 0.67 | 5.65 | 10.43 | 28.53 | 23.42 | 28.34 | 14.82 | 24.34 | 17.71 | 15.66 | 18.99 | 22.8 | 32.66 | 36.06 | 39.06 | 26.52 | 34.44 | 28.35 | 30.69 | 36.25 | 37.78 | 28.27 | 26.65 | 25.59 | 29.76 | 23.16 | 42.15 | 42.18 | 41.49 | 54.24
Lake.County | Renewable | 7.03 | 7.01 | 7.01 | 7.01 | 3.5 | 0 | 0 | 0 | 0 | 0 | 0 | 0 | 0 | 0 | 0 | 0 | 0 | 0 | 0 | 0 | 0 | 0 | 0 | 0 | 0 | 0 | 0 | 0 | 0 | 0 | 0 | 0 | 0 | 0 | 0
LEE.County.Res | Renewable | 138.32 | 137.54 | 137.62 | 137.49 | 138.34 | 137.47 | 137.61 | 137.62 | 137.97 | 137.59 | 137.66 | 137.49 | 138.02 | 137.59 | 137.59 | 137.66 | 137.86 | 137.51 | 137.55 | 137.39 | 137.94 | 137.54 | 137.69 | 137.39 | 137.94 | 137.36 | 137.7 | 137.62 | 137.79 | 137.72 | 137.77 | 137.7 | 137.88 | 137.63 | 137.32
Mulberry | Cogen | 526.11 | 524.41 | 528.55 | 528.27 | 323.65 | 0 | 0 | 0 | 0 | 0 | 0 | 0 | 0 | 0 | 0 | 0 | 0 | 0 | 0 | 0 | 0 | 0 | 0 | 0 | 0 | 0 | 0 | 0 | 0 | 0 | 0 | 0 | 0 | 0 | 0
NSG.Vand.CT.1 | TranFirm-Purc | 256.16 | 359.11 | 327.85 | 414.92 | 347.87 | 398.05 | 335.77 | 74.38 | 0 | 0 | 0 | 0 | 0 | 0 | 0 | 0 | 0 | 0 | 0 | 0 | 0 | 0 | 0 | 0 | 0 | 0 | 0 | 0 | 0 | 0 | 0 | 0 | 0 | 0 | 0
NSG.Vand.CT.2 | TranFirm-Purc | 214.71 | 308.86 | 293.95 | 367.16 | 300.45 | 314.57 | 307.38 | 69.68 | 0 | 0 | 0 | 0 | 0 | 0 | 0 | 0 | 0 | 0 | 0 | 0 | 0 | 0 | 0 | 0 | 0 | 0 | 0 | 0 | 0 | 0 | 0 | 0 | 0 | 0 | 0
NSG.Vand.CT.3 | TranFirm-Purc | 187.83 | 215.41 | 229.66 | 266.13 | 238.06 | 260.81 | 254.41 | 52.22 | 0 | 0 | 0 | 0 | 0 | 0 | 0 | 0 | 0 | 0 | 0 | 0 | 0 | 0 | 0 | 0 | 0 | 0 | 0 | 0 | 0 | 0 | 0 | 0 | 0 | 0 | 0
NSG.Vand.CT.4 | TranFirm-Purc | 160.34 | 181.02 | 187.79 | 214.07 | 194.42 | 197.58 | 206.69 | 35.25 | 0 | 0 | 0 | 0 | 0 | 0 | 0 | 0 | 0 | 0 | 0 | 0 | 0 | 0 | 0 | 0 | 0 | 0 | 0 | 0 | 0 | 0 | 0 | 0 | 0 | 0 | 0
Orange.Cogen | Cogen | 493.47 | 494.58 | 495.56 | 495.45 | 497.02 | 495.3 | 0 | 0 | 0 | 0 | 0 | 0 | 0 | 0 | 0 | 0 | 0 | 0 | 0 | 0 | 0 | 0 | 0 | 0 | 0 | 0 | 0 | 0 | 0 | 0 | 0 | 0 | 0 | 0 | 0
Orlando.Cogen | Cogen | 972.46 | 978.09 | 977.03 | 977.03 | 0 | 0 | 0 | 0 | 0 | 0 | 0 | 0 | 0 | 0 | 0 | 0 | 0 | 0 | 0 | 0 | 0 | 0 | 0 | 0 | 0 | 0 | 0 | 0 | 0 | 0 | 0 | 0 | 0 | 0 | 0
Osprey 1.0 | Steam-CC | 547.14 | 516.33 | 560.09 | 457.03 | 122 | 0 | 0 | 0 | 0 | 0 | 0 | 0 | 0 | 0 | 0 | 0 | 0 | 0 | 0 | 0 | 0 | 0 | 0 | 0 | 0 | 0 | 0 | 0 | 0 | 0 | 0 | 0 | 0 | 0 | 0
Osprey 1.1 | Steam-CC | 259.82 | 216.75 | 233.2 | 159.63 | 85.01 | 0 | 0 | 0 | 0 | 0 | 0 | 0 | 0 | 0 | 0 | 0 | 0 | 0 | 0 | 0 | 0 | 0 | 0 | 0 | 0 | 0 | 0 | 0 | 0 | 0 | 0 | 0 | 0 | 0 | 0
Osprey 1.2 | Steam-CC | 2.66 | 3.25 | 2.59 | 2.14 | 0.22 | 0 | 0 | 0 | 0 | 0 | 0 | 0 | 0 | 0 | 0 | 0 | 0 | 0 | 0 | 0 | 0 | 0 | 0 | 0 | 0 | 0 | 0 | 0 | 0 | 0 | 0 | 0 | 0 | 0 | 0
OspreyAcq | Steam-CC | 0 | 0 | 0 | 0 | 2282.75 | 3119.36 | 3166.13 | 2885.56 | 3259.4 | 3019.23 | 3228.15 | 3214.55 | 3253.75 | 3247.6 | 3044.71 | 2782.69 | 2582.45 | 2847.89 | 2821.16 | 2895.07 | 2898.53 | 2883.47 | 2485.3 | 2146.18 | 2192.75 | 2239.44 | 2225.52 | 2164.18 | 2317.88 | 2144.66 | 2319 | 2358.89 | 2344.71 | 2397.59 | 2465.65
OspreyAcqDF | Steam-CC | 0 | 0 | 0 | 0 | 20.25 | 16.88 | 18.3 | 30.98 | 43.35 | 32.48 | 42.82 | 39 | 37.5 | 36.83 | 17.92 | 17.92 | 15.08 | 18.68 | 17.55 | 21.3 | 18.45 | 21.82 | 19.2 | 21.15 | 18.98 | 18.98 | 12.98 | 15.38 | 15 | 14.02 | 18.15 | 24.52 | 17.55 | 21.38 | 23.02
Pasco.County | Renewable | 185.47 | 183.26 | 183.31 | 183.31 | 183.84 | 183.31 | 183.31 | 183.31 | 183.84 | 183.31 | 183.31 | 183.31 | 183.84 | 183.31 | 183.31 | 183.31 | 183.84 | 183.31 | 183.31 | 183.31 | 183.84 | 183.31 | 183.31 | 183.31 | 183.84 | 183.31 | 183.31 | 183.31 | 183.84 | 183.31 | 183.31 | 183.31 | 183.84 | 183.31 | 183.31
Pinellas.County | Renewable | 423.49 | 422.18 | 436.97 | 436.97 | 438.24 | 436.97 | 436.97 | 436.97 | 438.24 | 436.97 | 436.97 | 436.97 | 438.24 | 436.97 | 436.97 | 436.97 | 438.24 | 436.97 | 436.97 | 436.97 | 438.24 | 436.97 | 436.97 | 436.97 | 438.24 | 436.97 | 436.97 | 436.97 | 438.24 | 436.97 | 436.97 | 436.97 | 438.24 | 436.97 | 436.97
PPA.SERC | TranFirm-Purc | 940.17 | 145.01 | 0 | 0 | 0 | 0 | 0 | 0 | 0 | 0 | 0 | 0 | 0 | 0 | 0 | 0 | 0 | 0 | 0 | 0 | 0 | 0 | 0 | 0 | 0 | 0 | 0 | 0 | 0 | 0 | 0 | 0 | 0 | 0 | 0
Seasonal PPA_Summer.1 | TranFirm-Purc | 0 | 0 | 0 | 0 | 0 | 0 | 0 | 0 | 0 | 0 | 0 | 0 | 0 | 0 | 0 | 0 | 0 | 0 | 0 | 0 | 0 | 0 | 0 | 0 | 0 | 0 | 0 | 0 | 0 | 0 | 0 | 0 | 0 | 0 | 0
Shady.Hills.1 | TranFirm-Purc | 133.54 | 163.98 | 142.62 | 123.42 | 3.55 | 0 | 0 | 0 | 0 | 0 | 0 | 0 | 0 | 0 | 0 | 0 | 0 | 0 | 0 | 0 | 0 | 0 | 0 | 0 | 0 | 0 | 0 | 0 | 0 | 0 | 0 | 0 | 0 | 0 | 0
Shady.Hills.2 | TranFirm-Purc | 120.42 | 111.22 | 113.42 | 89.16 | 3.39 | 0 | 0 | 0 | 0 | 0 | 0 | 0 | 0 | 0 | 0 | 0 | 0 | 0 | 0 | 0 | 0 | 0 | 0 | 0 | 0 | 0 | 0 | 0 | 0 | 0 | 0 | 0 | 0 | 0 | 0
Shady.Hills.3 | TranFirm-Purc | 96.21 | 81.6 | 79.78 | 61.49 | 3.39 | 0 | 0 | 0 | 0 | 0 | 0 | 0 | 0 | 0 | 0 | 0 | 0 | 0 | 0 | 0 | 0 | 0 | 0 | 0 | 0 | 0 | 0 | 0 | 0 | 0 | 0 | 0 | 0 | 0 | 0
Solar.3rdParty.Block.1 | Renewable | 10.15 | 176.31 | 467.28 | 464.93 | 463.79 | 460.29 | 458.01 | 455.27 | 454.57 | 449.54 | 448.58 | 446.28 | 443.85 | 441.36 | 439.2 | 437.32 | 436.73 | 433.1 | 429.95 | 426.74 | 426.71 | 423.9 | 421.16 | 417.5 | 416.56 | 409.69 | 408.45 | 407.79 | 407.37 | 398.87 | 403.73 | 403.68 | 402.78 | 399.78 | 397.78
Solar.3rdParty.Block.2 | Renewable | 0 | 0 | 20.3 | 332.33 | 624.12 | 619.39 | 616.29 | 613.21 | 611.73 | 606.66 | 604.06 | 601.04 | 599.45 | 595.05 | 592.08 | 589.12 | 587.69 | 583.15 | 580.25 | 576.87 | 575.69 | 571.63 | 568.7 | 565.15 | 563.29 | 557.57 | 555.28 | 552.55 | 551.75 | 545.42 | 545.81 | 543.37 | 542.39 | 537.95 | 535.27
Solar.3rdParty.Block.3 | Renewable | 0 | 0 | 0 | 0 | 20.3 | 332.33 | 622.51 | 619.39 | 617.89 | 613.21 | 610.15 | 607.1 | 605.62 | 601.04 | 598.05 | 595.05 | 593.61 | 589.12 | 586.17 | 583.24 | 581.83 | 577.43 | 574.54 | 571.67 | 570.1 | 565.52 | 563.12 | 559.95 | 558.83 | 554.16 | 551.61 | 548.84 | 547.85 | 543.37 | 540.65
Solar.3rdParty.Block.4 | Renewable | 0 | 0 | 0 | 0 | 0 | 0 | 10.15 | 166.17 | 322.22 | 475.87 | 629.56 | 772.33 | 780.6 | 920.65 | 926.18 | 1067.47 | 1075.03 | 1212.84 | 1216.93 | 1356.77 | 1363.63 | 1499.25 | 1501.9 | 1640.31 | 1646.49 | 1779.97 | 1781.22 | 1918.23 | 1923.73 | 2053.83 | 2053.71 | 2189.27 | 2195.46 | 2323.35 | 2321.89
Solar.DEF.Archer | Renewable | 0 | 7.94 | 140.71 | 140.01 | 139.63 | 138.62 | 137.92 | 137.23 | 136.84 | 135.86 | 135.19 | 134.49 | 134.13 | 133.15 | 132.5 | 131.83 | 131.46 | 130.52 | 129.87 | 129.22 | 128.87 | 127.93 | 127.28 | 126.64 | 126.3 | 125.39 | 124.75 | 124.13 | 123.79 | 122.91 | 122.29 | 114.84 | 0 | 0 | 0
Solar.DEF.Charlie.Creek | Renewable | 0 | 11.33 | 189.67 | 188.73 | 188.23 | 186.83 | 185.9 | 184.98 | 184.5 | 183.14 | 182.22 | 181.31 | 180.84 | 179.49 | 178.6 | 177.69 | 177.24 | 175.92 | 175.06 | 174.17 | 173.73 | 172.45 | 171.59 | 170.73 | 170.28 | 169.01 | 168.17 | 167.34 | 166.9 | 165.66 | 164.83 | 154.27 | 0 | 0 | 0
Solar.DEF.Columbia | Renewable | 166.45 | 201.23 | 200.22 | 199.22 | 198.82 | 197.23 | 196.24 | 195.26 | 194.87 | 193.32 | 192.35 | 191.39 | 191 | 189.48 | 188.53 | 187.59 | 187.22 | 185.71 | 184.78 | 183.86 | 183.49 | 182.03 | 181.12 | 180.21 | 179.85 | 178.41 | 177.52 | 176.63 | 175.85 | 174.87 | 30.18 | 0 | 0 | 0 | 0
Solar.DEF.Debary | Renewable | 106.56 | 159.3 | 158.5 | 157.71 | 157.42 | 156.13 | 155.35 | 154.58 | 154.29 | 153.04 | 152.27 | 151.51 | 151.23 | 150 | 149.25 | 148.5 | 148.23 | 147.02 | 146.29 | 145.55 | 145.29 | 144.1 | 143.38 | 142.66 | 142.4 | 141.24 | 140.54 | 139.83 | 139.23 | 138.44 | 46.06 | 0 | 0 | 0 | 0
Solar.DEF.Duette | Renewable | 0 | 10.61 | 180.34 | 179.45 | 178.99 | 177.65 | 176.76 | 175.89 | 175.42 | 174.12 | 173.25 | 172.38 | 171.95 | 170.66 | 169.81 | 168.96 | 168.53 | 167.27 | 166.45 | 165.6 | 165.18 | 163.95 | 163.13 | 162.33 | 161.9 | 160.71 | 159.91 | 159.11 | 158.7 | 157.51 | 156.72 | 146.81 | 0 | 0 | 0
Solar.DEF.Hamilton | Renewable | 193.94 | 192.73 | 191.77 | 190.81 | 190.09 | 188.9 | 187.96 | 187.02 | 186.32 | 185.16 | 184.23 | 183.31 | 182.62 | 181.48 | 180.57 | 179.67 | 179 | 177.88 | 176.99 | 176.1 | 175.45 | 174.35 | 173.47 | 172.61 | 171.96 | 170.89 | 170.03 | 169.18 | 164.05 | 0 | 0 | 0 | 0 | 0 | 0
Solar.DEF.Lake.Placid | Renewable | 113.09 | 112.37 | 111.79 | 111.24 | 110.85 | 110.14 | 109.58 | 109.03 | 108.64 | 107.95 | 107.4 | 106.87 | 106.48 | 105.8 | 105.27 | 104.74 | 104.37 | 103.69 | 103.18 | 102.66 | 102.3 | 101.63 | 101.13 | 100.63 | 100.27 | 99.62 | 99.12 | 98.62 | 98.45 | 91.57 | 0 | 0 | 0 | 0 | 0
Solar.DEF.NEW | Renewable | 0 | 0 | 367.47 | 365.63 | 364.66 | 361.98 | 360.17 | 358.37 | 357.42 | 354.8 | 353.02 | 351.26 | 350.33 | 347.75 | 346.01 | 344.28 | 343.38 | 340.85 | 339.14 | 337.45 | 336.56 | 334.08 | 332.41 | 330.75 | 329.88 | 327.45 | 325.81 | 324.19 | 323.33 | 320.95 | 319.35 | 317.75 | 0 | 0 | 0
Solar.DEF.NEW.2 | Renewable | 0 | 0 | 0 | 734.93 | 732.99 | 727.6 | 723.97 | 720.33 | 718.43 | 713.15 | 709.59 | 706.03 | 704.17 | 698.99 | 695.51 | 692.03 | 690.2 | 685.13 | 681.7 | 678.29 | 676.51 | 671.52 | 668.16 | 664.82 | 663.08 | 658.2 | 654.91 | 651.63 | 649.9 | 645.12 | 641.91 | 638.7 | 636.02 | 0 | 0
Solar.DEF.NEW.3 | Renewable | 0 | 0 | 0 | 0 | 736.68 | 731.25 | 727.6 | 723.97 | 722.05 | 716.73 | 713.15 | 709.59 | 707.71 | 702.5 | 698.99 | 695.51 | 693.67 | 688.57 | 685.13 | 681.7 | 679.9 | 674.9 | 671.52 | 668.16 | 666.4 | 661.51 | 658.2 | 654.91 | 652.74 | 648.36 | 645.12 | 641.91 | 640.77 | 633.96 | 0
Solar.DEF.NEW.4 | Renewable | 0 | 0 | 0 | 0 | 0 | 0 | 0 | 0 | 0 | 0 | 0 | 0 | 0 | 0 | 0 | 0 | 0 | 0 | 0 | 0 | 0 | 0 | 0 | 0 | 0 | 0 | 0 | 0 | 0 | 0 | 0 | 0 | 0 | 0 | 0
Solar.DEF.NEW.5 | Renewable | 0 | 0 | 0 | 0 | 0 | 0 | 0 | 0 | 0 | 0 | 0 | 0 | 0 | 0 | 0 | 0 | 0 | 0 | 0 | 0 | 0 | 0 | 0 | 0 | 0 | 0 | 0 | 0 | 0 | 0 | 0 | 0 | 0 | 0 | 0
Solar.DEF.Osc.Perry.Suw | Renewable | 36.4 | 36.13 | 35.95 | 35.77 | 35.68 | 35.41 | 35.23 | 35.06 | 34.97 | 34.71 | 34.54 | 34.36 | 34.28 | 34.02 | 33.85 | 33.68 | 33.6 | 33.34 | 33.18 | 33.01 | 32.93 | 32.68 | 32.52 | 32.36 | 32.28 | 32.03 | 23.12 | 13.62 | 0 | 0 | 0 | 0 | 0 | 0 | 0
Solar.DEF.Santa.Fe | Renewable | 0 | 187.38 | 186.45 | 185.5 | 185.01 | 183.65 | 182.75 | 181.82 | 181.34 | 180.02 | 179.12 | 178.22 | 177.73 | 176.44 | 175.54 | 174.67 | 174.2 | 172.94 | 172.07 | 171.21 | 170.76 | 169.51 | 168.66 | 167.81 | 167.35 | 166.14 | 165.31 | 164.49 | 164.04 | 162.83 | 162.03 | 0 | 0 | 0 | 0
Solar.DEF.St.Pete.Pier | Renewable | 0.77 | 0.77 | 0.77 | 0.76 | 0.76 | 0.75 | 0.75 | 0.75 | 0.74 | 0.74 | 0.73 | 0.73 | 0.73 | 0.72 | 0.72 | 0.72 | 0.71 | 0.71 | 0.71 | 0.7 | 0.7 | 0.69 | 0.69 | 0.69 | 0.69 | 0.68 | 0.68 | 0.67 | 0.67 | 0.62 | 0 | 0 | 0 | 0 | 0
Solar.DEF.Trenton | Renewable | 188.09 | 186.61 | 185.66 | 184.73 | 184.35 | 182.91 | 181.98 | 181.08 | 180.7 | 179.27 | 178.37 | 177.47 | 177.11 | 175.69 | 174.82 | 173.94 | 173.6 | 172.21 | 171.36 | 170.51 | 170.16 | 168.81 | 167.96 | 167.11 | 166.77 | 165.45 | 164.63 | 163.8 | 163.11 | 152.98 | 0 | 0 | 0 | 0 | 0
Solar.DEF.Twin.Rivers | Renewable | 0 | 178.27 | 177.39 | 176.48 | 176 | 174.72 | 173.86 | 172.98 | 172.52 | 171.27 | 170.41 | 169.55 | 169.08 | 167.86 | 167.01 | 166.18 | 165.72 | 164.53 | 163.7 | 162.89 | 162.45 | 161.27 | 160.46 | 159.65 | 159.2 | 158.06 | 157.27 | 156.49 | 156.06 | 154.92 | 154.16 | 0 | 0 | 0 | 0
Standby | DSM | 0.18 | 0.75 | 0 | 0 | 0.52 | 0 | 1.71 | 2.49 | 9.1 | 7.85 | 9.06 | 5.41 | 11.32 | 6.47 | 7.26 | 8.68 | 11.82 | 16.56 | 17.1 | 19.68 | 13.58 | 19.22 | 15.95 | 18.28 | 21.47 | 24.78 | 18.19 | 16.62 | 19.54 | 20.74 | 16.87 | 31.52 | 28.97 | 31.08 | 37.48
SUWANNEE_P.1 | CT | 2.63 | 2.98 | 1.89 | 1.35 | 5.34 | 4.11 | 4.98 | 8.86 | 13.32 | 10.6 | 13.8 | 11.93 | 11.87 | 11.68 | 1.97 | 0 | 0 | 0 | 0 | 0 | 0 | 0 | 0 | 0 | 0 | 0 | 0 | 0 | 0 | 0 | 0 | 0 | 0 | 0 | 0
SUWANNEE_P.2 | CT | 1.2 | 1.11 | 0.48 | 0.15 | 1.32 | 1.47 | 3.12 | 6.27 | 8.07 | 6.9 | 9.88 | 6.26 | 8.59 | 6.27 | 0.69 | 0 | 0 | 0 | 0 | 0 | 0 | 0 | 0 | 0 | 0 | 0 | 0 | 0 | 0 | 0 | 0 | 0 | 0 | 0 | 0
SUWANNEE_P.3 | CT | 3.48 | 3.06 | 2.58 | 1.92 | 4.77 | 4.35 | 4.92 | 10 | 14.28 | 11.55 | 14.26 | 10.66 | 12.99 | 12.81 | 2.5 | 0 | 0 | 0 | 0 | 0 | 0 | 0 | 0 | 0 | 0 | 0 | 0 | 0 | 0 | 0 | 0 | 0 | 0 | 0 | 0
Tigerbay.1 | Steam-CC | 1308.69 | 1409.96 | 1609.74 | 1516.53 | 1021.35 | 1211.41 | 1388.06 | 1372.67 | 1475.45 | 1253.14 | 611.56 | 0 | 0 | 0 | 0 | 0 | 0 | 0 | 0 | 0 | 0 | 0 | 0 | 0 | 0 | 0 | 0 | 0 | 0 | 0 | 0 | 0 | 0 | 0 | 0
U.OF.FL.1 | CT | 331.94 | 316.9 | 360.46 | 328.12 | 347.44 | 318.9 | 349.53 | 295.8 | 0 | 0 | 0 | 0 | 0 | 0 | 0 | 0 | 0 | 0 | 0 | 0 | 0 | 0 | 0 | 0 | 0 | 0 | 0 | 0 | 0 | 0 | 0 | 0 | 0 | 0 | 0
Voltage.Red | DSM | 0 | 0 | 0 | 0 | 0 | 0 | 0 | 0.08 | 0.49 | 1.24 | 0.76 | 0.9 | 0.53 | 0.38 | 1.17 | 0.78 | 1.48 | 2.03 | 1.64 | 0.68 | 0.27 | 0.53 | 0.32 | 0.52 | 0.35 | 2.51 | 0.31 | 0.64 | 0 | 2.7 | 1.1 | 0.65 | 2.06 | 1.9 | 2.27
WaterHtr_PP | DSM | 0.01 | 0.02 | 0.01 | 0.01 | 0.02 | 0.01 | 0.03 | 0.11 | 0.32 | 0.74 | 0.48 | 0.49 | 0.46 | 0.54 | 0.64 | 0.66 | 0.44 | 2.88 | 1.68 | 0.85 | 0.48 | 1.14 | 0.55 | 1.58 | 2.05 | 2.15 | 0.94 | 1.24 | 0.85 | 0.81 | 0.23 | 2.52 | 1.82 | 1.28 | 4.49
Total |  | 43650 | 43951.78 | 44602.78 | 44549.04 | 44893.14 | 44732.81 | 44966.53 | 45279.91 | 45790.08 | 46135.6 | 46537.78 | 45962.21 | 46481.6 | 46852.13 | 47334.19 | 47818.12 | 48382.71 | 48804.73 | 49296.73 | 49785.86 | 50392.36 | 50832.62 | 51322.09 | 51863.98 | 52463.11 | 52821.02 | 53311.05 | 53311.5 | 53436.78 | 53311.5 | 53311.55 | 53291.87 | 53435.46 | 53311.39 | 53299.65
Group Totals
Station Group | Group Type | 2020 | 2021 | 2022 | 2023 | 2024 | 2025 | 2026 | 2027 | 2028 | 2029 | 2030 | 2031 | 2032 | 2033 | 2034 | 2035 | 2036 | 2037 | 2038 | 2039 | 2040 | 2041 | 2042 | 2043 | 2044 | 2045 | 2046 | 2047 | 2048 | 2049 | 2050 | 2051 | 2052 | 2053 | 2054
Cogen | Total | 1993.8 | 1998.83 | 2002.89 | 2002.5 | 822.43 | 497.05 | 1.75 | 1.75 | 1.76 | 1.75 | 1.75 | 1.75 | 1.76 | 1.75 | 1.75 | 1.75 | 1.76 | 1.75 | 1.75 | 1.75 | 1.76 | 1.75 | 1.75 | 1.75 | 1.76 | 1.75 | 1.75 | 1.75 | 1.76 | 1.75 | 1.75 | 1.75 | 1.76 | 1.75 | 1.75
CT | Total | 471.47 | 446.68 | 461.2 | 393.54 | 577.99 | 497.35 | 612.01 | 1052.25 | 1005.93 | 1024.1 | 1360.48 | 1587.23 | 1744.36 | 2082.45 | 1966.45 | 1926.56 | 2185.24 | 2371.19 | 2468.08 | 2934.84 | 2734.17 | 3145.14 | 2207.46 | 1985.77 | 2287.61 | 2390.29 | 2539.99 | 2572.12 | 2610.44 | 2589.36 | 2714.47 | 2882.68 | 2809.8 | 2877.13 | 3180.67
DSM | Total | 0.67 | 3.87 | 0.59 | 0.17 | 2.66 | 0.69 | 7.43 | 13.25 | 38.66 | 34.34 | 39 | 22.3 | 37.42 | 25.88 | 25.1 | 29.8 | 37.03 | 58.79 | 58.65 | 61.77 | 41.37 | 56.67 | 45.86 | 53.38 | 63.11 | 68.9 | 48.97 | 46.37 | 46.74 | 54.69 | 41.63 | 82.02 | 76.83 | 77 | 107.1
Renewable | Total | 1761.92 | 2402.43 | 3570.76 | 4604.52 | 5644.23 | 5915.03 | 6192.33 | 6321.87 | 6467.47 | 6577.93 | 6707.48 | 6824.38 | 6821.03 | 6921.54 | 6901.9 | 7018.36 | 7016.21 | 7113.68 | 7092.26 | 7205.75 | 7204.01 | 7301.55 | 7279.27 | 7391 | 7387.09 | 7476.6 | 7447.64 | 7552.57 | 7530.47 | 7438.45 | 6946.96 | 6648.84 | 5917.19 | 5387.78 | 4744.73
Steam-CC | Total | 32995.62 | 33026.37 | 32852.79 | 32252.24 | 33266.9 | 32849.31 | 33186.61 | 33597.71 | 33643.35 | 33924.97 | 33607.87 | 33013.62 | 33645.39 | 33991.1 | 36698.66 | 37878.61 | 38175.26 | 38266.51 | 38722.82 | 38586.91 | 39454.6 | 39316.51 | 41420.05 | 42421.44 | 42713.21 | 42876.13 | 43272.7 | 43138.69 | 43247.37 | 43227.25 | 43606.74 | 43676.58 | 44629.88 | 44967.73 | 45265.4
Steam-Coal | Total | 3685.24 | 3758.37 | 3540.73 | 2979.19 | 2685.7 | 2891.33 | 2899.8 | 3087.78 | 3545.49 | 3564.08 | 3787.01 | 3374.64 | 3098.37 | 2474.28 | 655.71 | 0 | 0 | 0 | 0 | 0 | 0 | 0 | 0 | 0 | 0 | 0 | 0 | 0 | 0 | 0 | 0 | 0 | 0 | 0 | 0
Steam-Gas | Total | 626.84 | 736.33 | 787.04 | 767.27 | 789.37 | 899.01 | 950.65 | 961.84 | 1075.29 | 996.58 | 1022.2 | 1125.07 | 1120.11 | 1341.63 | 1072.5 | 952.08 | 955.87 | 981.83 | 941.43 | 983.49 | 944.87 | 999.71 | 356.4 | 0 | 0 | 0 | 0 | 0 | 0 | 0 | 0 | 0 | 0 | 0 | 0
Storage | Total | 5.06 | 12.69 | 11.71 | 13.26 | 12.73 | 12.03 | 11.7 | 11.93 | 12.13 | 11.85 | 11.99 | 13.22 | 13.16 | 13.5 | 12.12 | 10.96 | 11.34 | 10.98 | 11.74 | 11.35 | 11.58 | 11.29 | 11.3 | 10.64 | 10.33 | 7.35 | 0 | 0 | 0 | 0 | 0 | 0 | 0 | 0 | 0
TranEcon-Purc | Total | 0 | 0 | 0 | 0 | 0 | 0 | 0 | 0 | 0 | 0 | 0 | 0 | 0 | 0 | 0 | 0 | 0 | 0 | 0 | 0 | 0 | 0 | 0 | 0 | 0 | 0 | 0 | 0 | 0 | 0 | 0 | 0 | 0 | 0 | 0
TranEcon-Sale | Total | 0 | 0 | 0 | 0 | 0 | 0 | 0 | 0 | 0 | 0 | 0 | 0 | 0 | 0 | 0 | 0 | 0 | 0 | 0 | 0 | 0 | 0 | 0 | 0 | 0 | 0 | 0 | 0 | 0 | 0 | 0 | 0 | 0 | 0 | 0
TranFirm-Purc | Total | 2109.38 | 1566.21 | 1375.07 | 1536.35 | 1091.13 | 1171.01 | 1104.25 | 231.53 | 0 | 0 | 0 | 0 | 0 | 0 | 0 | 0 | 0 | 0 | 0 | 0 | 0 | 0 | 0 | 0 | 0 | 0 | 0 | 0 | 0 | 0 | 0 | 0 | 0 | 0 | 0

## Heat Rate
Heat Rate (MMBtu/MWh)
\\s00233\grpdata\PEF Resource Planning\2020\2020-03 Clean Energy Connection\Prosym\05052020\CEC_750MW.mdb
Station | Unit Type | 2020 | 2021 | 2022 | 2023 | 2024 | 2025 | 2026 | 2027 | 2028 | 2029 | 2030 | 2031 | 2032 | 2033 | 2034 | 2035 | 2036 | 2037 | 2038 | 2039 | 2040 | 2041 | 2042 | 2043 | 2044 | 2045 | 2046 | 2047 | 2048 | 2049 | 2050 | 2051 | 2052 | 2053 | 2054
AC | DSM | 0 | 0 | 0 | 0 | 0 | 0 | 0 | 0 | 0 | 0 | 0 | 0 | 0 | 0 | 0 | 0 | 0 | 0 | 0 | 0 | 0 | 0 | 0 | 0 | 0 | 0 | 0 | 0 | 0 | 0 | 0 | 0 | 0 | 0 | 0
Anclote.1 | Steam-Gas | 12.4594 | 12.433 | 12.4947 | 12.4848 | 12.4734 | 12.4377 | 12.4156 | 12.3782 | 12.339 | 12.3906 | 12.3482 | 12.2462 | 12.2089 | 11.8999 | 12.2105 | 12.4528 | 12.469 | 12.4153 | 12.4272 | 12.4529 | 12.4525 | 12.4521 | 12.4343 | 0 | 0 | 0 | 0 | 0 | 0 | 0 | 0 | 0 | 0 | 0 | 0
Anclote.2 | Steam-Gas | 13.7825 | 13.7017 | 13.7865 | 13.783 | 13.7227 | 13.5565 | 13.529 | 13.481 | 13.3709 | 13.5553 | 13.462 | 13.1727 | 13.1393 | 12.7102 | 13.4038 | 13.7716 | 13.7972 | 13.6834 | 13.7694 | 13.8038 | 13.7989 | 13.7541 | 13.6532 | 0 | 0 | 0 | 0 | 0 | 0 | 0 | 0 | 0 | 0 | 0 | 0
As.Avail | Cogen | 0 | 0 | 0 | 0 | 0 | 0 | 0 | 0 | 0 | 0 | 0 | 0 | 0 | 0 | 0 | 0 | 0 | 0 | 0 | 0 | 0 | 0 | 0 | 0 | 0 | 0 | 0 | 0 | 0 | 0 | 0 | 0 | 0 | 0 | 0
As.Avail.PCS | Renewable | 0 | 0 | 0 | 0 | 0 | 0 | 0 | 0 | 0 | 0 | 0 | 0 | 0 | 0 | 0 | 0 | 0 | 0 | 0 | 0 | 0 | 0 | 0 | 0 | 0 | 0 | 0 | 0 | 0 | 0 | 0 | 0 | 0 | 0 | 0
AVON.PK_P.1 | CT | 36.3425 | 0 | 0 | 0 | 0 | 0 | 0 | 0 | 0 | 0 | 0 | 0 | 0 | 0 | 0 | 0 | 0 | 0 | 0 | 0 | 0 | 0 | 0 | 0 | 0 | 0 | 0 | 0 | 0 | 0 | 0 | 0 | 0 | 0 | 0
AVON.PK_P.2 | CT | 36.963 | 0 | 0 | 0 | 0 | 0 | 0 | 0 | 0 | 0 | 0 | 0 | 0 | 0 | 0 | 0 | 0 | 0 | 0 | 0 | 0 | 0 | 0 | 0 | 0 | 0 | 0 | 0 | 0 | 0 | 0 | 0 | 0 | 0 | 0
Bartow CC.1.0 | Steam-CC | 6.9973 | 6.9977 | 6.9905 | 6.998 | 7.0101 | 7.0057 | 7.0092 | 7.0144 | 7.0073 | 7.0115 | 7.0112 | 7.0037 | 7.0099 | 7.0044 | 7.013 | 7.0439 | 7.0483 | 7.0311 | 7.0384 | 7.0302 | 7.0457 | 7.0395 | 7.0497 | 7.0908 | 7.0972 | 7.0922 | 7.0915 | 7.0903 | 7.0782 | 7.0896 | 7.0895 | 7.0768 | 7.0845 | 7.0777 | 7.0798
Bartow CC.1.PAG | Steam-CC | 8.9581 | 8.7635 | 9.0008 | 8.9789 | 9.009 | 9.0102 | 9.0072 | 9.055 | 9.0268 | 8.9808 | 9.0075 | 9.0064 | 9.0931 | 9.0855 | 8.9241 | 8.9592 | 8.8878 | 8.8538 | 8.7573 | 8.7736 | 8.6793 | 8.7085 | 8.6998 | 8.6987 | 8.6637 | 8.631 | 8.6419 | 8.5935 | 8.6192 | 8.6507 | 8.6118 | 8.6214 | 8.6107 | 8.6353 | 8.6396
BARTOW_P.1 | CT | 17.5625 | 16.6176 | 17.5625 | 17.6667 | 17.5476 | 17.5476 | 17.4795 | 17.5 | 0 | 0 | 0 | 0 | 0 | 0 | 0 | 0 | 0 | 0 | 0 | 0 | 0 | 0 | 0 | 0 | 0 | 0 | 0 | 0 | 0 | 0 | 0 | 0 | 0 | 0 | 0
BARTOW_P.2 | CT | 14.4521 | 14.3382 | 14.516 | 14.1071 | 14.5711 | 14.6267 | 14.3483 | 14.507 | 14.4343 | 14.5247 | 14.5401 | 14.4169 | 14.4194 | 14.4236 | 14.1566 | 0 | 0 | 0 | 0 | 0 | 0 | 0 | 0 | 0 | 0 | 0 | 0 | 0 | 0 | 0 | 0 | 0 | 0 | 0 | 0
BARTOW_P.3 | CT | 17.6429 | 16.4571 | 17.6538 | 17.6667 | 17.6346 | 17.625 | 17.2717 | 17.6667 | 0 | 0 | 0 | 0 | 0 | 0 | 0 | 0 | 0 | 0 | 0 | 0 | 0 | 0 | 0 | 0 | 0 | 0 | 0 | 0 | 0 | 0 | 0 | 0 | 0 | 0 | 0
BARTOW_P.4 | CT | 14.3357 | 14.0712 | 14.9313 | 13.8131 | 14.4409 | 14.2564 | 14.2559 | 14.6169 | 14.3984 | 14.6409 | 14.8566 | 14.5084 | 14.3572 | 14.0767 | 13.812 | 0 | 0 | 0 | 0 | 0 | 0 | 0 | 0 | 0 | 0 | 0 | 0 | 0 | 0 | 0 | 0 | 0 | 0 | 0 | 0
Battery Cape San Blas | Storage | 0 | 0 | 0 | 0 | 0 | 0 | 0 | 0 | 0 | 0 | 0 | 0 | 0 | 0 | 0 | 0 | 0 | 0 | 0 | 0 | 0 | 0 | 0 | 0 | 0 | 0 | 0 | 0 | 0 | 0 | 0 | 0 | 0 | 0 | 0
Battery Jennings | Storage | 0 | 0 | 0 | 0 | 0 | 0 | 0 | 0 | 0 | 0 | 0 | 0 | 0 | 0 | 0 | 0 | 0 | 0 | 0 | 0 | 0 | 0 | 0 | 0 | 0 | 0 | 0 | 0 | 0 | 0 | 0 | 0 | 0 | 0 | 0
Battery Micanopy | Storage | 0 | 0 | 0 | 0 | 0 | 0 | 0 | 0 | 0 | 0 | 0 | 0 | 0 | 0 | 0 | 0 | 0 | 0 | 0 | 0 | 0 | 0 | 0 | 0 | 0 | 0 | 0 | 0 | 0 | 0 | 0 | 0 | 0 | 0 | 0
Battery Trenton | Storage | 0 | 0 | 0 | 0 | 0 | 0 | 0 | 0 | 0 | 0 | 0 | 0 | 0 | 0 | 0 | 0 | 0 | 0 | 0 | 0 | 0 | 0 | 0 | 0 | 0 | 0 | 0 | 0 | 0 | 0 | 0 | 0 | 0 | 0 | 0
BAYBORO_P.1 | CT | 14.629 | 14.6118 | 14.75 | 14.8611 | 14.6795 | 14.6899 | 0 | 0 | 0 | 0 | 0 | 0 | 0 | 0 | 0 | 0 | 0 | 0 | 0 | 0 | 0 | 0 | 0 | 0 | 0 | 0 | 0 | 0 | 0 | 0 | 0 | 0 | 0 | 0 | 0
BAYBORO_P.2 | CT | 18.5 | 15.5806 | 16.4444 | 18.5 | 16.4444 | 16.4444 | 0 | 0 | 0 | 0 | 0 | 0 | 0 | 0 | 0 | 0 | 0 | 0 | 0 | 0 | 0 | 0 | 0 | 0 | 0 | 0 | 0 | 0 | 0 | 0 | 0 | 0 | 0 | 0 | 0
BAYBORO_P.3 | CT | 14.6325 | 14.6149 | 14.6275 | 14.8611 | 14.7404 | 14.6623 | 0 | 0 | 0 | 0 | 0 | 0 | 0 | 0 | 0 | 0 | 0 | 0 | 0 | 0 | 0 | 0 | 0 | 0 | 0 | 0 | 0 | 0 | 0 | 0 | 0 | 0 | 0 | 0 | 0
BAYBORO_P.4 | CT | 14.6275 | 14.5328 | 14.6322 | 14.6296 | 14.6889 | 14.6275 | 0 | 0 | 0 | 0 | 0 | 0 | 0 | 0 | 0 | 0 | 0 | 0 | 0 | 0 | 0 | 0 | 0 | 0 | 0 | 0 | 0 | 0 | 0 | 0 | 0 | 0 | 0 | 0 | 0
Citrus.CC.1 | Steam-CC | 6.4835 | 6.484 | 6.4821 | 6.484 | 6.4819 | 6.4837 | 6.4834 | 6.4843 | 6.485 | 6.4849 | 6.4853 | 6.4862 | 6.4895 | 6.4894 | 6.4958 | 6.5148 | 6.5142 | 6.5136 | 6.5231 | 6.516 | 6.5185 | 6.5183 | 6.5328 | 6.561 | 6.5582 | 6.5549 | 6.5538 | 6.5542 | 6.5458 | 6.5562 | 6.5511 | 6.5402 | 6.5338 | 6.5318 | 6.5294
Citrus.CC.1.Duct | Steam-CC | 7.3575 | 7.362 | 7.3578 | 7.3276 | 7.3505 | 7.3409 | 7.3824 | 7.3561 | 7.422 | 7.4069 | 7.4092 | 7.4304 | 7.4193 | 7.4117 | 7.4735 | 7.4554 | 7.5032 | 7.5122 | 7.4906 | 7.5013 | 7.5432 | 7.5123 | 7.562 | 7.6369 | 7.6437 | 7.5903 | 7.6505 | 7.6297 | 7.6282 | 7.6033 | 7.6525 | 7.6458 | 7.6313 | 7.6317 | 7.6589
Citrus.CC.2 | Steam-CC | 6.4855 | 6.4855 | 6.4894 | 6.488 | 6.4886 | 6.4895 | 6.492 | 6.4937 | 6.4932 | 6.4954 | 6.495 | 6.4939 | 6.4902 | 6.4895 | 6.4949 | 6.513 | 6.5134 | 6.5088 | 6.5012 | 6.5002 | 6.4989 | 6.4987 | 6.5106 | 6.532 | 6.5335 | 6.5337 | 6.5305 | 6.5344 | 6.5271 | 6.5328 | 6.5295 | 6.5356 | 6.5322 | 6.5288 | 6.5298
Citrus.CC.2.Duct | Steam-CC | 7.3126 | 7.3143 | 7.2748 | 7.2989 | 7.2842 | 7.3068 | 7.338 | 7.362 | 7.3829 | 7.3525 | 7.3803 | 7.3951 | 7.3762 | 7.3627 | 7.386 | 7.3904 | 7.3946 | 7.4282 | 7.4088 | 7.4217 | 7.4024 | 7.4197 | 7.4793 | 7.5299 | 7.5237 | 7.5243 | 7.5516 | 7.5144 | 7.5188 | 7.5038 | 7.5514 | 7.5406 | 7.5222 | 7.5221 | 7.5554
Crystal.4 | Steam-Coal | 11.0659 | 10.9974 | 11.1905 | 11.3019 | 11.3104 | 11.4404 | 11.4864 | 11.3149 | 11.1905 | 11.2503 | 11.1792 | 11.324 | 11.3377 | 11.6236 | 11.9364 | 0 | 0 | 0 | 0 | 0 | 0 | 0 | 0 | 0 | 0 | 0 | 0 | 0 | 0 | 0 | 0 | 0 | 0 | 0 | 0
Crystal.5 | Steam-Coal | 10.8867 | 10.841 | 11.0514 | 11.1725 | 11.1258 | 11.2632 | 11.2992 | 11.1815 | 11.0746 | 11.1405 | 11.1059 | 11.1911 | 11.2378 | 11.3962 | 11.727 | 0 | 0 | 0 | 0 | 0 | 0 | 0 | 0 | 0 | 0 | 0 | 0 | 0 | 0 | 0 | 0 | 0 | 0 | 0 | 0
Dade.County | Renewable | 0 | 0 | 0 | 0 | 0 | 0 | 0 | 0 | 0 | 0 | 0 | 0 | 0 | 0 | 0 | 0 | 0 | 0 | 0 | 0 | 0 | 0 | 0 | 0 | 0 | 0 | 0 | 0 | 0 | 0 | 0 | 0 | 0 | 0 | 0
DEBARY.10 | CT | 14.6597 | 14.5061 | 14.6935 | 14.75 | 14.6719 | 14.6576 | 14.6297 | 14.6432 | 14.5893 | 14.5983 | 14.5673 | 14.5906 | 14.5505 | 14.5448 | 14.5746 | 14.5433 | 14.5565 | 0 | 0 | 0 | 0 | 0 | 0 | 0 | 0 | 0 | 0 | 0 | 0 | 0 | 0 | 0 | 0 | 0 | 0
DEBARY.2 | CT | 16.8529 | 16.8571 | 16.9615 | 17.125 | 16.8393 | 16.8478 | 16.9302 | 17.1875 | 0 | 0 | 0 | 0 | 0 | 0 | 0 | 0 | 0 | 0 | 0 | 0 | 0 | 0 | 0 | 0 | 0 | 0 | 0 | 0 | 0 | 0 | 0 | 0 | 0 | 0 | 0
DEBARY.3 | CT | 16.9565 | 16.3462 | 17.0476 | 17.0909 | 16.9043 | 16.8485 | 16.6725 | 17.1818 | 0 | 0 | 0 | 0 | 0 | 0 | 0 | 0 | 0 | 0 | 0 | 0 | 0 | 0 | 0 | 0 | 0 | 0 | 0 | 0 | 0 | 0 | 0 | 0 | 0 | 0 | 0
DEBARY.4 | CT | 16.975 | 16.1833 | 17.0357 | 16.8571 | 16.9839 | 16.9545 | 16.6093 | 17.4167 | 0 | 0 | 0 | 0 | 0 | 0 | 0 | 0 | 0 | 0 | 0 | 0 | 0 | 0 | 0 | 0 | 0 | 0 | 0 | 0 | 0 | 0 | 0 | 0 | 0 | 0 | 0
DEBARY.5 | CT | 17 | 16.0893 | 17.0882 | 17.1 | 16.95 | 16.9655 | 16.5385 | 17.2222 | 0 | 0 | 0 | 0 | 0 | 0 | 0 | 0 | 0 | 0 | 0 | 0 | 0 | 0 | 0 | 0 | 0 | 0 | 0 | 0 | 0 | 0 | 0 | 0 | 0 | 0 | 0
DEBARY.6 | CT | 16.9737 | 16.197 | 16.975 | 17.2143 | 16.875 | 16.8472 | 16.6561 | 17.1875 | 0 | 0 | 0 | 0 | 0 | 0 | 0 | 0 | 0 | 0 | 0 | 0 | 0 | 0 | 0 | 0 | 0 | 0 | 0 | 0 | 0 | 0 | 0 | 0 | 0 | 0 | 0
DEBARY.7 | CT | 13.6685 | 13.4426 | 13.8921 | 13.504 | 13.7175 | 13.5391 | 13.6254 | 13.7489 | 13.691 | 13.7986 | 13.8714 | 13.7167 | 13.6046 | 13.4703 | 14.1177 | 14.3115 | 14.4864 | 0 | 0 | 0 | 0 | 0 | 0 | 0 | 0 | 0 | 0 | 0 | 0 | 0 | 0 | 0 | 0 | 0 | 0
DEBARY.8 | CT | 13.6031 | 13.3407 | 13.6522 | 13.375 | 13.6386 | 13.5375 | 13.5521 | 13.756 | 13.6518 | 13.7333 | 13.821 | 13.6428 | 13.5599 | 13.4159 | 14.0052 | 14.2002 | 14.1599 | 0 | 0 | 0 | 0 | 0 | 0 | 0 | 0 | 0 | 0 | 0 | 0 | 0 | 0 | 0 | 0 | 0 | 0
DEBARY.9 | CT | 13.6674 | 13.4936 | 13.8255 | 13.7147 | 13.7088 | 13.5499 | 13.6269 | 13.8282 | 13.745 | 13.8917 | 13.9119 | 13.7333 | 13.6432 | 13.4886 | 14.0938 | 14.337 | 14.3048 | 0 | 0 | 0 | 0 | 0 | 0 | 0 | 0 | 0 | 0 | 0 | 0 | 0 | 0 | 0 | 0 | 0 | 0
EconPurch | TranEcon-Purc | 0 | 0 | 0 | 0 | 0 | 0 | 0 | 0 | 0 | 0 | 0 | 0 | 0 | 0 | 0 | 0 | 0 | 0 | 0 | 0 | 0 | 0 | 0 | 0 | 0 | 0 | 0 | 0 | 0 | 0 | 0 | 0 | 0 | 0 | 0
EconSale | TranEcon-Sale | 0 | 0 | 0 | 0 | 0 | 0 | 0 | 0 | 0 | 0 | 0 | 0 | 0 | 0 | 0 | 0 | 0 | 0 | 0 | 0 | 0 | 0 | 0 | 0 | 0 | 0 | 0 | 0 | 0 | 0 | 0 | 0 | 0 | 0 | 0
Gen.190MW.CT.1 | CT | 0 | 0 | 0 | 0 | 0 | 0 | 0 | 10.619 | 10.6426 | 10.5045 | 10.5524 | 10.6195 | 10.7142 | 10.8115 | 11.5209 | 11.7564 | 11.7131 | 11.6729 | 11.6978 | 11.6195 | 11.7341 | 11.5705 | 12.5015 | 12.8554 | 12.7183 | 12.6809 | 12.5951 | 12.6206 | 12.6431 | 12.5962 | 12.5846 | 12.5896 | 12.533 | 12.5374 | 12.4576
Gen.190MW.CT.10 | CT | 0 | 0 | 0 | 0 | 0 | 0 | 0 | 0 | 0 | 0 | 0 | 0 | 0 | 0 | 0 | 0 | 0 | 0 | 12.7809 | 12.5733 | 12.4597 | 12.3183 | 13.4611 | 13.7233 | 13.5751 | 13.4668 | 13.5088 | 13.5192 | 13.5779 | 13.4558 | 13.551 | 13.344 | 13.2926 | 13.4134 | 13.2231
Gen.190MW.CT.11 | CT | 0 | 0 | 0 | 0 | 0 | 0 | 0 | 0 | 0 | 0 | 0 | 0 | 0 | 0 | 0 | 0 | 0 | 0 | 0 | 0 | 12.6668 | 12.5247 | 13.4252 | 13.7297 | 13.5939 | 13.6156 | 13.6411 | 13.6088 | 13.5887 | 13.5595 | 13.6368 | 13.3059 | 13.54 | 13.6192 | 13.3061
Gen.190MW.CT.12 | CT | 0 | 0 | 0 | 0 | 0 | 0 | 0 | 0 | 0 | 0 | 0 | 0 | 0 | 0 | 0 | 0 | 0 | 0 | 0 | 0 | 0 | 0 | 0 | 0 | 13.5874 | 13.5307 | 13.6829 | 13.6519 | 13.7808 | 13.696 | 13.7856 | 13.3946 | 13.5873 | 13.6955 | 13.411
Gen.190MW.CT.13 | CT | 0 | 0 | 0 | 0 | 0 | 0 | 0 | 0 | 0 | 0 | 0 | 0 | 0 | 0 | 0 | 0 | 0 | 0 | 0 | 0 | 0 | 0 | 0 | 0 | 13.5387 | 13.5706 | 13.75 | 13.6851 | 13.7241 | 13.7646 | 13.8324 | 13.3468 | 13.6159 | 13.7123 | 13.4496
Gen.190MW.CT.14 | CT | 0 | 0 | 0 | 0 | 0 | 0 | 0 | 0 | 0 | 0 | 0 | 0 | 0 | 0 | 0 | 0 | 0 | 0 | 0 | 0 | 0 | 0 | 0 | 0 | 0 | 13.5447 | 13.8138 | 13.7898 | 13.7328 | 13.8116 | 13.9098 | 13.4482 | 13.7207 | 13.7677 | 13.4803
Gen.190MW.CT.15 | CT | 0 | 0 | 0 | 0 | 0 | 0 | 0 | 0 | 0 | 0 | 0 | 0 | 0 | 0 | 0 | 0 | 0 | 0 | 0 | 0 | 0 | 0 | 0 | 0 | 0 | 0 | 13.673 | 13.7307 | 13.7112 | 13.7665 | 13.9093 | 13.4167 | 13.8437 | 13.7409 | 13.3873
Gen.190MW.CT.16 | CT | 0 | 0 | 0 | 0 | 0 | 0 | 0 | 0 | 0 | 0 | 0 | 0 | 0 | 0 | 0 | 0 | 0 | 0 | 0 | 0 | 0 | 0 | 0 | 0 | 0 | 0 | 0 | 0 | 0 | 0 | 0 | 0 | 0 | 0 | 0
Gen.190MW.CT.17 | CT | 0 | 0 | 0 | 0 | 0 | 0 | 0 | 0 | 0 | 0 | 0 | 0 | 0 | 0 | 0 | 0 | 0 | 0 | 0 | 0 | 0 | 0 | 0 | 0 | 0 | 0 | 0 | 0 | 0 | 0 | 0 | 0 | 0 | 0 | 0
Gen.190MW.CT.18 | CT | 0 | 0 | 0 | 0 | 0 | 0 | 0 | 0 | 0 | 0 | 0 | 0 | 0 | 0 | 0 | 0 | 0 | 0 | 0 | 0 | 0 | 0 | 0 | 0 | 0 | 0 | 0 | 0 | 0 | 0 | 0 | 0 | 0 | 0 | 0
Gen.190MW.CT.19 | CT | 0 | 0 | 0 | 0 | 0 | 0 | 0 | 0 | 0 | 0 | 0 | 0 | 0 | 0 | 0 | 0 | 0 | 0 | 0 | 0 | 0 | 0 | 0 | 0 | 0 | 0 | 0 | 0 | 0 | 0 | 0 | 0 | 0 | 0 | 0
Gen.190MW.CT.2 | CT | 0 | 0 | 0 | 0 | 0 | 0 | 0 | 0 | 0 | 10.5355 | 10.5489 | 10.6229 | 10.7105 | 10.7665 | 11.56 | 11.8466 | 11.7283 | 11.7293 | 11.6899 | 11.6897 | 11.7191 | 11.5863 | 12.5322 | 12.9552 | 12.8021 | 12.7885 | 12.6835 | 12.6884 | 12.7352 | 12.6759 | 12.6708 | 12.6143 | 12.6233 | 12.6282 | 12.5114
Gen.190MW.CT.20 | CT | 0 | 0 | 0 | 0 | 0 | 0 | 0 | 0 | 0 | 0 | 0 | 0 | 0 | 0 | 0 | 0 | 0 | 0 | 0 | 0 | 0 | 0 | 0 | 0 | 0 | 0 | 0 | 0 | 0 | 0 | 0 | 0 | 0 | 0 | 0
Gen.190MW.CT.21 | CT | 0 | 0 | 0 | 0 | 0 | 0 | 0 | 0 | 0 | 0 | 0 | 0 | 0 | 0 | 0 | 0 | 0 | 0 | 0 | 0 | 0 | 0 | 0 | 0 | 0 | 0 | 0 | 0 | 0 | 0 | 0 | 0 | 0 | 0 | 0
Gen.190MW.CT.3 | CT | 0 | 0 | 0 | 0 | 0 | 0 | 0 | 0 | 0 | 0 | 0 | 10.5939 | 10.6715 | 10.7244 | 11.6222 | 11.9395 | 11.8239 | 11.8469 | 11.7516 | 11.7664 | 11.7876 | 11.6444 | 12.69 | 13.0648 | 12.9308 | 12.8923 | 12.8267 | 12.8061 | 12.8103 | 12.7347 | 12.7447 | 12.6917 | 12.6724 | 12.7139 | 12.5463
Gen.190MW.CT.4 | CT | 0 | 0 | 0 | 0 | 0 | 0 | 0 | 0 | 0 | 0 | 0 | 0 | 0 | 10.7341 | 11.7532 | 12.0482 | 11.9293 | 11.8844 | 11.8392 | 11.8091 | 11.8007 | 11.7083 | 12.8526 | 13.2298 | 13.0077 | 12.9957 | 12.9144 | 12.8644 | 12.9658 | 12.8297 | 12.8573 | 12.7686 | 12.7533 | 12.8465 | 12.6543
Gen.190MW.CT.5 | CT | 0 | 0 | 0 | 0 | 0 | 0 | 0 | 0 | 0 | 0 | 0 | 0 | 0 | 0 | 12.2018 | 12.1862 | 12.0672 | 12.0173 | 11.9101 | 11.9273 | 11.8667 | 11.7804 | 12.9077 | 13.3746 | 13.098 | 13.0339 | 13.0481 | 12.9858 | 13.021 | 12.9974 | 12.9618 | 12.8633 | 12.877 | 12.9091 | 12.686
Gen.190MW.CT.6 | CT | 0 | 0 | 0 | 0 | 0 | 0 | 0 | 0 | 0 | 0 | 0 | 0 | 0 | 0 | 12.4115 | 12.3745 | 12.2539 | 12.1521 | 12.0347 | 12.0798 | 11.9717 | 11.8794 | 12.9824 | 13.4473 | 13.226 | 13.1624 | 13.1048 | 13.102 | 13.1264 | 13.0191 | 13.0925 | 12.9446 | 12.9319 | 12.9966 | 12.8335
Gen.190MW.CT.7 | CT | 0 | 0 | 0 | 0 | 0 | 0 | 0 | 0 | 0 | 0 | 0 | 0 | 0 | 0 | 12.5656 | 12.4752 | 12.4937 | 12.2598 | 12.2068 | 12.1381 | 12.0302 | 11.9427 | 13.1778 | 13.5735 | 13.3791 | 13.2701 | 13.274 | 13.2456 | 13.2437 | 13.1259 | 13.1972 | 13.1144 | 13.1555 | 13.0951 | 12.9823
Gen.190MW.CT.8 | CT | 0 | 0 | 0 | 0 | 0 | 0 | 0 | 0 | 0 | 0 | 0 | 0 | 0 | 0 | 0 | 0 | 12.7109 | 12.3823 | 12.3291 | 12.2719 | 12.1731 | 12.073 | 13.1942 | 13.659 | 13.3544 | 13.3425 | 13.4172 | 13.3242 | 13.3623 | 13.2431 | 13.3083 | 13.1177 | 13.1862 | 13.2288 | 13.118
Gen.190MW.CT.9 | CT | 0 | 0 | 0 | 0 | 0 | 0 | 0 | 0 | 0 | 0 | 0 | 0 | 0 | 0 | 0 | 0 | 0 | 0 | 12.5778 | 12.4066 | 12.2816 | 12.2606 | 13.3876 | 13.7144 | 13.4985 | 13.4035 | 13.4235 | 13.4095 | 13.4598 | 13.3648 | 13.3764 | 13.1981 | 13.2105 | 13.275 | 13.2179
Gen.2x1.CC.J.1 | Steam-CC | 0 | 0 | 0 | 0 | 0 | 0 | 0 | 0 | 0 | 0 | 0 | 0 | 0 | 0 | 6.3773 | 6.3673 | 6.3659 | 6.3658 | 6.367 | 6.3664 | 6.3673 | 6.3672 | 6.3728 | 6.3902 | 6.3883 | 6.3917 | 6.3903 | 6.392 | 6.3889 | 6.3915 | 6.3866 | 6.3841 | 6.3808 | 6.3755 | 6.3729
Gen.2x1.CC.J.1.Duct | Steam-CC | 0 | 0 | 0 | 0 | 0 | 0 | 0 | 0 | 0 | 0 | 0 | 0 | 0 | 0 | 8.4449 | 8.4602 | 8.4616 | 8.469 | 8.4611 | 8.4724 | 8.4688 | 8.469 | 8.4664 | 8.4736 | 8.472 | 8.4708 | 8.4724 | 8.4709 | 8.4774 | 8.4758 | 8.4733 | 8.4744 | 8.4692 | 8.4713 | 8.4674
Gen.2x1.CC.J.2 | Steam-CC | 0 | 0 | 0 | 0 | 0 | 0 | 0 | 0 | 0 | 0 | 0 | 0 | 0 | 0 | 0 | 0 | 0 | 0 | 0 | 0 | 0 | 0 | 6.3777 | 6.3693 | 6.3701 | 6.3697 | 6.3701 | 6.3717 | 6.37 | 6.3716 | 6.3682 | 6.3656 | 6.3642 | 6.3626 | 6.3615
Gen.2x1.CC.J.2.Duct | Steam-CC | 0 | 0 | 0 | 0 | 0 | 0 | 0 | 0 | 0 | 0 | 0 | 0 | 0 | 0 | 0 | 0 | 0 | 0 | 0 | 0 | 0 | 0 | 8.4454 | 8.4652 | 8.4707 | 8.466 | 8.4671 | 8.4698 | 8.4745 | 8.4662 | 8.4722 | 8.4752 | 8.4668 | 8.4645 | 8.4658
Gen.2x1.CC.J.3 | Steam-CC | 0 | 0 | 0 | 0 | 0 | 0 | 0 | 0 | 0 | 0 | 0 | 0 | 0 | 0 | 0 | 0 | 0 | 0 | 0 | 0 | 0 | 0 | 0 | 0 | 0 | 0 | 0 | 0 | 0 | 0 | 0 | 0 | 0 | 0 | 0
Gen.2x1.CC.J.3.Duct | Steam-CC | 0 | 0 | 0 | 0 | 0 | 0 | 0 | 0 | 0 | 0 | 0 | 0 | 0 | 0 | 0 | 0 | 0 | 0 | 0 | 0 | 0 | 0 | 0 | 0 | 0 | 0 | 0 | 0 | 0 | 0 | 0 | 0 | 0 | 0 | 0
Gen.2x1.CC.J.4 | Steam-CC | 0 | 0 | 0 | 0 | 0 | 0 | 0 | 0 | 0 | 0 | 0 | 0 | 0 | 0 | 0 | 0 | 0 | 0 | 0 | 0 | 0 | 0 | 0 | 0 | 0 | 0 | 0 | 0 | 0 | 0 | 0 | 0 | 0 | 0 | 0
Gen.2x1.CC.J.4.Duct | Steam-CC | 0 | 0 | 0 | 0 | 0 | 0 | 0 | 0 | 0 | 0 | 0 | 0 | 0 | 0 | 0 | 0 | 0 | 0 | 0 | 0 | 0 | 0 | 0 | 0 | 0 | 0 | 0 | 0 | 0 | 0 | 0 | 0 | 0 | 0 | 0
Gen.2x1.CC.J.5 | Steam-CC | 0 | 0 | 0 | 0 | 0 | 0 | 0 | 0 | 0 | 0 | 0 | 0 | 0 | 0 | 0 | 0 | 0 | 0 | 0 | 0 | 0 | 0 | 0 | 0 | 0 | 0 | 0 | 0 | 0 | 0 | 0 | 0 | 0 | 0 | 0
Gen.2x1.CC.J.5.Duct | Steam-CC | 0 | 0 | 0 | 0 | 0 | 0 | 0 | 0 | 0 | 0 | 0 | 0 | 0 | 0 | 0 | 0 | 0 | 0 | 0 | 0 | 0 | 0 | 0 | 0 | 0 | 0 | 0 | 0 | 0 | 0 | 0 | 0 | 0 | 0 | 0
Gen.2x1.CC.J.6 | Steam-CC | 0 | 0 | 0 | 0 | 0 | 0 | 0 | 0 | 0 | 0 | 0 | 0 | 0 | 0 | 0 | 0 | 0 | 0 | 0 | 0 | 0 | 0 | 0 | 0 | 0 | 0 | 0 | 0 | 0 | 0 | 0 | 0 | 0 | 0 | 0
Gen.2x1.CC.J.6.Duct | Steam-CC | 0 | 0 | 0 | 0 | 0 | 0 | 0 | 0 | 0 | 0 | 0 | 0 | 0 | 0 | 0 | 0 | 0 | 0 | 0 | 0 | 0 | 0 | 0 | 0 | 0 | 0 | 0 | 0 | 0 | 0 | 0 | 0 | 0 | 0 | 0
Gen.2x1.CC.J.7 | Steam-CC | 0 | 0 | 0 | 0 | 0 | 0 | 0 | 0 | 0 | 0 | 0 | 0 | 0 | 0 | 0 | 0 | 0 | 0 | 0 | 0 | 0 | 0 | 0 | 0 | 0 | 0 | 0 | 0 | 0 | 0 | 0 | 0 | 0 | 0 | 0
Gen.2x1.CC.J.7.Duct | Steam-CC | 0 | 0 | 0 | 0 | 0 | 0 | 0 | 0 | 0 | 0 | 0 | 0 | 0 | 0 | 0 | 0 | 0 | 0 | 0 | 0 | 0 | 0 | 0 | 0 | 0 | 0 | 0 | 0 | 0 | 0 | 0 | 0 | 0 | 0 | 0
HEAT | DSM | 0 | 0 | 0 | 0 | 0 | 0 | 0 | 0 | 0 | 0 | 0 | 0 | 0 | 0 | 0 | 0 | 0 | 0 | 0 | 0 | 0 | 0 | 0 | 0 | 0 | 0 | 0 | 0 | 0 | 0 | 0 | 0 | 0 | 0 | 0
Hines.CC.1 | Steam-CC | 7.177 | 7.2004 | 7.1893 | 7.2434 | 7.2497 | 7.2968 | 7.3122 | 7.2811 | 7.2759 | 7.2829 | 7.2627 | 7.2589 | 7.2621 | 7.2577 | 7.3243 | 7.3904 | 7.3749 | 7.3586 | 7.3732 | 7.2809 | 7.3046 | 7.3033 | 7.3591 | 7.4832 | 7.4222 | 7.4106 | 7.4034 | 7.3886 | 7.3824 | 7.4123 | 7.3841 | 7.4028 | 7.3824 | 7.382 | 7.3713
Hines.CC.2 | Steam-CC | 7.3966 | 7.3772 | 7.3721 | 7.4041 | 7.4247 | 7.4155 | 7.4208 | 7.4185 | 7.4046 | 7.4068 | 7.394 | 7.3849 | 7.3972 | 7.3956 | 7.4153 | 7.4655 | 7.4517 | 7.4445 | 7.4492 | 7.417 | 7.4354 | 7.4176 | 7.4886 | 7.5269 | 7.5158 | 7.5077 | 7.5072 | 7.5056 | 7.5055 | 7.5067 | 7.4895 | 7.4901 | 7.5012 | 7.5006 | 7.4964
Hines.CC.3 | Steam-CC | 7.109 | 7.111 | 7.1101 | 7.1316 | 7.1506 | 7.1588 | 7.1678 | 7.157 | 7.1439 | 7.1544 | 7.1395 | 7.126 | 7.136 | 7.1326 | 7.1697 | 7.2004 | 7.1852 | 7.174 | 7.181 | 7.1584 | 7.1765 | 7.1548 | 7.2327 | 7.278 | 7.2679 | 7.2626 | 7.2604 | 7.2597 | 7.2564 | 7.259 | 7.2542 | 7.2352 | 7.245 | 7.2427 | 7.2478
Hines.CC.4 | Steam-CC | 6.9542 | 6.9494 | 6.9528 | 6.9804 | 6.9898 | 6.9902 | 7.0045 | 7.0032 | 6.9868 | 6.9924 | 6.9976 | 6.9948 | 6.9975 | 6.9939 | 6.9836 | 7.0074 | 7.0076 | 6.9978 | 7.0012 | 6.9886 | 6.9934 | 6.9914 | 7.0103 | 7.0558 | 7.0552 | 7.047 | 7.0486 | 7.0446 | 7.038 | 7.0474 | 7.0485 | 7.0322 | 7.0365 | 7.0368 | 7.0439
INT.CITY.1 | CT | 15.3194 | 15.0648 | 15.4028 | 15.5833 | 15.3276 | 15.254 | 15.1978 | 15.2273 | 15.1671 | 15.1582 | 15.1493 | 15.2397 | 15.1356 | 15.1268 | 15.4921 | 0 | 0 | 0 | 0 | 0 | 0 | 0 | 0 | 0 | 0 | 0 | 0 | 0 | 0 | 0 | 0 | 0 | 0 | 0 | 0
INT.CITY.10 | CT | 13.5948 | 13.3872 | 13.8506 | 13.4545 | 13.6301 | 13.5273 | 13.5543 | 13.7207 | 13.6971 | 13.7508 | 13.825 | 13.6434 | 13.5907 | 13.4302 | 13.9862 | 14.221 | 14.3887 | 14.2551 | 13.9447 | 0 | 0 | 0 | 0 | 0 | 0 | 0 | 0 | 0 | 0 | 0 | 0 | 0 | 0 | 0 | 0
INT.CITY.11 | CT | 13.8039 | 13.5545 | 13.8333 | 13.8529 | 13.7881 | 13.8019 | 13.7205 | 13.797 | 13.7211 | 13.6861 | 13.6832 | 13.6624 | 13.6656 | 13.6676 | 13.7009 | 13.6526 | 13.7632 | 13.5346 | 13.5756 | 13.6659 | 13.7277 | 13.7048 | 13.8033 | 13.634 | 13.7831 | 0 | 0 | 0 | 0 | 0 | 0 | 0 | 0 | 0 | 0
INT.CITY.12 | CT | 12.7276 | 12.7548 | 12.8506 | 12.8007 | 12.837 | 12.7369 | 12.7475 | 12.7727 | 12.7667 | 12.8217 | 12.864 | 12.7791 | 12.7759 | 12.7415 | 13.4635 | 13.6694 | 13.7368 | 13.5798 | 13.6586 | 13.7025 | 13.7293 | 13.6158 | 13.9969 | 14.1154 | 14.087 | 14.0325 | 0 | 0 | 0 | 0 | 0 | 0 | 0 | 0 | 0
INT.CITY.13 | CT | 12.7607 | 12.7611 | 12.8674 | 12.8311 | 12.8416 | 12.7713 | 12.7515 | 12.8018 | 12.7804 | 12.83 | 12.8779 | 12.7937 | 12.773 | 12.753 | 13.4818 | 13.7335 | 13.7717 | 13.5997 | 13.6997 | 13.7122 | 13.7952 | 13.6827 | 14.0188 | 14.1002 | 14.0395 | 14.0247 | 0 | 0 | 0 | 0 | 0 | 0 | 0 | 0 | 0
INT.CITY.14 | CT | 12.7379 | 12.7726 | 12.8745 | 12.8221 | 12.8143 | 12.7339 | 12.7584 | 12.7819 | 12.7651 | 12.814 | 12.8366 | 12.7687 | 12.752 | 12.7428 | 13.4443 | 13.6587 | 13.7168 | 13.5532 | 13.6141 | 13.6243 | 13.6801 | 13.5987 | 13.9685 | 14.0651 | 14.0284 | 13.8817 | 0 | 0 | 0 | 0 | 0 | 0 | 0 | 0 | 0
INT.CITY.2 | CT | 16.0556 | 15.7111 | 16 | 15.8889 | 15.9444 | 15.8889 | 15.5455 | 15.6379 | 15.5561 | 15.5901 | 15.5 | 15.6465 | 15.5144 | 15.5399 | 15.9333 | 0 | 0 | 0 | 0 | 0 | 0 | 0 | 0 | 0 | 0 | 0 | 0 | 0 | 0 | 0 | 0 | 0 | 0 | 0 | 0
INT.CITY.3 | CT | 15.254 | 15.0943 | 15.3922 | 15.3704 | 15.2929 | 15.202 | 15.1765 | 15.1881 | 15.1269 | 15.1329 | 15.0826 | 15.1473 | 15.0572 | 15.1036 | 15.3651 | 0 | 0 | 0 | 0 | 0 | 0 | 0 | 0 | 0 | 0 | 0 | 0 | 0 | 0 | 0 | 0 | 0 | 0 | 0 | 0
INT.CITY.4 | CT | 15.1919 | 15.0909 | 15.3056 | 15.3333 | 15.2011 | 15.1348 | 15.125 | 15.1096 | 15.0882 | 15.0967 | 15.066 | 15.1165 | 15.0638 | 15.0609 | 15.3529 | 0 | 0 | 0 | 0 | 0 | 0 | 0 | 0 | 0 | 0 | 0 | 0 | 0 | 0 | 0 | 0 | 0 | 0 | 0 | 0
INT.CITY.5 | CT | 15.8333 | 15.1071 | 15.7333 | 15.6667 | 15.7246 | 15.5625 | 15.2025 | 15.36 | 15.2703 | 15.267 | 15.2715 | 15.3581 | 15.2506 | 15.2494 | 15.5926 | 0 | 0 | 0 | 0 | 0 | 0 | 0 | 0 | 0 | 0 | 0 | 0 | 0 | 0 | 0 | 0 | 0 | 0 | 0 | 0
INT.CITY.6 | CT | 15.0142 | 14.9718 | 15.1183 | 15.1795 | 15.0198 | 14.9947 | 14.987 | 14.9868 | 14.9726 | 14.9684 | 14.9301 | 14.9838 | 14.9447 | 14.9389 | 15.1222 | 0 | 0 | 0 | 0 | 0 | 0 | 0 | 0 | 0 | 0 | 0 | 0 | 0 | 0 | 0 | 0 | 0 | 0 | 0 | 0
INT.CITY.7 | CT | 13.5793 | 13.3455 | 13.7548 | 13.305 | 13.6803 | 13.4964 | 13.5251 | 13.7583 | 13.6407 | 13.7054 | 13.8032 | 13.6255 | 13.5588 | 13.459 | 13.9752 | 14.2037 | 14.3329 | 14.0468 | 13.7838 | 0 | 0 | 0 | 0 | 0 | 0 | 0 | 0 | 0 | 0 | 0 | 0 | 0 | 0 | 0 | 0
INT.CITY.8 | CT | 13.6475 | 13.4711 | 13.9015 | 13.5839 | 13.728 | 13.5641 | 13.6581 | 13.8051 | 13.7313 | 13.8649 | 13.913 | 13.7415 | 13.656 | 13.4974 | 14.0976 | 14.2862 | 14.3993 | 14.2609 | 13.9599 | 0 | 0 | 0 | 0 | 0 | 0 | 0 | 0 | 0 | 0 | 0 | 0 | 0 | 0 | 0 | 0
INT.CITY.9 | CT | 13.5409 | 13.3339 | 13.8107 | 13.5 | 13.7856 | 13.5309 | 13.6077 | 13.8064 | 13.7432 | 13.806 | 13.8698 | 13.7222 | 13.6486 | 13.4618 | 14.0229 | 14.2581 | 14.3779 | 14.2195 | 13.8563 | 0 | 0 | 0 | 0 | 0 | 0 | 0 | 0 | 0 | 0 | 0 | 0 | 0 | 0 | 0 | 0
INTER | DSM | 0 | 0 | 0 | 0 | 0 | 0 | 0 | 0 | 0 | 0 | 0 | 0 | 0 | 0 | 0 | 0 | 0 | 0 | 0 | 0 | 0 | 0 | 0 | 0 | 0 | 0 | 0 | 0 | 0 | 0 | 0 | 0 | 0 | 0 | 0
Lake.County | Renewable | 0 | 0 | 0 | 0 | 0 | 0 | 0 | 0 | 0 | 0 | 0 | 0 | 0 | 0 | 0 | 0 | 0 | 0 | 0 | 0 | 0 | 0 | 0 | 0 | 0 | 0 | 0 | 0 | 0 | 0 | 0 | 0 | 0 | 0 | 0
LEE.County.Res | Renewable | 0 | 0 | 0 | 0 | 0 | 0 | 0 | 0 | 0 | 0 | 0 | 0 | 0 | 0 | 0 | 0 | 0 | 0 | 0 | 0 | 0 | 0 | 0 | 0 | 0 | 0 | 0 | 0 | 0 | 0 | 0 | 0 | 0 | 0 | 0
Mulberry | Cogen | 0 | 0 | 0 | 0 | 0 | 0 | 0 | 0 | 0 | 0 | 0 | 0 | 0 | 0 | 0 | 0 | 0 | 0 | 0 | 0 | 0 | 0 | 0 | 0 | 0 | 0 | 0 | 0 | 0 | 0 | 0 | 0 | 0 | 0 | 0
NSG.Vand.CT.1 | TranFirm-Purc | 10.454 | 10.4568 | 10.468 | 10.5268 | 10.5067 | 10.5797 | 10.5615 | 10.6435 | 0 | 0 | 0 | 0 | 0 | 0 | 0 | 0 | 0 | 0 | 0 | 0 | 0 | 0 | 0 | 0 | 0 | 0 | 0 | 0 | 0 | 0 | 0 | 0 | 0 | 0 | 0
NSG.Vand.CT.2 | TranFirm-Purc | 10.4348 | 10.4422 | 10.4584 | 10.5032 | 10.4822 | 10.5272 | 10.5242 | 10.5911 | 0 | 0 | 0 | 0 | 0 | 0 | 0 | 0 | 0 | 0 | 0 | 0 | 0 | 0 | 0 | 0 | 0 | 0 | 0 | 0 | 0 | 0 | 0 | 0 | 0 | 0 | 0
NSG.Vand.CT.3 | TranFirm-Purc | 10.4299 | 10.4289 | 10.4578 | 10.4903 | 10.4757 | 10.5133 | 10.5087 | 10.5419 | 0 | 0 | 0 | 0 | 0 | 0 | 0 | 0 | 0 | 0 | 0 | 0 | 0 | 0 | 0 | 0 | 0 | 0 | 0 | 0 | 0 | 0 | 0 | 0 | 0 | 0 | 0
NSG.Vand.CT.4 | TranFirm-Purc | 10.4262 | 10.414 | 10.4483 | 10.4828 | 10.4713 | 10.4969 | 10.488 | 10.5169 | 0 | 0 | 0 | 0 | 0 | 0 | 0 | 0 | 0 | 0 | 0 | 0 | 0 | 0 | 0 | 0 | 0 | 0 | 0 | 0 | 0 | 0 | 0 | 0 | 0 | 0 | 0
Orange.Cogen | Cogen | 0 | 0 | 0 | 0 | 0 | 0 | 0 | 0 | 0 | 0 | 0 | 0 | 0 | 0 | 0 | 0 | 0 | 0 | 0 | 0 | 0 | 0 | 0 | 0 | 0 | 0 | 0 | 0 | 0 | 0 | 0 | 0 | 0 | 0 | 0
Orlando.Cogen | Cogen | 0 | 0 | 0 | 0 | 0 | 0 | 0 | 0 | 0 | 0 | 0 | 0 | 0 | 0 | 0 | 0 | 0 | 0 | 0 | 0 | 0 | 0 | 0 | 0 | 0 | 0 | 0 | 0 | 0 | 0 | 0 | 0 | 0 | 0 | 0
Osprey 1.0 | Steam-CC | 7.6278 | 7.6699 | 7.6852 | 7.7366 | 7.5793 | 0 | 0 | 0 | 0 | 0 | 0 | 0 | 0 | 0 | 0 | 0 | 0 | 0 | 0 | 0 | 0 | 0 | 0 | 0 | 0 | 0 | 0 | 0 | 0 | 0 | 0 | 0 | 0 | 0 | 0
Osprey 1.1 | Steam-CC | 6.8579 | 6.8637 | 6.885 | 6.9201 | 7.0525 | 0 | 0 | 0 | 0 | 0 | 0 | 0 | 0 | 0 | 0 | 0 | 0 | 0 | 0 | 0 | 0 | 0 | 0 | 0 | 0 | 0 | 0 | 0 | 0 | 0 | 0 | 0 | 0 | 0 | 0
Osprey 1.2 | Steam-CC | 16.5451 | 16.5169 | 16.6023 | 16.5467 | 17.5909 | 0 | 0 | 0 | 0 | 0 | 0 | 0 | 0 | 0 | 0 | 0 | 0 | 0 | 0 | 0 | 0 | 0 | 0 | 0 | 0 | 0 | 0 | 0 | 0 | 0 | 0 | 0 | 0 | 0 | 0
OspreyAcq | Steam-CC | 0 | 0 | 0 | 0 | 7.23 | 7.2535 | 7.2646 | 7.2574 | 7.2546 | 7.2625 | 7.2494 | 7.2365 | 7.2452 | 7.239 | 7.2557 | 7.2842 | 7.2687 | 7.268 | 7.2692 | 7.2598 | 7.2668 | 7.2627 | 7.3159 | 7.326 | 7.3692 | 7.3556 | 7.3598 | 7.352 | 7.3566 | 7.3584 | 7.3375 | 7.3514 | 7.3548 | 7.3378 | 7.3371
OspreyAcqDF | Steam-CC | 0 | 0 | 0 | 0 | 16.4691 | 16.5415 | 16.5027 | 16.5042 | 16.5405 | 16.4861 | 16.5362 | 16.5664 | 16.5461 | 16.5145 | 16.6049 | 16.5631 | 16.5855 | 16.5701 | 16.5818 | 16.5437 | 16.5268 | 16.5316 | 16.5677 | 16.5693 | 16.5885 | 16.6886 | 16.5871 | 16.6125 | 16.5767 | 16.6277 | 16.6198 | 16.626 | 16.608 | 16.6137 | 16.5578
Pasco.County | Renewable | 0 | 0 | 0 | 0 | 0 | 0 | 0 | 0 | 0 | 0 | 0 | 0 | 0 | 0 | 0 | 0 | 0 | 0 | 0 | 0 | 0 | 0 | 0 | 0 | 0 | 0 | 0 | 0 | 0 | 0 | 0 | 0 | 0 | 0 | 0
Pinellas.County | Renewable | 0 | 0 | 0 | 0 | 0 | 0 | 0 | 0 | 0 | 0 | 0 | 0 | 0 | 0 | 0 | 0 | 0 | 0 | 0 | 0 | 0 | 0 | 0 | 0 | 0 | 0 | 0 | 0 | 0 | 0 | 0 | 0 | 0 | 0 | 0
PPA.SERC | TranFirm-Purc | 7.3859 | 7.5571 | 0 | 0 | 0 | 0 | 0 | 0 | 0 | 0 | 0 | 0 | 0 | 0 | 0 | 0 | 0 | 0 | 0 | 0 | 0 | 0 | 0 | 0 | 0 | 0 | 0 | 0 | 0 | 0 | 0 | 0 | 0 | 0 | 0
Seasonal PPA_Summer.1 | TranFirm-Purc | 0 | 0 | 0 | 0 | 0 | 0 | 0 | 0 | 0 | 0 | 0 | 0 | 0 | 0 | 0 | 0 | 0 | 0 | 0 | 0 | 0 | 0 | 0 | 0 | 0 | 0 | 0 | 0 | 0 | 0 | 0 | 0 | 0 | 0 | 0
Shady.Hills.1 | TranFirm-Purc | 10.4909 | 10.473 | 10.5057 | 10.4731 | 10.6704 | 0 | 0 | 0 | 0 | 0 | 0 | 0 | 0 | 0 | 0 | 0 | 0 | 0 | 0 | 0 | 0 | 0 | 0 | 0 | 0 | 0 | 0 | 0 | 0 | 0 | 0 | 0 | 0 | 0 | 0
Shady.Hills.2 | TranFirm-Purc | 10.4823 | 10.4528 | 10.5016 | 10.4715 | 10.6814 | 0 | 0 | 0 | 0 | 0 | 0 | 0 | 0 | 0 | 0 | 0 | 0 | 0 | 0 | 0 | 0 | 0 | 0 | 0 | 0 | 0 | 0 | 0 | 0 | 0 | 0 | 0 | 0 | 0 | 0
Shady.Hills.3 | TranFirm-Purc | 10.485 | 10.4375 | 10.4925 | 10.476 | 10.6814 | 0 | 0 | 0 | 0 | 0 | 0 | 0 | 0 | 0 | 0 | 0 | 0 | 0 | 0 | 0 | 0 | 0 | 0 | 0 | 0 | 0 | 0 | 0 | 0 | 0 | 0 | 0 | 0 | 0 | 0
Solar.3rdParty.Block.1 | Renewable | 9.998 | 10.0002 | 10 | 10 | 9.9999 | 10.0001 | 9.9999 | 10 | 10 | 10 | 9.9999 | 10 | 9.9999 | 10 | 10 | 9.9999 | 10 | 9.9999 | 10 | 10 | 9.9999 | 9.9999 | 10.0001 | 9.9999 | 10 | 10 | 10 | 10.0001 | 10.0001 | 9.9999 | 9.9999 | 9.9999 | 10 | 10 | 10.0001
Solar.3rdParty.Block.2 | Renewable | 0 | 0 | 9.9975 | 10 | 10 | 10 | 10 | 10 | 10.0001 | 10 | 10 | 10 | 10.0001 | 10 | 9.9999 | 10 | 9.9999 | 9.9999 | 10 | 10 | 9.9999 | 10.0001 | 10 | 9.9999 | 9.9999 | 10 | 10 | 10 | 10 | 9.9999 | 9.9999 | 10.0001 | 9.9999 | 10 | 9.9999
Solar.3rdParty.Block.3 | Renewable | 0 | 0 | 0 | 0 | 9.9975 | 10 | 10 | 10 | 10 | 10 | 10 | 9.9999 | 10.0001 | 10 | 9.9999 | 10 | 10 | 10 | 10 | 9.9999 | 9.9999 | 10 | 10 | 10 | 10 | 10 | 9.9999 | 10 | 10.0001 | 10.0001 | 9.9999 | 10 | 10 | 10.0001 | 10
Solar.3rdParty.Block.4 | Renewable | 0 | 0 | 0 | 0 | 0 | 0 | 9.998 | 9.9998 | 10 | 10 | 10 | 10 | 10 | 10 | 10 | 10 | 10 | 10 | 10 | 10 | 10 | 10 | 10 | 10 | 10 | 10 | 10 | 10 | 10 | 10 | 10 | 10 | 10 | 10 | 10
Solar.DEF.Archer | Renewable | 0 | 9.995 | 9.9999 | 10.0001 | 10.0001 | 10 | 10.0003 | 9.9998 | 10.0001 | 10.0001 | 9.9999 | 10.0002 | 9.9996 | 10.0002 | 10.0003 | 10.0002 | 10 | 9.9997 | 9.9999 | 10.0002 | 9.9998 | 10 | 10.0002 | 9.9998 | 10.0002 | 10.0002 | 9.9998 | 9.9998 | 9.9997 | 9.9998 | 9.9997 | 9.9998 | 0 | 0 | 0
Solar.DEF.Charlie.Creek | Renewable | 0 | 9.9956 | 10.0001 | 10.0001 | 9.9999 | 10.0002 | 9.9999 | 10.0002 | 9.9998 | 9.9998 | 10.0003 | 10.0002 | 10 | 10.0001 | 10.0002 | 10.0001 | 9.9998 | 10.0001 | 9.9999 | 10.0002 | 10.0002 | 10 | 9.9999 | 9.9999 | 10 | 9.9998 | 10.0001 | 9.9997 | 10.0002 | 10.0002 | 9.9999 | 10.0002 | 0 | 0 | 0
Solar.DEF.Columbia | Renewable | 10.0001 | 9.9998 | 10 | 9.9999 | 10 | 10.0001 | 10.0001 | 10.0001 | 10.0002 | 9.9998 | 9.9999 | 9.9999 | 10.0003 | 10 | 10.0001 | 10 | 9.9997 | 10.0002 | 10.0002 | 10.0002 | 10.0003 | 10 | 9.9999 | 10.0002 | 10 | 10.0002 | 10.0002 | 10.0003 | 10 | 10.0002 | 10 | 0 | 0 | 0 | 0
Solar.DEF.Debary | Renewable | 10.0004 | 9.9999 | 10.0001 | 9.9999 | 9.9999 | 10.0003 | 10.0003 | 9.9998 | 10.0003 | 9.9997 | 10.0001 | 9.9999 | 10.0001 | 9.9999 | 9.9999 | 10.0001 | 9.9999 | 10.0001 | 9.9997 | 10.0003 | 9.9997 | 10.0001 | 10.0001 | 10.0004 | 10.0003 | 10.0001 | 9.9996 | 10.0002 | 9.9997 | 9.9999 | 10 | 0 | 0 | 0 | 0
Solar.DEF.Duette | Renewable | 0 | 10 | 10.0001 | 9.9997 | 9.9997 | 10.0002 | 9.9999 | 9.9998 | 9.9999 | 10 | 9.9999 | 9.9999 | 9.9999 | 9.9999 | 10.0001 | 10.0002 | 9.9998 | 10 | 9.9997 | 9.9999 | 9.9999 | 10.0002 | 10.0001 | 10 | 10.0002 | 9.9999 | 10 | 10.0001 | 9.9999 | 10.0002 | 9.9997 | 10.0001 | 0 | 0 | 0
Solar.DEF.Hamilton | Renewable | 10.0001 | 10.0001 | 9.9998 | 9.9999 | 10.0003 | 10.0001 | 9.9997 | 10.0001 | 10.0001 | 9.9997 | 10.0001 | 9.9998 | 10.0001 | 9.9999 | 10.0001 | 10 | 9.9999 | 9.9998 | 9.9999 | 10.0002 | 9.9997 | 9.9998 | 10.0002 | 9.9999 | 10.0001 | 9.9998 | 10.0001 | 10.0001 | 10.0001 | 0 | 0 | 0 | 0 | 0 | 0
Solar.DEF.Lake.Placid | Renewable | 9.9997 | 9.9999 | 10.0003 | 10.0001 | 10 | 9.9996 | 10.0004 | 10.0002 | 9.9999 | 10.0003 | 10.0002 | 10.0003 | 9.9997 | 9.9995 | 9.9998 | 10.0001 | 9.9996 | 9.9998 | 10.0005 | 9.9999 | 10.0004 | 10 | 9.9998 | 9.9996 | 10 | 10.0002 | 10 | 10 | 10.0001 | 9.9999 | 0 | 0 | 0 | 0 | 0
Solar.DEF.NEW | Renewable | 0 | 0 | 9.9999 | 9.9999 | 10.0001 | 10 | 10 | 10 | 10.0001 | 9.9999 | 10 | 9.9999 | 10 | 10.0001 | 10.0001 | 10.0001 | 9.9999 | 10 | 10.0001 | 10 | 10 | 10.0001 | 10.0001 | 10 | 10 | 10 | 10.0001 | 9.9998 | 10 | 10 | 9.9999 | 10 | 0 | 0 | 0
Solar.DEF.NEW.2 | Renewable | 0 | 0 | 0 | 10 | 10 | 9.9999 | 9.9999 | 10.0001 | 10 | 10 | 10 | 10.0001 | 10 | 10 | 10 | 10 | 10 | 10.0001 | 10 | 10 | 10 | 10 | 10 | 10 | 10 | 10 | 10 | 9.9999 | 10 | 10.0001 | 10 | 10 | 10 | 0 | 0
Solar.DEF.NEW.3 | Renewable | 0 | 0 | 0 | 0 | 9.9999 | 10 | 9.9999 | 9.9999 | 9.9999 | 10 | 10 | 10 | 10 | 10 | 10 | 10 | 10 | 10 | 10.0001 | 10 | 10 | 10.0001 | 10 | 10 | 10 | 10 | 10 | 10 | 10 | 10 | 10.0001 | 10 | 9.9999 | 10 | 0
Solar.DEF.NEW.4 | Renewable | 0 | 0 | 0 | 0 | 0 | 0 | 0 | 0 | 0 | 0 | 0 | 0 | 0 | 0 | 0 | 0 | 0 | 0 | 0 | 0 | 0 | 0 | 0 | 0 | 0 | 0 | 0 | 0 | 0 | 0 | 0 | 0 | 0 | 0 | 0
Solar.DEF.NEW.5 | Renewable | 0 | 0 | 0 | 0 | 0 | 0 | 0 | 0 | 0 | 0 | 0 | 0 | 0 | 0 | 0 | 0 | 0 | 0 | 0 | 0 | 0 | 0 | 0 | 0 | 0 | 0 | 0 | 0 | 0 | 0 | 0 | 0 | 0 | 0 | 0
Solar.DEF.Osc.Perry.Suw | Renewable | 10.0014 | 9.9994 | 9.9994 | 9.9994 | 10.0003 | 10.0003 | 10.0014 | 9.9994 | 10.0009 | 9.9994 | 9.9986 | 10.0006 | 9.9997 | 10 | 9.9997 | 10 | 9.9997 | 10.0012 | 9.9991 | 10.0003 | 10.0006 | 10.0006 | 9.9997 | 9.9988 | 9.9994 | 10.0012 | 9.9987 | 10.0015 | 0 | 0 | 0 | 0 | 0 | 0 | 0
Solar.DEF.Santa.Fe | Renewable | 0 | 9.9998 | 10 | 9.9999 | 9.9997 | 9.9999 | 9.9999 | 10.0001 | 10.0002 | 10.0001 | 10 | 9.9999 | 10.0002 | 10.0002 | 10.0002 | 9.9998 | 9.9999 | 10.0001 | 9.9997 | 10.0003 | 10.0002 | 10.0002 | 10.0002 | 10.0002 | 10.0001 | 9.9998 | 10.0001 | 9.9997 | 10.0001 | 10.0002 | 10.0002 | 0 | 0 | 0 | 0
Solar.DEF.St.Pete.Pier | Renewable | 10.0519 | 9.974 | 9.9351 | 10.0132 | 9.9868 | 10.0267 | 10 | 9.9333 | 10.0405 | 9.9865 | 10.0548 | 10 | 10 | 10.0417 | 9.9861 | 9.9583 | 10.0563 | 9.9718 | 9.9437 | 10.0143 | 10.0143 | 10.0725 | 10 | 9.971 | 9.942 | 10.0147 | 9.9559 | 10.0746 | 10.0149 | 10.0484 | 0 | 0 | 0 | 0 | 0
Solar.DEF.Trenton | Renewable | 9.9999 | 10 | 10 | 10.0002 | 9.9998 | 9.9997 | 10 | 9.9999 | 10.0003 | 10.0003 | 10.0002 | 10.0002 | 10.0002 | 10.0003 | 9.9999 | 10.0002 | 9.9998 | 10.0003 | 10.0002 | 10.0001 | 9.9999 | 9.9999 | 9.9998 | 9.9998 | 9.9999 | 10.0002 | 9.9999 | 10.0001 | 10.0001 | 10.0003 | 0 | 0 | 0 | 0 | 0
Solar.DEF.Twin.Rivers | Renewable | 0 | 9.9998 | 9.9997 | 10.0001 | 9.9999 | 10 | 10.0002 | 10.0001 | 9.9997 | 9.9999 | 10.0001 | 10.0003 | 10 | 10.0003 | 9.9999 | 9.9997 | 9.9998 | 10.0002 | 10 | 10.0001 | 9.9999 | 10.0001 | 10.0002 | 10.0003 | 10.0003 | 9.9999 | 10.0003 | 9.9999 | 9.9997 | 9.9998 | 9.9997 | 0 | 0 | 0 | 0
Standby | DSM | 0 | 0 | 0 | 0 | 0 | 0 | 0 | 0 | 0 | 0 | 0 | 0 | 0 | 0 | 0 | 0 | 0 | 0 | 0 | 0 | 0 | 0 | 0 | 0 | 0 | 0 | 0 | 0 | 0 | 0 | 0 | 0 | 0 | 0 | 0
SUWANNEE_P.1 | CT | 15.711 | 15.5973 | 15.7566 | 15.7481 | 15.7584 | 15.7616 | 15.5964 | 15.746 | 15.5428 | 15.5085 | 15.5297 | 15.5063 | 15.3404 | 15.1344 | 14.9086 | 0 | 0 | 0 | 0 | 0 | 0 | 0 | 0 | 0 | 0 | 0 | 0 | 0 | 0 | 0 | 0 | 0 | 0 | 0 | 0
SUWANNEE_P.2 | CT | 14.7583 | 14.7568 | 14.75 | 14.7333 | 14.7576 | 14.8299 | 14.7019 | 14.7927 | 14.7299 | 14.7696 | 14.7024 | 14.8642 | 14.6834 | 14.7145 | 15.2319 | 0 | 0 | 0 | 0 | 0 | 0 | 0 | 0 | 0 | 0 | 0 | 0 | 0 | 0 | 0 | 0 | 0 | 0 | 0 | 0
SUWANNEE_P.3 | CT | 15.7644 | 15.768 | 15.7519 | 15.75 | 15.7631 | 15.7609 | 15.7154 | 15.747 | 15.5784 | 15.4926 | 15.6157 | 15.53 | 15.4211 | 15.1952 | 15.028 | 0 | 0 | 0 | 0 | 0 | 0 | 0 | 0 | 0 | 0 | 0 | 0 | 0 | 0 | 0 | 0 | 0 | 0 | 0 | 0
Tigerbay.1 | Steam-CC | 7.397 | 7.3879 | 7.3791 | 7.3998 | 7.4092 | 7.4053 | 7.4053 | 7.4058 | 7.3949 | 7.412 | 7.4357 | 0 | 0 | 0 | 0 | 0 | 0 | 0 | 0 | 0 | 0 | 0 | 0 | 0 | 0 | 0 | 0 | 0 | 0 | 0 | 0 | 0 | 0 | 0 | 0
U.OF.FL.1 | CT | 9.3345 | 9.3344 | 9.334 | 9.3345 | 9.3343 | 9.3347 | 9.3344 | 9.3353 | 0 | 0 | 0 | 0 | 0 | 0 | 0 | 0 | 0 | 0 | 0 | 0 | 0 | 0 | 0 | 0 | 0 | 0 | 0 | 0 | 0 | 0 | 0 | 0 | 0 | 0 | 0
Voltage.Red | DSM | 0 | 0 | 0 | 0 | 0 | 0 | 0 | 0 | 0 | 0 | 0 | 0 | 0 | 0 | 0 | 0 | 0 | 0 | 0 | 0 | 0 | 0 | 0 | 0 | 0 | 0 | 0 | 0 | 0 | 0 | 0 | 0 | 0 | 0 | 0
WaterHtr_PP | DSM | 0 | 0 | 0 | 0 | 0 | 0 | 0 | 0 | 0 | 0 | 0 | 0 | 0 | 0 | 0 | 0 | 0 | 0 | 0 | 0 | 0 | 0 | 0 | 0 | 0 | 0 | 0 | 0 | 0 | 0 | 0 | 0 | 0 | 0 | 0
Group Totals
Station Group | Group Type | 2020 | 2021 | 2022 | 2023 | 2024 | 2025 | 2026 | 2027 | 2028 | 2029 | 2030 | 2031 | 2032 | 2033 | 2034 | 2035 | 2036 | 2037 | 2038 | 2039 | 2040 | 2041 | 2042 | 2043 | 2044 | 2045 | 2046 | 2047 | 2048 | 2049 | 2050 | 2051 | 2052 | 2053 | 2054
Cogen | Total | 0 | 0 | 0 | 0 | 0 | 0 | 0 | 0 | 0 | 0 | 0 | 0 | 0 | 0 | 0 | 0 | 0 | 0 | 0 | 0 | 0 | 0 | 0 | 0 | 0 | 0 | 0 | 0 | 0 | 0 | 0 | 0 | 0 | 0 | 0
CT | Total | 10.8426 | 10.5487 | 10.2857 | 10.0097 | 11.0614 | 10.8532 | 11.1613 | 11.5486 | 12.3906 | 11.9171 | 11.9475 | 11.5212 | 11.5542 | 11.3987 | 12.0744 | 12.2787 | 12.1623 | 12.0828 | 11.9991 | 11.9673 | 11.9634 | 11.8611 | 12.8994 | 13.2905 | 13.1203 | 13.0695 | 13.0545 | 13.0384 | 13.068 | 13.0012 | 13.0308 | 12.9065 | 12.9381 | 12.9751 | 12.8274
DSM | Total | 0 | 0 | 0 | 0 | 0 | 0 | 0 | 0 | 0 | 0 | 0 | 0 | 0 | 0 | 0 | 0 | 0 | 0 | 0 | 0 | 0 | 0 | 0 | 0 | 0 | 0 | 0 | 0 | 0 | 0 | 0 | 0 | 0 | 0 | 0
Renewable | Total | 4.6282 | 6.0812 | 7.3213 | 7.9231 | 8.3064 | 8.3952 | 8.4669 | 8.4981 | 8.528 | 8.5567 | 8.5847 | 8.6092 | 8.6042 | 8.6283 | 8.6244 | 8.6473 | 8.6431 | 8.6657 | 8.6614 | 8.6827 | 8.6787 | 8.6997 | 8.6956 | 8.7157 | 8.7112 | 8.7306 | 8.725 | 8.7429 | 8.7358 | 8.7236 | 8.6333 | 8.5721 | 8.3913 | 8.2379 | 7.9996
Steam-CC | Total | 6.8817 | 6.8907 | 6.9065 | 6.9001 | 6.906 | 6.9237 | 6.9298 | 6.9355 | 6.9487 | 6.9352 | 6.9294 | 6.9226 | 6.923 | 6.9225 | 6.8518 | 6.8285 | 6.8255 | 6.8301 | 6.8291 | 6.8324 | 6.8272 | 6.8296 | 6.799 | 6.7872 | 6.7872 | 6.7922 | 6.7914 | 6.7922 | 6.7949 | 6.7931 | 6.7905 | 6.7928 | 6.7892 | 6.7877 | 6.7858
Steam-Coal | Total | 10.9745 | 10.9242 | 11.1107 | 11.2275 | 11.2323 | 11.3547 | 11.3873 | 11.2492 | 11.1268 | 11.1946 | 11.1387 | 11.2559 | 11.2827 | 11.5145 | 11.8262 | 0 | 0 | 0 | 0 | 0 | 0 | 0 | 0 | 0 | 0 | 0 | 0 | 0 | 0 | 0 | 0 | 0 | 0 | 0 | 0
Steam-Gas | Total | 13.1558 | 13.1071 | 13.1054 | 13.1664 | 13.0747 | 13.0219 | 12.9536 | 12.9431 | 12.8927 | 12.9665 | 12.9488 | 12.7011 | 12.6985 | 12.3042 | 12.8143 | 13.0899 | 13.1345 | 13.0219 | 13.0956 | 13.0751 | 13.1233 | 13.0553 | 13.049 | 0 | 0 | 0 | 0 | 0 | 0 | 0 | 0 | 0 | 0 | 0 | 0
Storage | Total | 0 | 0 | 0 | 0 | 0 | 0 | 0 | 0 | 0 | 0 | 0 | 0 | 0 | 0 | 0 | 0 | 0 | 0 | 0 | 0 | 0 | 0 | 0 | 0 | 0 | 0 | 0 | 0 | 0 | 0 | 0 | 0 | 0 | 0 | 0
TranEcon-Purc | Total | 0 | 0 | 0 | 0 | 0 | 0 | 0 | 0 | 0 | 0 | 0 | 0 | 0 | 0 | 0 | 0 | 0 | 0 | 0 | 0 | 0 | 0 | 0 | 0 | 0 | 0 | 0 | 0 | 0 | 0 | 0 | 0 | 0 | 0 | 0
TranEcon-Sale | Total | 0 | 0 | 0 | 0 | 0 | 0 | 0 | 0 | 0 | 0 | 0 | 0 | 0 | 0 | 0 | 0 | 0 | 0 | 0 | 0 | 0 | 0 | 0 | 0 | 0 | 0 | 0 | 0 | 0 | 0 | 0 | 0 | 0 | 0 | 0
TranFirm-Purc | Total | 9.0857 | 10.1771 | 10.4697 | 10.4992 | 10.4885 | 10.5368 | 10.5252 | 10.5855 | 0 | 0 | 0 | 0 | 0 | 0 | 0 | 0 | 0 | 0 | 0 | 0 | 0 | 0 | 0 | 0 | 0 | 0 | 0 | 0 | 0 | 0 | 0 | 0 | 0 | 0 | 0

## Hg
Hg (Pounds)
\\s00233\grpdata\PEF Resource Planning\2020\2020-03 Clean Energy Connection\Prosym\05052020\CEC_750MW.mdb
Station | Unit Type | 2020 | 2021 | 2022 | 2023 | 2024 | 2025 | 2026 | 2027 | 2028 | 2029 | 2030 | 2031 | 2032 | 2033 | 2034 | 2035 | 2036 | 2037 | 2038 | 2039 | 2040 | 2041 | 2042 | 2043 | 2044 | 2045 | 2046 | 2047 | 2048 | 2049 | 2050 | 2051 | 2052 | 2053 | 2054
AC | DSM | 0 | 0 | 0 | 0 | 0 | 0 | 0 | 0 | 0 | 0 | 0 | 0 | 0 | 0 | 0 | 0 | 0 | 0 | 0 | 0 | 0 | 0 | 0 | 0 | 0 | 0 | 0 | 0 | 0 | 0 | 0 | 0 | 0 | 0 | 0
Anclote.1 | Steam-Gas | 0 | 0 | 0 | 0 | 0 | 0 | 0 | 0 | 0 | 0 | 0 | 0 | 0 | 0 | 0 | 0 | 0 | 0 | 0 | 0 | 0 | 0 | 0 | 0 | 0 | 0 | 0 | 0 | 0 | 0 | 0 | 0 | 0 | 0 | 0
Anclote.2 | Steam-Gas | 0 | 0 | 0 | 0 | 0 | 0 | 0 | 0 | 0 | 0 | 0 | 0 | 0 | 0 | 0 | 0 | 0 | 0 | 0 | 0 | 0 | 0 | 0 | 0 | 0 | 0 | 0 | 0 | 0 | 0 | 0 | 0 | 0 | 0 | 0
As.Avail | Cogen | 0 | 0 | 0 | 0 | 0 | 0 | 0 | 0 | 0 | 0 | 0 | 0 | 0 | 0 | 0 | 0 | 0 | 0 | 0 | 0 | 0 | 0 | 0 | 0 | 0 | 0 | 0 | 0 | 0 | 0 | 0 | 0 | 0 | 0 | 0
As.Avail.PCS | Renewable | 0 | 0 | 0 | 0 | 0 | 0 | 0 | 0 | 0 | 0 | 0 | 0 | 0 | 0 | 0 | 0 | 0 | 0 | 0 | 0 | 0 | 0 | 0 | 0 | 0 | 0 | 0 | 0 | 0 | 0 | 0 | 0 | 0 | 0 | 0
AVON.PK_P.1 | CT | 0 | 0 | 0 | 0 | 0 | 0 | 0 | 0 | 0 | 0 | 0 | 0 | 0 | 0 | 0 | 0 | 0 | 0 | 0 | 0 | 0 | 0 | 0 | 0 | 0 | 0 | 0 | 0 | 0 | 0 | 0 | 0 | 0 | 0 | 0
AVON.PK_P.2 | CT | 0 | 0 | 0 | 0 | 0 | 0 | 0 | 0 | 0 | 0 | 0 | 0 | 0 | 0 | 0 | 0 | 0 | 0 | 0 | 0 | 0 | 0 | 0 | 0 | 0 | 0 | 0 | 0 | 0 | 0 | 0 | 0 | 0 | 0 | 0
Bartow CC.1.0 | Steam-CC | 0 | 0 | 0 | 0 | 0 | 0 | 0 | 0 | 0 | 0 | 0 | 0 | 0 | 0 | 0 | 0 | 0 | 0 | 0 | 0 | 0 | 0 | 0 | 0 | 0 | 0 | 0 | 0 | 0 | 0 | 0 | 0 | 0 | 0 | 0
Bartow CC.1.PAG | Steam-CC | 0 | 0 | 0 | 0 | 0 | 0 | 0 | 0 | 0 | 0 | 0 | 0 | 0 | 0 | 0 | 0 | 0 | 0 | 0 | 0 | 0 | 0 | 0 | 0 | 0 | 0 | 0 | 0 | 0 | 0 | 0 | 0 | 0 | 0 | 0
BARTOW_P.1 | CT | 0 | 0 | 0 | 0 | 0 | 0 | 0 | 0 | 0 | 0 | 0 | 0 | 0 | 0 | 0 | 0 | 0 | 0 | 0 | 0 | 0 | 0 | 0 | 0 | 0 | 0 | 0 | 0 | 0 | 0 | 0 | 0 | 0 | 0 | 0
BARTOW_P.2 | CT | 0 | 0 | 0 | 0 | 0 | 0 | 0 | 0 | 0 | 0 | 0 | 0 | 0 | 0 | 0 | 0 | 0 | 0 | 0 | 0 | 0 | 0 | 0 | 0 | 0 | 0 | 0 | 0 | 0 | 0 | 0 | 0 | 0 | 0 | 0
BARTOW_P.3 | CT | 0 | 0 | 0 | 0 | 0 | 0 | 0 | 0 | 0 | 0 | 0 | 0 | 0 | 0 | 0 | 0 | 0 | 0 | 0 | 0 | 0 | 0 | 0 | 0 | 0 | 0 | 0 | 0 | 0 | 0 | 0 | 0 | 0 | 0 | 0
BARTOW_P.4 | CT | 0 | 0 | 0 | 0 | 0 | 0 | 0 | 0 | 0 | 0 | 0 | 0 | 0 | 0 | 0 | 0 | 0 | 0 | 0 | 0 | 0 | 0 | 0 | 0 | 0 | 0 | 0 | 0 | 0 | 0 | 0 | 0 | 0 | 0 | 0
Battery Cape San Blas | Storage | 0 | 0 | 0 | 0 | 0 | 0 | 0 | 0 | 0 | 0 | 0 | 0 | 0 | 0 | 0 | 0 | 0 | 0 | 0 | 0 | 0 | 0 | 0 | 0 | 0 | 0 | 0 | 0 | 0 | 0 | 0 | 0 | 0 | 0 | 0
Battery Jennings | Storage | 0 | 0 | 0 | 0 | 0 | 0 | 0 | 0 | 0 | 0 | 0 | 0 | 0 | 0 | 0 | 0 | 0 | 0 | 0 | 0 | 0 | 0 | 0 | 0 | 0 | 0 | 0 | 0 | 0 | 0 | 0 | 0 | 0 | 0 | 0
Battery Micanopy | Storage | 0 | 0 | 0 | 0 | 0 | 0 | 0 | 0 | 0 | 0 | 0 | 0 | 0 | 0 | 0 | 0 | 0 | 0 | 0 | 0 | 0 | 0 | 0 | 0 | 0 | 0 | 0 | 0 | 0 | 0 | 0 | 0 | 0 | 0 | 0
Battery Trenton | Storage | 0 | 0 | 0 | 0 | 0 | 0 | 0 | 0 | 0 | 0 | 0 | 0 | 0 | 0 | 0 | 0 | 0 | 0 | 0 | 0 | 0 | 0 | 0 | 0 | 0 | 0 | 0 | 0 | 0 | 0 | 0 | 0 | 0 | 0 | 0
BAYBORO_P.1 | CT | 0 | 0 | 0 | 0 | 0 | 0 | 0 | 0 | 0 | 0 | 0 | 0 | 0 | 0 | 0 | 0 | 0 | 0 | 0 | 0 | 0 | 0 | 0 | 0 | 0 | 0 | 0 | 0 | 0 | 0 | 0 | 0 | 0 | 0 | 0
BAYBORO_P.2 | CT | 0 | 0 | 0 | 0 | 0 | 0 | 0 | 0 | 0 | 0 | 0 | 0 | 0 | 0 | 0 | 0 | 0 | 0 | 0 | 0 | 0 | 0 | 0 | 0 | 0 | 0 | 0 | 0 | 0 | 0 | 0 | 0 | 0 | 0 | 0
BAYBORO_P.3 | CT | 0 | 0 | 0 | 0 | 0 | 0 | 0 | 0 | 0 | 0 | 0 | 0 | 0 | 0 | 0 | 0 | 0 | 0 | 0 | 0 | 0 | 0 | 0 | 0 | 0 | 0 | 0 | 0 | 0 | 0 | 0 | 0 | 0 | 0 | 0
BAYBORO_P.4 | CT | 0 | 0 | 0 | 0 | 0 | 0 | 0 | 0 | 0 | 0 | 0 | 0 | 0 | 0 | 0 | 0 | 0 | 0 | 0 | 0 | 0 | 0 | 0 | 0 | 0 | 0 | 0 | 0 | 0 | 0 | 0 | 0 | 0 | 0 | 0
Citrus.CC.1 | Steam-CC | 0 | 0 | 0 | 0 | 0 | 0 | 0 | 0 | 0 | 0 | 0 | 0 | 0 | 0 | 0 | 0 | 0 | 0 | 0 | 0 | 0 | 0 | 0 | 0 | 0 | 0 | 0 | 0 | 0 | 0 | 0 | 0 | 0 | 0 | 0
Citrus.CC.1.Duct | Steam-CC | 0 | 0 | 0 | 0 | 0 | 0 | 0 | 0 | 0 | 0 | 0 | 0 | 0 | 0 | 0 | 0 | 0 | 0 | 0 | 0 | 0 | 0 | 0 | 0 | 0 | 0 | 0 | 0 | 0 | 0 | 0 | 0 | 0 | 0 | 0
Citrus.CC.2 | Steam-CC | 0 | 0 | 0 | 0 | 0 | 0 | 0 | 0 | 0 | 0 | 0 | 0 | 0 | 0 | 0 | 0 | 0 | 0 | 0 | 0 | 0 | 0 | 0 | 0 | 0 | 0 | 0 | 0 | 0 | 0 | 0 | 0 | 0 | 0 | 0
Citrus.CC.2.Duct | Steam-CC | 0 | 0 | 0 | 0 | 0 | 0 | 0 | 0 | 0 | 0 | 0 | 0 | 0 | 0 | 0 | 0 | 0 | 0 | 0 | 0 | 0 | 0 | 0 | 0 | 0 | 0 | 0 | 0 | 0 | 0 | 0 | 0 | 0 | 0 | 0
Crystal.4 | Steam-Coal | 37.05 | 40.78 | 31.36 | 26.52 | 32.49 | 31.69 | 29.06 | 32.91 | 33.16 | 36.62 | 35.12 | 35.22 | 29.88 | 28.28 | 7.02 | 0 | 0 | 0 | 0 | 0 | 0 | 0 | 0 | 0 | 0 | 0 | 0 | 0 | 0 | 0 | 0 | 0 | 0 | 0 | 0
Crystal.5 | Steam-Coal | 37.95 | 35.36 | 41.59 | 35.51 | 23.46 | 29.2 | 32.18 | 31.51 | 40 | 37.38 | 43.11 | 36.61 | 36.23 | 25.59 | 7.65 | 0 | 0 | 0 | 0 | 0 | 0 | 0 | 0 | 0 | 0 | 0 | 0 | 0 | 0 | 0 | 0 | 0 | 0 | 0 | 0
Dade.County | Renewable | 0 | 0 | 0 | 0 | 0 | 0 | 0 | 0 | 0 | 0 | 0 | 0 | 0 | 0 | 0 | 0 | 0 | 0 | 0 | 0 | 0 | 0 | 0 | 0 | 0 | 0 | 0 | 0 | 0 | 0 | 0 | 0 | 0 | 0 | 0
DEBARY.10 | CT | 0 | 0 | 0 | 0 | 0 | 0 | 0 | 0 | 0 | 0 | 0 | 0 | 0 | 0 | 0 | 0 | 0 | 0 | 0 | 0 | 0 | 0 | 0 | 0 | 0 | 0 | 0 | 0 | 0 | 0 | 0 | 0 | 0 | 0 | 0
DEBARY.2 | CT | 0 | 0 | 0 | 0 | 0 | 0 | 0 | 0 | 0 | 0 | 0 | 0 | 0 | 0 | 0 | 0 | 0 | 0 | 0 | 0 | 0 | 0 | 0 | 0 | 0 | 0 | 0 | 0 | 0 | 0 | 0 | 0 | 0 | 0 | 0
DEBARY.3 | CT | 0 | 0 | 0 | 0 | 0 | 0 | 0 | 0 | 0 | 0 | 0 | 0 | 0 | 0 | 0 | 0 | 0 | 0 | 0 | 0 | 0 | 0 | 0 | 0 | 0 | 0 | 0 | 0 | 0 | 0 | 0 | 0 | 0 | 0 | 0
DEBARY.4 | CT | 0 | 0 | 0 | 0 | 0 | 0 | 0 | 0 | 0 | 0 | 0 | 0 | 0 | 0 | 0 | 0 | 0 | 0 | 0 | 0 | 0 | 0 | 0 | 0 | 0 | 0 | 0 | 0 | 0 | 0 | 0 | 0 | 0 | 0 | 0
DEBARY.5 | CT | 0 | 0 | 0 | 0 | 0 | 0 | 0 | 0 | 0 | 0 | 0 | 0 | 0 | 0 | 0 | 0 | 0 | 0 | 0 | 0 | 0 | 0 | 0 | 0 | 0 | 0 | 0 | 0 | 0 | 0 | 0 | 0 | 0 | 0 | 0
DEBARY.6 | CT | 0 | 0 | 0 | 0 | 0 | 0 | 0 | 0 | 0 | 0 | 0 | 0 | 0 | 0 | 0 | 0 | 0 | 0 | 0 | 0 | 0 | 0 | 0 | 0 | 0 | 0 | 0 | 0 | 0 | 0 | 0 | 0 | 0 | 0 | 0
DEBARY.7 | CT | 0 | 0 | 0 | 0 | 0 | 0 | 0 | 0 | 0 | 0 | 0 | 0 | 0 | 0 | 0 | 0 | 0 | 0 | 0 | 0 | 0 | 0 | 0 | 0 | 0 | 0 | 0 | 0 | 0 | 0 | 0 | 0 | 0 | 0 | 0
DEBARY.8 | CT | 0 | 0 | 0 | 0 | 0 | 0 | 0 | 0 | 0 | 0 | 0 | 0 | 0 | 0 | 0 | 0 | 0 | 0 | 0 | 0 | 0 | 0 | 0 | 0 | 0 | 0 | 0 | 0 | 0 | 0 | 0 | 0 | 0 | 0 | 0
DEBARY.9 | CT | 0 | 0 | 0 | 0 | 0 | 0 | 0 | 0 | 0 | 0 | 0 | 0 | 0 | 0 | 0 | 0 | 0 | 0 | 0 | 0 | 0 | 0 | 0 | 0 | 0 | 0 | 0 | 0 | 0 | 0 | 0 | 0 | 0 | 0 | 0
EconPurch | TranEcon-Purc | 0 | 0 | 0 | 0 | 0 | 0 | 0 | 0 | 0 | 0 | 0 | 0 | 0 | 0 | 0 | 0 | 0 | 0 | 0 | 0 | 0 | 0 | 0 | 0 | 0 | 0 | 0 | 0 | 0 | 0 | 0 | 0 | 0 | 0 | 0
EconSale | TranEcon-Sale | 0 | 0 | 0 | 0 | 0 | 0 | 0 | 0 | 0 | 0 | 0 | 0 | 0 | 0 | 0 | 0 | 0 | 0 | 0 | 0 | 0 | 0 | 0 | 0 | 0 | 0 | 0 | 0 | 0 | 0 | 0 | 0 | 0 | 0 | 0
Gen.190MW.CT.1 | CT | 0 | 0 | 0 | 0 | 0 | 0 | 0 | 0 | 0 | 0 | 0 | 0 | 0 | 0 | 0 | 0 | 0 | 0 | 0 | 0 | 0 | 0 | 0 | 0 | 0 | 0 | 0 | 0 | 0 | 0 | 0 | 0 | 0 | 0 | 0
Gen.190MW.CT.10 | CT | 0 | 0 | 0 | 0 | 0 | 0 | 0 | 0 | 0 | 0 | 0 | 0 | 0 | 0 | 0 | 0 | 0 | 0 | 0 | 0 | 0 | 0 | 0 | 0 | 0 | 0 | 0 | 0 | 0 | 0 | 0 | 0 | 0 | 0 | 0
Gen.190MW.CT.11 | CT | 0 | 0 | 0 | 0 | 0 | 0 | 0 | 0 | 0 | 0 | 0 | 0 | 0 | 0 | 0 | 0 | 0 | 0 | 0 | 0 | 0 | 0 | 0 | 0 | 0 | 0 | 0 | 0 | 0 | 0 | 0 | 0 | 0 | 0 | 0
Gen.190MW.CT.12 | CT | 0 | 0 | 0 | 0 | 0 | 0 | 0 | 0 | 0 | 0 | 0 | 0 | 0 | 0 | 0 | 0 | 0 | 0 | 0 | 0 | 0 | 0 | 0 | 0 | 0 | 0 | 0 | 0 | 0 | 0 | 0 | 0 | 0 | 0 | 0
Gen.190MW.CT.13 | CT | 0 | 0 | 0 | 0 | 0 | 0 | 0 | 0 | 0 | 0 | 0 | 0 | 0 | 0 | 0 | 0 | 0 | 0 | 0 | 0 | 0 | 0 | 0 | 0 | 0 | 0 | 0 | 0 | 0 | 0 | 0 | 0 | 0 | 0 | 0
Gen.190MW.CT.14 | CT | 0 | 0 | 0 | 0 | 0 | 0 | 0 | 0 | 0 | 0 | 0 | 0 | 0 | 0 | 0 | 0 | 0 | 0 | 0 | 0 | 0 | 0 | 0 | 0 | 0 | 0 | 0 | 0 | 0 | 0 | 0 | 0 | 0 | 0 | 0
Gen.190MW.CT.15 | CT | 0 | 0 | 0 | 0 | 0 | 0 | 0 | 0 | 0 | 0 | 0 | 0 | 0 | 0 | 0 | 0 | 0 | 0 | 0 | 0 | 0 | 0 | 0 | 0 | 0 | 0 | 0 | 0 | 0 | 0 | 0 | 0 | 0 | 0 | 0
Gen.190MW.CT.16 | CT | 0 | 0 | 0 | 0 | 0 | 0 | 0 | 0 | 0 | 0 | 0 | 0 | 0 | 0 | 0 | 0 | 0 | 0 | 0 | 0 | 0 | 0 | 0 | 0 | 0 | 0 | 0 | 0 | 0 | 0 | 0 | 0 | 0 | 0 | 0
Gen.190MW.CT.17 | CT | 0 | 0 | 0 | 0 | 0 | 0 | 0 | 0 | 0 | 0 | 0 | 0 | 0 | 0 | 0 | 0 | 0 | 0 | 0 | 0 | 0 | 0 | 0 | 0 | 0 | 0 | 0 | 0 | 0 | 0 | 0 | 0 | 0 | 0 | 0
Gen.190MW.CT.18 | CT | 0 | 0 | 0 | 0 | 0 | 0 | 0 | 0 | 0 | 0 | 0 | 0 | 0 | 0 | 0 | 0 | 0 | 0 | 0 | 0 | 0 | 0 | 0 | 0 | 0 | 0 | 0 | 0 | 0 | 0 | 0 | 0 | 0 | 0 | 0
Gen.190MW.CT.19 | CT | 0 | 0 | 0 | 0 | 0 | 0 | 0 | 0 | 0 | 0 | 0 | 0 | 0 | 0 | 0 | 0 | 0 | 0 | 0 | 0 | 0 | 0 | 0 | 0 | 0 | 0 | 0 | 0 | 0 | 0 | 0 | 0 | 0 | 0 | 0
Gen.190MW.CT.2 | CT | 0 | 0 | 0 | 0 | 0 | 0 | 0 | 0 | 0 | 0 | 0 | 0 | 0 | 0 | 0 | 0 | 0 | 0 | 0 | 0 | 0 | 0 | 0 | 0 | 0 | 0 | 0 | 0 | 0 | 0 | 0 | 0 | 0 | 0 | 0
Gen.190MW.CT.20 | CT | 0 | 0 | 0 | 0 | 0 | 0 | 0 | 0 | 0 | 0 | 0 | 0 | 0 | 0 | 0 | 0 | 0 | 0 | 0 | 0 | 0 | 0 | 0 | 0 | 0 | 0 | 0 | 0 | 0 | 0 | 0 | 0 | 0 | 0 | 0
Gen.190MW.CT.21 | CT | 0 | 0 | 0 | 0 | 0 | 0 | 0 | 0 | 0 | 0 | 0 | 0 | 0 | 0 | 0 | 0 | 0 | 0 | 0 | 0 | 0 | 0 | 0 | 0 | 0 | 0 | 0 | 0 | 0 | 0 | 0 | 0 | 0 | 0 | 0
Gen.190MW.CT.3 | CT | 0 | 0 | 0 | 0 | 0 | 0 | 0 | 0 | 0 | 0 | 0 | 0 | 0 | 0 | 0 | 0 | 0 | 0 | 0 | 0 | 0 | 0 | 0 | 0 | 0 | 0 | 0 | 0 | 0 | 0 | 0 | 0 | 0 | 0 | 0
Gen.190MW.CT.4 | CT | 0 | 0 | 0 | 0 | 0 | 0 | 0 | 0 | 0 | 0 | 0 | 0 | 0 | 0 | 0 | 0 | 0 | 0 | 0 | 0 | 0 | 0 | 0 | 0 | 0 | 0 | 0 | 0 | 0 | 0 | 0 | 0 | 0 | 0 | 0
Gen.190MW.CT.5 | CT | 0 | 0 | 0 | 0 | 0 | 0 | 0 | 0 | 0 | 0 | 0 | 0 | 0 | 0 | 0 | 0 | 0 | 0 | 0 | 0 | 0 | 0 | 0 | 0 | 0 | 0 | 0 | 0 | 0 | 0 | 0 | 0 | 0 | 0 | 0
Gen.190MW.CT.6 | CT | 0 | 0 | 0 | 0 | 0 | 0 | 0 | 0 | 0 | 0 | 0 | 0 | 0 | 0 | 0 | 0 | 0 | 0 | 0 | 0 | 0 | 0 | 0 | 0 | 0 | 0 | 0 | 0 | 0 | 0 | 0 | 0 | 0 | 0 | 0
Gen.190MW.CT.7 | CT | 0 | 0 | 0 | 0 | 0 | 0 | 0 | 0 | 0 | 0 | 0 | 0 | 0 | 0 | 0 | 0 | 0 | 0 | 0 | 0 | 0 | 0 | 0 | 0 | 0 | 0 | 0 | 0 | 0 | 0 | 0 | 0 | 0 | 0 | 0
Gen.190MW.CT.8 | CT | 0 | 0 | 0 | 0 | 0 | 0 | 0 | 0 | 0 | 0 | 0 | 0 | 0 | 0 | 0 | 0 | 0 | 0 | 0 | 0 | 0 | 0 | 0 | 0 | 0 | 0 | 0 | 0 | 0 | 0 | 0 | 0 | 0 | 0 | 0
Gen.190MW.CT.9 | CT | 0 | 0 | 0 | 0 | 0 | 0 | 0 | 0 | 0 | 0 | 0 | 0 | 0 | 0 | 0 | 0 | 0 | 0 | 0 | 0 | 0 | 0 | 0 | 0 | 0 | 0 | 0 | 0 | 0 | 0 | 0 | 0 | 0 | 0 | 0
Gen.2x1.CC.J.1 | Steam-CC | 0 | 0 | 0 | 0 | 0 | 0 | 0 | 0 | 0 | 0 | 0 | 0 | 0 | 0 | 0 | 0 | 0 | 0 | 0 | 0 | 0 | 0 | 0 | 0 | 0 | 0 | 0 | 0 | 0 | 0 | 0 | 0 | 0 | 0 | 0
Gen.2x1.CC.J.1.Duct | Steam-CC | 0 | 0 | 0 | 0 | 0 | 0 | 0 | 0 | 0 | 0 | 0 | 0 | 0 | 0 | 0 | 0 | 0 | 0 | 0 | 0 | 0 | 0 | 0 | 0 | 0 | 0 | 0 | 0 | 0 | 0 | 0 | 0 | 0 | 0 | 0
Gen.2x1.CC.J.2 | Steam-CC | 0 | 0 | 0 | 0 | 0 | 0 | 0 | 0 | 0 | 0 | 0 | 0 | 0 | 0 | 0 | 0 | 0 | 0 | 0 | 0 | 0 | 0 | 0 | 0 | 0 | 0 | 0 | 0 | 0 | 0 | 0 | 0 | 0 | 0 | 0
Gen.2x1.CC.J.2.Duct | Steam-CC | 0 | 0 | 0 | 0 | 0 | 0 | 0 | 0 | 0 | 0 | 0 | 0 | 0 | 0 | 0 | 0 | 0 | 0 | 0 | 0 | 0 | 0 | 0 | 0 | 0 | 0 | 0 | 0 | 0 | 0 | 0 | 0 | 0 | 0 | 0
Gen.2x1.CC.J.3 | Steam-CC | 0 | 0 | 0 | 0 | 0 | 0 | 0 | 0 | 0 | 0 | 0 | 0 | 0 | 0 | 0 | 0 | 0 | 0 | 0 | 0 | 0 | 0 | 0 | 0 | 0 | 0 | 0 | 0 | 0 | 0 | 0 | 0 | 0 | 0 | 0
Gen.2x1.CC.J.3.Duct | Steam-CC | 0 | 0 | 0 | 0 | 0 | 0 | 0 | 0 | 0 | 0 | 0 | 0 | 0 | 0 | 0 | 0 | 0 | 0 | 0 | 0 | 0 | 0 | 0 | 0 | 0 | 0 | 0 | 0 | 0 | 0 | 0 | 0 | 0 | 0 | 0
Gen.2x1.CC.J.4 | Steam-CC | 0 | 0 | 0 | 0 | 0 | 0 | 0 | 0 | 0 | 0 | 0 | 0 | 0 | 0 | 0 | 0 | 0 | 0 | 0 | 0 | 0 | 0 | 0 | 0 | 0 | 0 | 0 | 0 | 0 | 0 | 0 | 0 | 0 | 0 | 0
Gen.2x1.CC.J.4.Duct | Steam-CC | 0 | 0 | 0 | 0 | 0 | 0 | 0 | 0 | 0 | 0 | 0 | 0 | 0 | 0 | 0 | 0 | 0 | 0 | 0 | 0 | 0 | 0 | 0 | 0 | 0 | 0 | 0 | 0 | 0 | 0 | 0 | 0 | 0 | 0 | 0
Gen.2x1.CC.J.5 | Steam-CC | 0 | 0 | 0 | 0 | 0 | 0 | 0 | 0 | 0 | 0 | 0 | 0 | 0 | 0 | 0 | 0 | 0 | 0 | 0 | 0 | 0 | 0 | 0 | 0 | 0 | 0 | 0 | 0 | 0 | 0 | 0 | 0 | 0 | 0 | 0
Gen.2x1.CC.J.5.Duct | Steam-CC | 0 | 0 | 0 | 0 | 0 | 0 | 0 | 0 | 0 | 0 | 0 | 0 | 0 | 0 | 0 | 0 | 0 | 0 | 0 | 0 | 0 | 0 | 0 | 0 | 0 | 0 | 0 | 0 | 0 | 0 | 0 | 0 | 0 | 0 | 0
Gen.2x1.CC.J.6 | Steam-CC | 0 | 0 | 0 | 0 | 0 | 0 | 0 | 0 | 0 | 0 | 0 | 0 | 0 | 0 | 0 | 0 | 0 | 0 | 0 | 0 | 0 | 0 | 0 | 0 | 0 | 0 | 0 | 0 | 0 | 0 | 0 | 0 | 0 | 0 | 0
Gen.2x1.CC.J.6.Duct | Steam-CC | 0 | 0 | 0 | 0 | 0 | 0 | 0 | 0 | 0 | 0 | 0 | 0 | 0 | 0 | 0 | 0 | 0 | 0 | 0 | 0 | 0 | 0 | 0 | 0 | 0 | 0 | 0 | 0 | 0 | 0 | 0 | 0 | 0 | 0 | 0
Gen.2x1.CC.J.7 | Steam-CC | 0 | 0 | 0 | 0 | 0 | 0 | 0 | 0 | 0 | 0 | 0 | 0 | 0 | 0 | 0 | 0 | 0 | 0 | 0 | 0 | 0 | 0 | 0 | 0 | 0 | 0 | 0 | 0 | 0 | 0 | 0 | 0 | 0 | 0 | 0
Gen.2x1.CC.J.7.Duct | Steam-CC | 0 | 0 | 0 | 0 | 0 | 0 | 0 | 0 | 0 | 0 | 0 | 0 | 0 | 0 | 0 | 0 | 0 | 0 | 0 | 0 | 0 | 0 | 0 | 0 | 0 | 0 | 0 | 0 | 0 | 0 | 0 | 0 | 0 | 0 | 0
HEAT | DSM | 0 | 0 | 0 | 0 | 0 | 0 | 0 | 0 | 0 | 0 | 0 | 0 | 0 | 0 | 0 | 0 | 0 | 0 | 0 | 0 | 0 | 0 | 0 | 0 | 0 | 0 | 0 | 0 | 0 | 0 | 0 | 0 | 0 | 0 | 0
Hines.CC.1 | Steam-CC | 0 | 0 | 0 | 0 | 0 | 0 | 0 | 0 | 0 | 0 | 0 | 0 | 0 | 0 | 0 | 0 | 0 | 0 | 0 | 0 | 0 | 0 | 0 | 0 | 0 | 0 | 0 | 0 | 0 | 0 | 0 | 0 | 0 | 0 | 0
Hines.CC.2 | Steam-CC | 0 | 0 | 0 | 0 | 0 | 0 | 0 | 0 | 0 | 0 | 0 | 0 | 0 | 0 | 0 | 0 | 0 | 0 | 0 | 0 | 0 | 0 | 0 | 0 | 0 | 0 | 0 | 0 | 0 | 0 | 0 | 0 | 0 | 0 | 0
Hines.CC.3 | Steam-CC | 0 | 0 | 0 | 0 | 0 | 0 | 0 | 0 | 0 | 0 | 0 | 0 | 0 | 0 | 0 | 0 | 0 | 0 | 0 | 0 | 0 | 0 | 0 | 0 | 0 | 0 | 0 | 0 | 0 | 0 | 0 | 0 | 0 | 0 | 0
Hines.CC.4 | Steam-CC | 0 | 0 | 0 | 0 | 0 | 0 | 0 | 0 | 0 | 0 | 0 | 0 | 0 | 0 | 0 | 0 | 0 | 0 | 0 | 0 | 0 | 0 | 0 | 0 | 0 | 0 | 0 | 0 | 0 | 0 | 0 | 0 | 0 | 0 | 0
INT.CITY.1 | CT | 0 | 0 | 0 | 0 | 0 | 0 | 0 | 0 | 0 | 0 | 0 | 0 | 0 | 0 | 0 | 0 | 0 | 0 | 0 | 0 | 0 | 0 | 0 | 0 | 0 | 0 | 0 | 0 | 0 | 0 | 0 | 0 | 0 | 0 | 0
INT.CITY.10 | CT | 0 | 0 | 0 | 0 | 0 | 0 | 0 | 0 | 0 | 0 | 0 | 0 | 0 | 0 | 0 | 0 | 0 | 0 | 0 | 0 | 0 | 0 | 0 | 0 | 0 | 0 | 0 | 0 | 0 | 0 | 0 | 0 | 0 | 0 | 0
INT.CITY.11 | CT | 0 | 0 | 0 | 0 | 0 | 0 | 0 | 0 | 0 | 0 | 0 | 0 | 0 | 0 | 0 | 0 | 0 | 0 | 0 | 0 | 0 | 0 | 0 | 0 | 0 | 0 | 0 | 0 | 0 | 0 | 0 | 0 | 0 | 0 | 0
INT.CITY.12 | CT | 0 | 0 | 0 | 0 | 0 | 0 | 0 | 0 | 0 | 0 | 0 | 0 | 0 | 0 | 0 | 0 | 0 | 0 | 0 | 0 | 0 | 0 | 0 | 0 | 0 | 0 | 0 | 0 | 0 | 0 | 0 | 0 | 0 | 0 | 0
INT.CITY.13 | CT | 0 | 0 | 0 | 0 | 0 | 0 | 0 | 0 | 0 | 0 | 0 | 0 | 0 | 0 | 0 | 0 | 0 | 0 | 0 | 0 | 0 | 0 | 0 | 0 | 0 | 0 | 0 | 0 | 0 | 0 | 0 | 0 | 0 | 0 | 0
INT.CITY.14 | CT | 0 | 0 | 0 | 0 | 0 | 0 | 0 | 0 | 0 | 0 | 0 | 0 | 0 | 0 | 0 | 0 | 0 | 0 | 0 | 0 | 0 | 0 | 0 | 0 | 0 | 0 | 0 | 0 | 0 | 0 | 0 | 0 | 0 | 0 | 0
INT.CITY.2 | CT | 0 | 0 | 0 | 0 | 0 | 0 | 0 | 0 | 0 | 0 | 0 | 0 | 0 | 0 | 0 | 0 | 0 | 0 | 0 | 0 | 0 | 0 | 0 | 0 | 0 | 0 | 0 | 0 | 0 | 0 | 0 | 0 | 0 | 0 | 0
INT.CITY.3 | CT | 0 | 0 | 0 | 0 | 0 | 0 | 0 | 0 | 0 | 0 | 0 | 0 | 0 | 0 | 0 | 0 | 0 | 0 | 0 | 0 | 0 | 0 | 0 | 0 | 0 | 0 | 0 | 0 | 0 | 0 | 0 | 0 | 0 | 0 | 0
INT.CITY.4 | CT | 0 | 0 | 0 | 0 | 0 | 0 | 0 | 0 | 0 | 0 | 0 | 0 | 0 | 0 | 0 | 0 | 0 | 0 | 0 | 0 | 0 | 0 | 0 | 0 | 0 | 0 | 0 | 0 | 0 | 0 | 0 | 0 | 0 | 0 | 0
INT.CITY.5 | CT | 0 | 0 | 0 | 0 | 0 | 0 | 0 | 0 | 0 | 0 | 0 | 0 | 0 | 0 | 0 | 0 | 0 | 0 | 0 | 0 | 0 | 0 | 0 | 0 | 0 | 0 | 0 | 0 | 0 | 0 | 0 | 0 | 0 | 0 | 0
INT.CITY.6 | CT | 0 | 0 | 0 | 0 | 0 | 0 | 0 | 0 | 0 | 0 | 0 | 0 | 0 | 0 | 0 | 0 | 0 | 0 | 0 | 0 | 0 | 0 | 0 | 0 | 0 | 0 | 0 | 0 | 0 | 0 | 0 | 0 | 0 | 0 | 0
INT.CITY.7 | CT | 0 | 0 | 0 | 0 | 0 | 0 | 0 | 0 | 0 | 0 | 0 | 0 | 0 | 0 | 0 | 0 | 0 | 0 | 0 | 0 | 0 | 0 | 0 | 0 | 0 | 0 | 0 | 0 | 0 | 0 | 0 | 0 | 0 | 0 | 0
INT.CITY.8 | CT | 0 | 0 | 0 | 0 | 0 | 0 | 0 | 0 | 0 | 0 | 0 | 0 | 0 | 0 | 0 | 0 | 0 | 0 | 0 | 0 | 0 | 0 | 0 | 0 | 0 | 0 | 0 | 0 | 0 | 0 | 0 | 0 | 0 | 0 | 0
INT.CITY.9 | CT | 0 | 0 | 0 | 0 | 0 | 0 | 0 | 0 | 0 | 0 | 0 | 0 | 0 | 0 | 0 | 0 | 0 | 0 | 0 | 0 | 0 | 0 | 0 | 0 | 0 | 0 | 0 | 0 | 0 | 0 | 0 | 0 | 0 | 0 | 0
INTER | DSM | 0 | 0 | 0 | 0 | 0 | 0 | 0 | 0 | 0 | 0 | 0 | 0 | 0 | 0 | 0 | 0 | 0 | 0 | 0 | 0 | 0 | 0 | 0 | 0 | 0 | 0 | 0 | 0 | 0 | 0 | 0 | 0 | 0 | 0 | 0
Lake.County | Renewable | 0 | 0 | 0 | 0 | 0 | 0 | 0 | 0 | 0 | 0 | 0 | 0 | 0 | 0 | 0 | 0 | 0 | 0 | 0 | 0 | 0 | 0 | 0 | 0 | 0 | 0 | 0 | 0 | 0 | 0 | 0 | 0 | 0 | 0 | 0
LEE.County.Res | Renewable | 0 | 0 | 0 | 0 | 0 | 0 | 0 | 0 | 0 | 0 | 0 | 0 | 0 | 0 | 0 | 0 | 0 | 0 | 0 | 0 | 0 | 0 | 0 | 0 | 0 | 0 | 0 | 0 | 0 | 0 | 0 | 0 | 0 | 0 | 0
Mulberry | Cogen | 0 | 0 | 0 | 0 | 0 | 0 | 0 | 0 | 0 | 0 | 0 | 0 | 0 | 0 | 0 | 0 | 0 | 0 | 0 | 0 | 0 | 0 | 0 | 0 | 0 | 0 | 0 | 0 | 0 | 0 | 0 | 0 | 0 | 0 | 0
NSG.Vand.CT.1 | TranFirm-Purc | 0 | 0 | 0 | 0 | 0 | 0 | 0 | 0 | 0 | 0 | 0 | 0 | 0 | 0 | 0 | 0 | 0 | 0 | 0 | 0 | 0 | 0 | 0 | 0 | 0 | 0 | 0 | 0 | 0 | 0 | 0 | 0 | 0 | 0 | 0
NSG.Vand.CT.2 | TranFirm-Purc | 0 | 0 | 0 | 0 | 0 | 0 | 0 | 0 | 0 | 0 | 0 | 0 | 0 | 0 | 0 | 0 | 0 | 0 | 0 | 0 | 0 | 0 | 0 | 0 | 0 | 0 | 0 | 0 | 0 | 0 | 0 | 0 | 0 | 0 | 0
NSG.Vand.CT.3 | TranFirm-Purc | 0 | 0 | 0 | 0 | 0 | 0 | 0 | 0 | 0 | 0 | 0 | 0 | 0 | 0 | 0 | 0 | 0 | 0 | 0 | 0 | 0 | 0 | 0 | 0 | 0 | 0 | 0 | 0 | 0 | 0 | 0 | 0 | 0 | 0 | 0
NSG.Vand.CT.4 | TranFirm-Purc | 0 | 0 | 0 | 0 | 0 | 0 | 0 | 0 | 0 | 0 | 0 | 0 | 0 | 0 | 0 | 0 | 0 | 0 | 0 | 0 | 0 | 0 | 0 | 0 | 0 | 0 | 0 | 0 | 0 | 0 | 0 | 0 | 0 | 0 | 0
Orange.Cogen | Cogen | 0 | 0 | 0 | 0 | 0 | 0 | 0 | 0 | 0 | 0 | 0 | 0 | 0 | 0 | 0 | 0 | 0 | 0 | 0 | 0 | 0 | 0 | 0 | 0 | 0 | 0 | 0 | 0 | 0 | 0 | 0 | 0 | 0 | 0 | 0
Orlando.Cogen | Cogen | 0 | 0 | 0 | 0 | 0 | 0 | 0 | 0 | 0 | 0 | 0 | 0 | 0 | 0 | 0 | 0 | 0 | 0 | 0 | 0 | 0 | 0 | 0 | 0 | 0 | 0 | 0 | 0 | 0 | 0 | 0 | 0 | 0 | 0 | 0
Osprey 1.0 | Steam-CC | 0 | 0 | 0 | 0 | 0 | 0 | 0 | 0 | 0 | 0 | 0 | 0 | 0 | 0 | 0 | 0 | 0 | 0 | 0 | 0 | 0 | 0 | 0 | 0 | 0 | 0 | 0 | 0 | 0 | 0 | 0 | 0 | 0 | 0 | 0
Osprey 1.1 | Steam-CC | 0 | 0 | 0 | 0 | 0 | 0 | 0 | 0 | 0 | 0 | 0 | 0 | 0 | 0 | 0 | 0 | 0 | 0 | 0 | 0 | 0 | 0 | 0 | 0 | 0 | 0 | 0 | 0 | 0 | 0 | 0 | 0 | 0 | 0 | 0
Osprey 1.2 | Steam-CC | 0 | 0 | 0 | 0 | 0 | 0 | 0 | 0 | 0 | 0 | 0 | 0 | 0 | 0 | 0 | 0 | 0 | 0 | 0 | 0 | 0 | 0 | 0 | 0 | 0 | 0 | 0 | 0 | 0 | 0 | 0 | 0 | 0 | 0 | 0
OspreyAcq | Steam-CC | 0 | 0 | 0 | 0 | 0 | 0 | 0 | 0 | 0 | 0 | 0 | 0 | 0 | 0 | 0 | 0 | 0 | 0 | 0 | 0 | 0 | 0 | 0 | 0 | 0 | 0 | 0 | 0 | 0 | 0 | 0 | 0 | 0 | 0 | 0
OspreyAcqDF | Steam-CC | 0 | 0 | 0 | 0 | 0 | 0 | 0 | 0 | 0 | 0 | 0 | 0 | 0 | 0 | 0 | 0 | 0 | 0 | 0 | 0 | 0 | 0 | 0 | 0 | 0 | 0 | 0 | 0 | 0 | 0 | 0 | 0 | 0 | 0 | 0
Pasco.County | Renewable | 0 | 0 | 0 | 0 | 0 | 0 | 0 | 0 | 0 | 0 | 0 | 0 | 0 | 0 | 0 | 0 | 0 | 0 | 0 | 0 | 0 | 0 | 0 | 0 | 0 | 0 | 0 | 0 | 0 | 0 | 0 | 0 | 0 | 0 | 0
Pinellas.County | Renewable | 0 | 0 | 0 | 0 | 0 | 0 | 0 | 0 | 0 | 0 | 0 | 0 | 0 | 0 | 0 | 0 | 0 | 0 | 0 | 0 | 0 | 0 | 0 | 0 | 0 | 0 | 0 | 0 | 0 | 0 | 0 | 0 | 0 | 0 | 0
PPA.SERC | TranFirm-Purc | 0 | 0 | 0 | 0 | 0 | 0 | 0 | 0 | 0 | 0 | 0 | 0 | 0 | 0 | 0 | 0 | 0 | 0 | 0 | 0 | 0 | 0 | 0 | 0 | 0 | 0 | 0 | 0 | 0 | 0 | 0 | 0 | 0 | 0 | 0
Seasonal PPA_Summer.1 | TranFirm-Purc | 0 | 0 | 0 | 0 | 0 | 0 | 0 | 0 | 0 | 0 | 0 | 0 | 0 | 0 | 0 | 0 | 0 | 0 | 0 | 0 | 0 | 0 | 0 | 0 | 0 | 0 | 0 | 0 | 0 | 0 | 0 | 0 | 0 | 0 | 0
Shady.Hills.1 | TranFirm-Purc | 0 | 0 | 0 | 0 | 0 | 0 | 0 | 0 | 0 | 0 | 0 | 0 | 0 | 0 | 0 | 0 | 0 | 0 | 0 | 0 | 0 | 0 | 0 | 0 | 0 | 0 | 0 | 0 | 0 | 0 | 0 | 0 | 0 | 0 | 0
Shady.Hills.2 | TranFirm-Purc | 0 | 0 | 0 | 0 | 0 | 0 | 0 | 0 | 0 | 0 | 0 | 0 | 0 | 0 | 0 | 0 | 0 | 0 | 0 | 0 | 0 | 0 | 0 | 0 | 0 | 0 | 0 | 0 | 0 | 0 | 0 | 0 | 0 | 0 | 0
Shady.Hills.3 | TranFirm-Purc | 0 | 0 | 0 | 0 | 0 | 0 | 0 | 0 | 0 | 0 | 0 | 0 | 0 | 0 | 0 | 0 | 0 | 0 | 0 | 0 | 0 | 0 | 0 | 0 | 0 | 0 | 0 | 0 | 0 | 0 | 0 | 0 | 0 | 0 | 0
Solar.3rdParty.Block.1 | Renewable | 0 | 0 | 0 | 0 | 0 | 0 | 0 | 0 | 0 | 0 | 0 | 0 | 0 | 0 | 0 | 0 | 0 | 0 | 0 | 0 | 0 | 0 | 0 | 0 | 0 | 0 | 0 | 0 | 0 | 0 | 0 | 0 | 0 | 0 | 0
Solar.3rdParty.Block.2 | Renewable | 0 | 0 | 0 | 0 | 0 | 0 | 0 | 0 | 0 | 0 | 0 | 0 | 0 | 0 | 0 | 0 | 0 | 0 | 0 | 0 | 0 | 0 | 0 | 0 | 0 | 0 | 0 | 0 | 0 | 0 | 0 | 0 | 0 | 0 | 0
Solar.3rdParty.Block.3 | Renewable | 0 | 0 | 0 | 0 | 0 | 0 | 0 | 0 | 0 | 0 | 0 | 0 | 0 | 0 | 0 | 0 | 0 | 0 | 0 | 0 | 0 | 0 | 0 | 0 | 0 | 0 | 0 | 0 | 0 | 0 | 0 | 0 | 0 | 0 | 0
Solar.3rdParty.Block.4 | Renewable | 0 | 0 | 0 | 0 | 0 | 0 | 0 | 0 | 0 | 0 | 0 | 0 | 0 | 0 | 0 | 0 | 0 | 0 | 0 | 0 | 0 | 0 | 0 | 0 | 0 | 0 | 0 | 0 | 0 | 0 | 0 | 0 | 0 | 0 | 0
Solar.DEF.Archer | Renewable | 0 | 0 | 0 | 0 | 0 | 0 | 0 | 0 | 0 | 0 | 0 | 0 | 0 | 0 | 0 | 0 | 0 | 0 | 0 | 0 | 0 | 0 | 0 | 0 | 0 | 0 | 0 | 0 | 0 | 0 | 0 | 0 | 0 | 0 | 0
Solar.DEF.Charlie.Creek | Renewable | 0 | 0 | 0 | 0 | 0 | 0 | 0 | 0 | 0 | 0 | 0 | 0 | 0 | 0 | 0 | 0 | 0 | 0 | 0 | 0 | 0 | 0 | 0 | 0 | 0 | 0 | 0 | 0 | 0 | 0 | 0 | 0 | 0 | 0 | 0
Solar.DEF.Columbia | Renewable | 0 | 0 | 0 | 0 | 0 | 0 | 0 | 0 | 0 | 0 | 0 | 0 | 0 | 0 | 0 | 0 | 0 | 0 | 0 | 0 | 0 | 0 | 0 | 0 | 0 | 0 | 0 | 0 | 0 | 0 | 0 | 0 | 0 | 0 | 0
Solar.DEF.Debary | Renewable | 0 | 0 | 0 | 0 | 0 | 0 | 0 | 0 | 0 | 0 | 0 | 0 | 0 | 0 | 0 | 0 | 0 | 0 | 0 | 0 | 0 | 0 | 0 | 0 | 0 | 0 | 0 | 0 | 0 | 0 | 0 | 0 | 0 | 0 | 0
Solar.DEF.Duette | Renewable | 0 | 0 | 0 | 0 | 0 | 0 | 0 | 0 | 0 | 0 | 0 | 0 | 0 | 0 | 0 | 0 | 0 | 0 | 0 | 0 | 0 | 0 | 0 | 0 | 0 | 0 | 0 | 0 | 0 | 0 | 0 | 0 | 0 | 0 | 0
Solar.DEF.Hamilton | Renewable | 0 | 0 | 0 | 0 | 0 | 0 | 0 | 0 | 0 | 0 | 0 | 0 | 0 | 0 | 0 | 0 | 0 | 0 | 0 | 0 | 0 | 0 | 0 | 0 | 0 | 0 | 0 | 0 | 0 | 0 | 0 | 0 | 0 | 0 | 0
Solar.DEF.Lake.Placid | Renewable | 0 | 0 | 0 | 0 | 0 | 0 | 0 | 0 | 0 | 0 | 0 | 0 | 0 | 0 | 0 | 0 | 0 | 0 | 0 | 0 | 0 | 0 | 0 | 0 | 0 | 0 | 0 | 0 | 0 | 0 | 0 | 0 | 0 | 0 | 0
Solar.DEF.NEW | Renewable | 0 | 0 | 0 | 0 | 0 | 0 | 0 | 0 | 0 | 0 | 0 | 0 | 0 | 0 | 0 | 0 | 0 | 0 | 0 | 0 | 0 | 0 | 0 | 0 | 0 | 0 | 0 | 0 | 0 | 0 | 0 | 0 | 0 | 0 | 0
Solar.DEF.NEW.2 | Renewable | 0 | 0 | 0 | 0 | 0 | 0 | 0 | 0 | 0 | 0 | 0 | 0 | 0 | 0 | 0 | 0 | 0 | 0 | 0 | 0 | 0 | 0 | 0 | 0 | 0 | 0 | 0 | 0 | 0 | 0 | 0 | 0 | 0 | 0 | 0
Solar.DEF.NEW.3 | Renewable | 0 | 0 | 0 | 0 | 0 | 0 | 0 | 0 | 0 | 0 | 0 | 0 | 0 | 0 | 0 | 0 | 0 | 0 | 0 | 0 | 0 | 0 | 0 | 0 | 0 | 0 | 0 | 0 | 0 | 0 | 0 | 0 | 0 | 0 | 0
Solar.DEF.NEW.4 | Renewable | 0 | 0 | 0 | 0 | 0 | 0 | 0 | 0 | 0 | 0 | 0 | 0 | 0 | 0 | 0 | 0 | 0 | 0 | 0 | 0 | 0 | 0 | 0 | 0 | 0 | 0 | 0 | 0 | 0 | 0 | 0 | 0 | 0 | 0 | 0
Solar.DEF.NEW.5 | Renewable | 0 | 0 | 0 | 0 | 0 | 0 | 0 | 0 | 0 | 0 | 0 | 0 | 0 | 0 | 0 | 0 | 0 | 0 | 0 | 0 | 0 | 0 | 0 | 0 | 0 | 0 | 0 | 0 | 0 | 0 | 0 | 0 | 0 | 0 | 0
Solar.DEF.Osc.Perry.Suw | Renewable | 0 | 0 | 0 | 0 | 0 | 0 | 0 | 0 | 0 | 0 | 0 | 0 | 0 | 0 | 0 | 0 | 0 | 0 | 0 | 0 | 0 | 0 | 0 | 0 | 0 | 0 | 0 | 0 | 0 | 0 | 0 | 0 | 0 | 0 | 0
Solar.DEF.Santa.Fe | Renewable | 0 | 0 | 0 | 0 | 0 | 0 | 0 | 0 | 0 | 0 | 0 | 0 | 0 | 0 | 0 | 0 | 0 | 0 | 0 | 0 | 0 | 0 | 0 | 0 | 0 | 0 | 0 | 0 | 0 | 0 | 0 | 0 | 0 | 0 | 0
Solar.DEF.St.Pete.Pier | Renewable | 0 | 0 | 0 | 0 | 0 | 0 | 0 | 0 | 0 | 0 | 0 | 0 | 0 | 0 | 0 | 0 | 0 | 0 | 0 | 0 | 0 | 0 | 0 | 0 | 0 | 0 | 0 | 0 | 0 | 0 | 0 | 0 | 0 | 0 | 0
Solar.DEF.Trenton | Renewable | 0 | 0 | 0 | 0 | 0 | 0 | 0 | 0 | 0 | 0 | 0 | 0 | 0 | 0 | 0 | 0 | 0 | 0 | 0 | 0 | 0 | 0 | 0 | 0 | 0 | 0 | 0 | 0 | 0 | 0 | 0 | 0 | 0 | 0 | 0
Solar.DEF.Twin.Rivers | Renewable | 0 | 0 | 0 | 0 | 0 | 0 | 0 | 0 | 0 | 0 | 0 | 0 | 0 | 0 | 0 | 0 | 0 | 0 | 0 | 0 | 0 | 0 | 0 | 0 | 0 | 0 | 0 | 0 | 0 | 0 | 0 | 0 | 0 | 0 | 0
Standby | DSM | 0 | 0 | 0 | 0 | 0 | 0 | 0 | 0 | 0 | 0 | 0 | 0 | 0 | 0 | 0 | 0 | 0 | 0 | 0 | 0 | 0 | 0 | 0 | 0 | 0 | 0 | 0 | 0 | 0 | 0 | 0 | 0 | 0 | 0 | 0
SUWANNEE_P.1 | CT | 0 | 0 | 0 | 0 | 0 | 0 | 0 | 0 | 0 | 0 | 0 | 0 | 0 | 0 | 0 | 0 | 0 | 0 | 0 | 0 | 0 | 0 | 0 | 0 | 0 | 0 | 0 | 0 | 0 | 0 | 0 | 0 | 0 | 0 | 0
SUWANNEE_P.2 | CT | 0 | 0 | 0 | 0 | 0 | 0 | 0 | 0 | 0 | 0 | 0 | 0 | 0 | 0 | 0 | 0 | 0 | 0 | 0 | 0 | 0 | 0 | 0 | 0 | 0 | 0 | 0 | 0 | 0 | 0 | 0 | 0 | 0 | 0 | 0
SUWANNEE_P.3 | CT | 0 | 0 | 0 | 0 | 0 | 0 | 0 | 0 | 0 | 0 | 0 | 0 | 0 | 0 | 0 | 0 | 0 | 0 | 0 | 0 | 0 | 0 | 0 | 0 | 0 | 0 | 0 | 0 | 0 | 0 | 0 | 0 | 0 | 0 | 0
Tigerbay.1 | Steam-CC | 0 | 0 | 0 | 0 | 0 | 0 | 0 | 0 | 0 | 0 | 0 | 0 | 0 | 0 | 0 | 0 | 0 | 0 | 0 | 0 | 0 | 0 | 0 | 0 | 0 | 0 | 0 | 0 | 0 | 0 | 0 | 0 | 0 | 0 | 0
U.OF.FL.1 | CT | 0 | 0 | 0 | 0 | 0 | 0 | 0 | 0 | 0 | 0 | 0 | 0 | 0 | 0 | 0 | 0 | 0 | 0 | 0 | 0 | 0 | 0 | 0 | 0 | 0 | 0 | 0 | 0 | 0 | 0 | 0 | 0 | 0 | 0 | 0
Voltage.Red | DSM | 0 | 0 | 0 | 0 | 0 | 0 | 0 | 0 | 0 | 0 | 0 | 0 | 0 | 0 | 0 | 0 | 0 | 0 | 0 | 0 | 0 | 0 | 0 | 0 | 0 | 0 | 0 | 0 | 0 | 0 | 0 | 0 | 0 | 0 | 0
WaterHtr_PP | DSM | 0 | 0 | 0 | 0 | 0 | 0 | 0 | 0 | 0 | 0 | 0 | 0 | 0 | 0 | 0 | 0 | 0 | 0 | 0 | 0 | 0 | 0 | 0 | 0 | 0 | 0 | 0 | 0 | 0 | 0 | 0 | 0 | 0 | 0 | 0
Total |  | 75 | 76.14 | 72.95 | 62.03 | 55.95 | 60.89 | 61.24 | 64.42 | 73.16 | 74 | 78.23 | 71.83 | 66.11 | 53.87 | 14.67 | 0 | 0 | 0 | 0 | 0 | 0 | 0 | 0 | 0 | 0 | 0 | 0 | 0 | 0 | 0 | 0 | 0 | 0 | 0 | 0
Group Totals
Station Group | Group Type | 2020 | 2021 | 2022 | 2023 | 2024 | 2025 | 2026 | 2027 | 2028 | 2029 | 2030 | 2031 | 2032 | 2033 | 2034 | 2035 | 2036 | 2037 | 2038 | 2039 | 2040 | 2041 | 2042 | 2043 | 2044 | 2045 | 2046 | 2047 | 2048 | 2049 | 2050 | 2051 | 2052 | 2053 | 2054
Cogen | Total | 0 | 0 | 0 | 0 | 0 | 0 | 0 | 0 | 0 | 0 | 0 | 0 | 0 | 0 | 0 | 0 | 0 | 0 | 0 | 0 | 0 | 0 | 0 | 0 | 0 | 0 | 0 | 0 | 0 | 0 | 0 | 0 | 0 | 0 | 0
CT | Total | 0 | 0 | 0 | 0 | 0 | 0 | 0 | 0 | 0 | 0 | 0 | 0 | 0 | 0 | 0 | 0 | 0 | 0 | 0 | 0 | 0 | 0 | 0 | 0 | 0 | 0 | 0 | 0 | 0 | 0 | 0 | 0 | 0 | 0 | 0
DSM | Total | 0 | 0 | 0 | 0 | 0 | 0 | 0 | 0 | 0 | 0 | 0 | 0 | 0 | 0 | 0 | 0 | 0 | 0 | 0 | 0 | 0 | 0 | 0 | 0 | 0 | 0 | 0 | 0 | 0 | 0 | 0 | 0 | 0 | 0 | 0
Renewable | Total | 0 | 0 | 0 | 0 | 0 | 0 | 0 | 0 | 0 | 0 | 0 | 0 | 0 | 0 | 0 | 0 | 0 | 0 | 0 | 0 | 0 | 0 | 0 | 0 | 0 | 0 | 0 | 0 | 0 | 0 | 0 | 0 | 0 | 0 | 0
Steam-CC | Total | 0 | 0 | 0 | 0 | 0 | 0 | 0 | 0 | 0 | 0 | 0 | 0 | 0 | 0 | 0 | 0 | 0 | 0 | 0 | 0 | 0 | 0 | 0 | 0 | 0 | 0 | 0 | 0 | 0 | 0 | 0 | 0 | 0 | 0 | 0
Steam-Coal | Total | 75 | 76.14 | 72.95 | 62.03 | 55.95 | 60.89 | 61.24 | 64.42 | 73.16 | 74 | 78.23 | 71.83 | 66.11 | 53.87 | 14.67 | 0 | 0 | 0 | 0 | 0 | 0 | 0 | 0 | 0 | 0 | 0 | 0 | 0 | 0 | 0 | 0 | 0 | 0 | 0 | 0
Steam-Gas | Total | 0 | 0 | 0 | 0 | 0 | 0 | 0 | 0 | 0 | 0 | 0 | 0 | 0 | 0 | 0 | 0 | 0 | 0 | 0 | 0 | 0 | 0 | 0 | 0 | 0 | 0 | 0 | 0 | 0 | 0 | 0 | 0 | 0 | 0 | 0
Storage | Total | 0 | 0 | 0 | 0 | 0 | 0 | 0 | 0 | 0 | 0 | 0 | 0 | 0 | 0 | 0 | 0 | 0 | 0 | 0 | 0 | 0 | 0 | 0 | 0 | 0 | 0 | 0 | 0 | 0 | 0 | 0 | 0 | 0 | 0 | 0
TranEcon-Purc | Total | 0 | 0 | 0 | 0 | 0 | 0 | 0 | 0 | 0 | 0 | 0 | 0 | 0 | 0 | 0 | 0 | 0 | 0 | 0 | 0 | 0 | 0 | 0 | 0 | 0 | 0 | 0 | 0 | 0 | 0 | 0 | 0 | 0 | 0 | 0
TranEcon-Sale | Total | 0 | 0 | 0 | 0 | 0 | 0 | 0 | 0 | 0 | 0 | 0 | 0 | 0 | 0 | 0 | 0 | 0 | 0 | 0 | 0 | 0 | 0 | 0 | 0 | 0 | 0 | 0 | 0 | 0 | 0 | 0 | 0 | 0 | 0 | 0
TranFirm-Purc | Total | 0 | 0 | 0 | 0 | 0 | 0 | 0 | 0 | 0 | 0 | 0 | 0 | 0 | 0 | 0 | 0 | 0 | 0 | 0 | 0 | 0 | 0 | 0 | 0 | 0 | 0 | 0 | 0 | 0 | 0 | 0 | 0 | 0 | 0 | 0

## Hours
Hours On-line
\\s00233\grpdata\PEF Resource Planning\2020\2020-03 Clean Energy Connection\Prosym\05052020\CEC_750MW.mdb
Station | Unit Type | 2020 | 2021 | 2022 | 2023 | 2024 | 2025 | 2026 | 2027 | 2028 | 2029 | 2030 | 2031 | 2032 | 2033 | 2034 | 2035 | 2036 | 2037 | 2038 | 2039 | 2040 | 2041 | 2042 | 2043 | 2044 | 2045 | 2046 | 2047 | 2048 | 2049 | 2050 | 2051 | 2052 | 2053 | 2054
AC | DSM | 9 | 23 | 7 | 3 | 21 | 12 | 38 | 126 | 207 | 167 | 227 | 138 | 196 | 174 | 149 | 188 | 209 | 247 | 261 | 328 | 257 | 306 | 260 | 282 | 258 | 243 | 241 | 245 | 254 | 223 | 238 | 317 | 316 | 340 | 389
Anclote.1 | Steam-Gas | 3932 | 4544 | 5603 | 4904 | 5476 | 5679 | 6447 | 6065 | 6348 | 6545 | 6016 | 7045 | 6422 | 7128 | 6417 | 6544 | 6375 | 6713 | 6218 | 7059 | 6300 | 7141 | 2360 | 0 | 0 | 0 | 0 | 0 | 0 | 0 | 0 | 0 | 0 | 0 | 0
Anclote.2 | Steam-Gas | 4260 | 4988 | 4908 | 5326 | 4964 | 5879 | 5690 | 6035 | 6884 | 6119 | 6697 | 6233 | 6576 | 6566 | 6513 | 6032 | 6324 | 6011 | 6138 | 5980 | 6220 | 6049 | 2394 | 0 | 0 | 0 | 0 | 0 | 0 | 0 | 0 | 0 | 0 | 0 | 0
As.Avail | Cogen | 1759 | 1754 | 1754 | 1754 | 1759 | 1754 | 1754 | 1754 | 1759 | 1754 | 1754 | 1754 | 1759 | 1754 | 1754 | 1754 | 1759 | 1754 | 1754 | 1754 | 1759 | 1754 | 1754 | 1754 | 1759 | 1754 | 1754 | 1754 | 1759 | 1754 | 1754 | 1754 | 1759 | 1754 | 1754
As.Avail.PCS | Renewable | 3517 | 3507 | 3507 | 3507 | 3517 | 3507 | 3507 | 3507 | 3517 | 3507 | 3507 | 3507 | 3517 | 3507 | 3507 | 3507 | 3517 | 3507 | 3507 | 3507 | 3517 | 3507 | 3507 | 3507 | 3517 | 3507 | 3507 | 3507 | 3517 | 3507 | 3507 | 3507 | 3517 | 3507 | 3507
AVON.PK_P.1 | CT | 1020 | 0 | 0 | 0 | 0 | 0 | 0 | 0 | 0 | 0 | 0 | 0 | 0 | 0 | 0 | 0 | 0 | 0 | 0 | 0 | 0 | 0 | 0 | 0 | 0 | 0 | 0 | 0 | 0 | 0 | 0 | 0 | 0 | 0 | 0
AVON.PK_P.2 | CT | 54 | 0 | 0 | 0 | 0 | 0 | 0 | 0 | 0 | 0 | 0 | 0 | 0 | 0 | 0 | 0 | 0 | 0 | 0 | 0 | 0 | 0 | 0 | 0 | 0 | 0 | 0 | 0 | 0 | 0 | 0 | 0 | 0 | 0 | 0
Bartow CC.1.0 | Steam-CC | 7957 | 7693 | 7838 | 7809 | 7697 | 7924 | 7972 | 7968 | 7389 | 7967 | 7961 | 7988 | 7725 | 7752 | 8009 | 7954 | 8012 | 7302 | 7944 | 7286 | 8003 | 7768 | 7988 | 7724 | 7698 | 7908 | 7934 | 7838 | 7332 | 7918 | 7928 | 7908 | 7751 | 7701 | 7939
Bartow CC.1.PAG | Steam-CC | 489 | 660 | 365 | 531 | 541 | 808 | 798 | 1057 | 1033 | 849 | 1121 | 1434 | 1441 | 1578 | 503 | 370 | 357 | 412 | 456 | 479 | 467 | 514 | 568 | 573 | 591 | 548 | 567 | 506 | 505 | 496 | 553 | 575 | 582 | 605 | 697
BARTOW_P.1 | CT | 8 | 15 | 8 | 3 | 21 | 21 | 36 | 5 | 0 | 0 | 0 | 0 | 0 | 0 | 0 | 0 | 0 | 0 | 0 | 0 | 0 | 0 | 0 | 0 | 0 | 0 | 0 | 0 | 0 | 0 | 0 | 0 | 0 | 0 | 0
BARTOW_P.2 | CT | 58 | 62 | 59 | 8 | 145 | 72 | 155 | 336 | 407 | 336 | 457 | 324 | 374 | 318 | 48 | 0 | 0 | 0 | 0 | 0 | 0 | 0 | 0 | 0 | 0 | 0 | 0 | 0 | 0 | 0 | 0 | 0 | 0 | 0 | 0
BARTOW_P.3 | CT | 14 | 15 | 13 | 3 | 26 | 12 | 44 | 6 | 0 | 0 | 0 | 0 | 0 | 0 | 0 | 0 | 0 | 0 | 0 | 0 | 0 | 0 | 0 | 0 | 0 | 0 | 0 | 0 | 0 | 0 | 0 | 0 | 0 | 0 | 0
BARTOW_P.4 | CT | 71 | 74 | 46 | 24 | 139 | 118 | 179 | 295 | 381 | 292 | 411 | 347 | 357 | 357 | 53 | 0 | 0 | 0 | 0 | 0 | 0 | 0 | 0 | 0 | 0 | 0 | 0 | 0 | 0 | 0 | 0 | 0 | 0 | 0 | 0
Battery Cape San Blas | Storage | 460 | 1266 | 1171 | 1361 | 1360 | 1359 | 1334 | 1368 | 1316 | 1334 | 1291 | 1523 | 1449 | 1472 | 1320 | 1286 | 1240 | 1244 | 1302 | 1245 | 1279 | 1238 | 1298 | 1222 | 1158 | 817 | 0 | 0 | 0 | 0 | 0 | 0 | 0 | 0 | 0
Battery Jennings | Storage | 58 | 179 | 185 | 195 | 177 | 171 | 182 | 175 | 189 | 158 | 181 | 183 | 185 | 165 | 166 | 106 | 134 | 99 | 88 | 122 | 112 | 102 | 111 | 109 | 100 | 69 | 0 | 0 | 0 | 0 | 0 | 0 | 0 | 0 | 0
Battery Micanopy | Storage | 294 | 636 | 559 | 624 | 573 | 512 | 487 | 517 | 553 | 522 | 547 | 575 | 574 | 632 | 529 | 441 | 484 | 464 | 484 | 458 | 489 | 464 | 432 | 418 | 389 | 290 | 0 | 0 | 0 | 0 | 0 | 0 | 0 | 0 | 0
Battery Trenton | Storage | 89 | 237 | 240 | 234 | 224 | 212 | 203 | 223 | 292 | 275 | 301 | 247 | 300 | 262 | 254 | 205 | 242 | 230 | 276 | 292 | 222 | 288 | 253 | 241 | 288 | 199 | 0 | 0 | 0 | 0 | 0 | 0 | 0 | 0 | 0
BAYBORO_P.1 | CT | 62 | 56 | 44 | 12 | 104 | 86 | 0 | 0 | 0 | 0 | 0 | 0 | 0 | 0 | 0 | 0 | 0 | 0 | 0 | 0 | 0 | 0 | 0 | 0 | 0 | 0 | 0 | 0 | 0 | 0 | 0 | 0 | 0 | 0 | 0
BAYBORO_P.2 | CT | 2 | 12 | 4 | 1 | 4 | 4 | 0 | 0 | 0 | 0 | 0 | 0 | 0 | 0 | 0 | 0 | 0 | 0 | 0 | 0 | 0 | 0 | 0 | 0 | 0 | 0 | 0 | 0 | 0 | 0 | 0 | 0 | 0 | 0 | 0
BAYBORO_P.3 | CT | 39 | 53 | 34 | 12 | 95 | 77 | 0 | 0 | 0 | 0 | 0 | 0 | 0 | 0 | 0 | 0 | 0 | 0 | 0 | 0 | 0 | 0 | 0 | 0 | 0 | 0 | 0 | 0 | 0 | 0 | 0 | 0 | 0 | 0 | 0
BAYBORO_P.4 | CT | 51 | 40 | 29 | 9 | 90 | 51 | 0 | 0 | 0 | 0 | 0 | 0 | 0 | 0 | 0 | 0 | 0 | 0 | 0 | 0 | 0 | 0 | 0 | 0 | 0 | 0 | 0 | 0 | 0 | 0 | 0 | 0 | 0 | 0 | 0
Citrus.CC.1 | Steam-CC | 7485 | 7692 | 7554 | 7762 | 8454 | 7557 | 7788 | 7788 | 7373 | 7788 | 7788 | 7557 | 7811 | 7788 | 7931 | 7788 | 7811 | 7557 | 7788 | 7310 | 7997 | 7724 | 7412 | 7767 | 7811 | 7557 | 7788 | 7788 | 7373 | 7788 | 7788 | 7557 | 7811 | 7788 | 7931
Citrus.CC.1.Duct | Steam-CC | 4270 | 4532 | 4132 | 4458 | 4397 | 4046 | 3695 | 3800 | 3556 | 3592 | 3907 | 3962 | 3896 | 3961 | 3339 | 3191 | 3351 | 3058 | 3041 | 3198 | 3447 | 3333 | 2660 | 2773 | 2846 | 2729 | 2997 | 2954 | 2892 | 2957 | 3048 | 2929 | 3071 | 3142 | 3219
Citrus.CC.2 | Steam-CC | 8223 | 7946 | 6791 | 7715 | 7669 | 7557 | 7788 | 7788 | 7373 | 7788 | 7788 | 7557 | 7811 | 7788 | 7931 | 7788 | 7811 | 7557 | 7788 | 7245 | 7955 | 7788 | 7724 | 7788 | 7811 | 7557 | 7788 | 7788 | 7373 | 7788 | 7788 | 7557 | 7811 | 7788 | 7931
Citrus.CC.2.Duct | Steam-CC | 4351 | 4415 | 4308 | 4344 | 3854 | 3886 | 3528 | 3704 | 3455 | 3374 | 3687 | 3759 | 3691 | 3820 | 3085 | 2977 | 3014 | 2795 | 2778 | 2839 | 2940 | 2956 | 2126 | 2144 | 2227 | 2098 | 2339 | 2200 | 2074 | 2260 | 2215 | 2193 | 2244 | 2306 | 2366
Crystal.4 | Steam-Coal | 5776 | 6227 | 5139 | 4487 | 5636 | 5803 | 5390 | 5734 | 5488 | 6239 | 5791 | 6089 | 5160 | 5396 | 1518 | 0 | 0 | 0 | 0 | 0 | 0 | 0 | 0 | 0 | 0 | 0 | 0 | 0 | 0 | 0 | 0 | 0 | 0 | 0 | 0
Crystal.5 | Steam-Coal | 5817 | 5320 | 7051 | 6299 | 4070 | 5357 | 6004 | 5580 | 6799 | 6526 | 7441 | 6453 | 6496 | 4829 | 1665 | 0 | 0 | 0 | 0 | 0 | 0 | 0 | 0 | 0 | 0 | 0 | 0 | 0 | 0 | 0 | 0 | 0 | 0 | 0 | 0
Dade.County | Renewable | 3517 | 3507 | 3507 | 3507 | 3517 | 3507 | 3507 | 3507 | 3517 | 3507 | 3507 | 3507 | 3517 | 3507 | 3507 | 3507 | 3517 | 3507 | 3507 | 3507 | 3517 | 3507 | 3507 | 3507 | 3517 | 3507 | 3507 | 3507 | 3517 | 3507 | 3507 | 3507 | 3517 | 3507 | 3507
DEBARY.10 | CT | 36 | 40 | 31 | 12 | 64 | 46 | 99 | 192 | 290 | 206 | 297 | 197 | 264 | 216 | 187 | 203 | 30 | 0 | 0 | 0 | 0 | 0 | 0 | 0 | 0 | 0 | 0 | 0 | 0 | 0 | 0 | 0 | 0 | 0 | 0
DEBARY.2 | CT | 17 | 21 | 13 | 12 | 28 | 23 | 43 | 8 | 0 | 0 | 0 | 0 | 0 | 0 | 0 | 0 | 0 | 0 | 0 | 0 | 0 | 0 | 0 | 0 | 0 | 0 | 0 | 0 | 0 | 0 | 0 | 0 | 0 | 0 | 0
DEBARY.3 | CT | 23 | 36 | 21 | 11 | 47 | 33 | 83 | 11 | 0 | 0 | 0 | 0 | 0 | 0 | 0 | 0 | 0 | 0 | 0 | 0 | 0 | 0 | 0 | 0 | 0 | 0 | 0 | 0 | 0 | 0 | 0 | 0 | 0 | 0 | 0
DEBARY.4 | CT | 20 | 27 | 14 | 7 | 31 | 33 | 73 | 6 | 0 | 0 | 0 | 0 | 0 | 0 | 0 | 0 | 0 | 0 | 0 | 0 | 0 | 0 | 0 | 0 | 0 | 0 | 0 | 0 | 0 | 0 | 0 | 0 | 0 | 0 | 0
DEBARY.5 | CT | 18 | 25 | 17 | 10 | 40 | 29 | 56 | 9 | 0 | 0 | 0 | 0 | 0 | 0 | 0 | 0 | 0 | 0 | 0 | 0 | 0 | 0 | 0 | 0 | 0 | 0 | 0 | 0 | 0 | 0 | 0 | 0 | 0 | 0 | 0
DEBARY.6 | CT | 19 | 30 | 20 | 7 | 56 | 36 | 92 | 8 | 0 | 0 | 0 | 0 | 0 | 0 | 0 | 0 | 0 | 0 | 0 | 0 | 0 | 0 | 0 | 0 | 0 | 0 | 0 | 0 | 0 | 0 | 0 | 0 | 0 | 0 | 0
DEBARY.7 | CT | 179 | 121 | 139 | 71 | 305 | 229 | 353 | 610 | 789 | 606 | 796 | 627 | 663 | 601 | 518 | 500 | 68 | 0 | 0 | 0 | 0 | 0 | 0 | 0 | 0 | 0 | 0 | 0 | 0 | 0 | 0 | 0 | 0 | 0 | 0
DEBARY.8 | CT | 100 | 98 | 68 | 39 | 197 | 177 | 263 | 458 | 594 | 457 | 609 | 543 | 563 | 457 | 378 | 365 | 64 | 0 | 0 | 0 | 0 | 0 | 0 | 0 | 0 | 0 | 0 | 0 | 0 | 0 | 0 | 0 | 0 | 0 | 0
DEBARY.9 | CT | 189 | 161 | 141 | 72 | 345 | 267 | 381 | 681 | 844 | 633 | 859 | 688 | 713 | 661 | 566 | 572 | 84 | 0 | 0 | 0 | 0 | 0 | 0 | 0 | 0 | 0 | 0 | 0 | 0 | 0 | 0 | 0 | 0 | 0 | 0
EconPurch | TranEcon-Purc | 0 | 0 | 0 | 0 | 0 | 0 | 0 | 0 | 0 | 0 | 0 | 0 | 0 | 0 | 0 | 0 | 0 | 0 | 0 | 0 | 0 | 0 | 0 | 0 | 0 | 0 | 0 | 0 | 0 | 0 | 0 | 0 | 0 | 0 | 0
EconSale | TranEcon-Sale | 0 | 0 | 0 | 0 | 0 | 0 | 0 | 0 | 0 | 0 | 0 | 0 | 0 | 0 | 0 | 0 | 0 | 0 | 0 | 0 | 0 | 0 | 0 | 0 | 0 | 0 | 0 | 0 | 0 | 0 | 0 | 0 | 0 | 0 | 0
Gen.190MW.CT.1 | CT | 0 | 0 | 0 | 0 | 0 | 0 | 0 | 1436 | 1996 | 1544 | 1956 | 2238 | 2393 | 2660 | 2600 | 2521 | 2698 | 2856 | 2795 | 3346 | 3151 | 3261 | 2945 | 2759 | 2903 | 2969 | 3048 | 3121 | 3216 | 3097 | 3226 | 3339 | 3205 | 3301 | 3490
Gen.190MW.CT.10 | CT | 0 | 0 | 0 | 0 | 0 | 0 | 0 | 0 | 0 | 0 | 0 | 0 | 0 | 0 | 0 | 0 | 0 | 0 | 612 | 838 | 825 | 955 | 828 | 799 | 919 | 951 | 1070 | 1087 | 1057 | 1073 | 1140 | 1126 | 1206 | 1207 | 1357
Gen.190MW.CT.11 | CT | 0 | 0 | 0 | 0 | 0 | 0 | 0 | 0 | 0 | 0 | 0 | 0 | 0 | 0 | 0 | 0 | 0 | 0 | 0 | 0 | 582 | 790 | 659 | 647 | 768 | 816 | 894 | 941 | 906 | 928 | 1002 | 1001 | 993 | 1048 | 1193
Gen.190MW.CT.12 | CT | 0 | 0 | 0 | 0 | 0 | 0 | 0 | 0 | 0 | 0 | 0 | 0 | 0 | 0 | 0 | 0 | 0 | 0 | 0 | 0 | 0 | 0 | 0 | 0 | 553 | 708 | 781 | 776 | 747 | 775 | 829 | 853 | 866 | 903 | 1032
Gen.190MW.CT.13 | CT | 0 | 0 | 0 | 0 | 0 | 0 | 0 | 0 | 0 | 0 | 0 | 0 | 0 | 0 | 0 | 0 | 0 | 0 | 0 | 0 | 0 | 0 | 0 | 0 | 438 | 558 | 632 | 640 | 636 | 653 | 721 | 735 | 759 | 762 | 885
Gen.190MW.CT.14 | CT | 0 | 0 | 0 | 0 | 0 | 0 | 0 | 0 | 0 | 0 | 0 | 0 | 0 | 0 | 0 | 0 | 0 | 0 | 0 | 0 | 0 | 0 | 0 | 0 | 0 | 398 | 488 | 509 | 523 | 532 | 585 | 632 | 633 | 613 | 740
Gen.190MW.CT.15 | CT | 0 | 0 | 0 | 0 | 0 | 0 | 0 | 0 | 0 | 0 | 0 | 0 | 0 | 0 | 0 | 0 | 0 | 0 | 0 | 0 | 0 | 0 | 0 | 0 | 0 | 0 | 347 | 395 | 425 | 428 | 458 | 516 | 489 | 496 | 617
Gen.190MW.CT.16 | CT | 0 | 0 | 0 | 0 | 0 | 0 | 0 | 0 | 0 | 0 | 0 | 0 | 0 | 0 | 0 | 0 | 0 | 0 | 0 | 0 | 0 | 0 | 0 | 0 | 0 | 0 | 0 | 0 | 0 | 0 | 0 | 0 | 0 | 0 | 0
Gen.190MW.CT.17 | CT | 0 | 0 | 0 | 0 | 0 | 0 | 0 | 0 | 0 | 0 | 0 | 0 | 0 | 0 | 0 | 0 | 0 | 0 | 0 | 0 | 0 | 0 | 0 | 0 | 0 | 0 | 0 | 0 | 0 | 0 | 0 | 0 | 0 | 0 | 0
Gen.190MW.CT.18 | CT | 0 | 0 | 0 | 0 | 0 | 0 | 0 | 0 | 0 | 0 | 0 | 0 | 0 | 0 | 0 | 0 | 0 | 0 | 0 | 0 | 0 | 0 | 0 | 0 | 0 | 0 | 0 | 0 | 0 | 0 | 0 | 0 | 0 | 0 | 0
Gen.190MW.CT.19 | CT | 0 | 0 | 0 | 0 | 0 | 0 | 0 | 0 | 0 | 0 | 0 | 0 | 0 | 0 | 0 | 0 | 0 | 0 | 0 | 0 | 0 | 0 | 0 | 0 | 0 | 0 | 0 | 0 | 0 | 0 | 0 | 0 | 0 | 0 | 0
Gen.190MW.CT.2 | CT | 0 | 0 | 0 | 0 | 0 | 0 | 0 | 0 | 0 | 1078 | 1609 | 1837 | 2013 | 2229 | 2246 | 2182 | 2422 | 2604 | 2563 | 2927 | 2689 | 2906 | 2596 | 2460 | 2652 | 2699 | 2793 | 2781 | 2795 | 2825 | 2955 | 3029 | 2955 | 2962 | 3116
Gen.190MW.CT.20 | CT | 0 | 0 | 0 | 0 | 0 | 0 | 0 | 0 | 0 | 0 | 0 | 0 | 0 | 0 | 0 | 0 | 0 | 0 | 0 | 0 | 0 | 0 | 0 | 0 | 0 | 0 | 0 | 0 | 0 | 0 | 0 | 0 | 0 | 0 | 0
Gen.190MW.CT.21 | CT | 0 | 0 | 0 | 0 | 0 | 0 | 0 | 0 | 0 | 0 | 0 | 0 | 0 | 0 | 0 | 0 | 0 | 0 | 0 | 0 | 0 | 0 | 0 | 0 | 0 | 0 | 0 | 0 | 0 | 0 | 0 | 0 | 0 | 0 | 0
Gen.190MW.CT.3 | CT | 0 | 0 | 0 | 0 | 0 | 0 | 0 | 0 | 0 | 0 | 0 | 1203 | 1640 | 1866 | 1975 | 1961 | 2086 | 2250 | 2178 | 2612 | 2339 | 2620 | 2320 | 2156 | 2343 | 2413 | 2429 | 2417 | 2624 | 2478 | 2584 | 2730 | 2637 | 2737 | 2833
Gen.190MW.CT.4 | CT | 0 | 0 | 0 | 0 | 0 | 0 | 0 | 0 | 0 | 0 | 0 | 0 | 0 | 1274 | 1596 | 1640 | 1798 | 1934 | 1936 | 2275 | 2066 | 2296 | 1983 | 1959 | 2143 | 2143 | 2245 | 2226 | 2313 | 2213 | 2362 | 2428 | 2332 | 2392 | 2526
Gen.190MW.CT.5 | CT | 0 | 0 | 0 | 0 | 0 | 0 | 0 | 0 | 0 | 0 | 0 | 0 | 0 | 0 | 1136 | 1399 | 1584 | 1690 | 1712 | 2030 | 1807 | 2062 | 1760 | 1740 | 1864 | 1960 | 2035 | 2036 | 2055 | 1915 | 2115 | 2213 | 2129 | 2275 | 2283
Gen.190MW.CT.6 | CT | 0 | 0 | 0 | 0 | 0 | 0 | 0 | 0 | 0 | 0 | 0 | 0 | 0 | 0 | 975 | 1188 | 1336 | 1409 | 1527 | 1721 | 1541 | 1754 | 1597 | 1491 | 1644 | 1747 | 1791 | 1820 | 1842 | 1851 | 1869 | 1968 | 1911 | 1980 | 2109
Gen.190MW.CT.7 | CT | 0 | 0 | 0 | 0 | 0 | 0 | 0 | 0 | 0 | 0 | 0 | 0 | 0 | 0 | 798 | 976 | 1123 | 1239 | 1283 | 1497 | 1332 | 1521 | 1365 | 1338 | 1404 | 1551 | 1583 | 1606 | 1625 | 1599 | 1645 | 1679 | 1646 | 1776 | 1932
Gen.190MW.CT.8 | CT | 0 | 0 | 0 | 0 | 0 | 0 | 0 | 0 | 0 | 0 | 0 | 0 | 0 | 0 | 0 | 0 | 829 | 1008 | 1096 | 1234 | 1158 | 1338 | 1156 | 1129 | 1243 | 1331 | 1392 | 1373 | 1433 | 1377 | 1438 | 1473 | 1523 | 1592 | 1645
Gen.190MW.CT.9 | CT | 0 | 0 | 0 | 0 | 0 | 0 | 0 | 0 | 0 | 0 | 0 | 0 | 0 | 0 | 0 | 0 | 0 | 0 | 758 | 1025 | 964 | 1105 | 967 | 967 | 1121 | 1140 | 1245 | 1250 | 1250 | 1236 | 1294 | 1358 | 1360 | 1368 | 1518
Gen.2x1.CC.J.1 | Steam-CC | 0 | 0 | 0 | 0 | 0 | 0 | 0 | 0 | 0 | 0 | 0 | 0 | 0 | 0 | 4616 | 7810 | 7857 | 7826 | 7831 | 7833 | 7848 | 7836 | 7830 | 7830 | 7849 | 7837 | 7813 | 7828 | 7848 | 7811 | 7833 | 7823 | 7851 | 7822 | 7825
Gen.2x1.CC.J.1.Duct | Steam-CC | 0 | 0 | 0 | 0 | 0 | 0 | 0 | 0 | 0 | 0 | 0 | 0 | 0 | 0 | 1599 | 1983 | 2049 | 2226 | 2112 | 2408 | 2395 | 2477 | 2784 | 3030 | 3065 | 3089 | 3277 | 3277 | 3499 | 3274 | 3386 | 3418 | 3466 | 3538 | 3481
Gen.2x1.CC.J.2 | Steam-CC | 0 | 0 | 0 | 0 | 0 | 0 | 0 | 0 | 0 | 0 | 0 | 0 | 0 | 0 | 0 | 0 | 0 | 0 | 0 | 0 | 0 | 0 | 4618 | 7819 | 7838 | 7823 | 7823 | 7813 | 7841 | 7824 | 7820 | 7827 | 7846 | 7832 | 7829
Gen.2x1.CC.J.2.Duct | Steam-CC | 0 | 0 | 0 | 0 | 0 | 0 | 0 | 0 | 0 | 0 | 0 | 0 | 0 | 0 | 0 | 0 | 0 | 0 | 0 | 0 | 0 | 0 | 1910 | 2483 | 2593 | 2617 | 2632 | 2653 | 2843 | 2675 | 2854 | 2980 | 2935 | 2907 | 2943
Gen.2x1.CC.J.3 | Steam-CC | 0 | 0 | 0 | 0 | 0 | 0 | 0 | 0 | 0 | 0 | 0 | 0 | 0 | 0 | 0 | 0 | 0 | 0 | 0 | 0 | 0 | 0 | 0 | 0 | 0 | 0 | 0 | 0 | 0 | 0 | 0 | 0 | 0 | 0 | 0
Gen.2x1.CC.J.3.Duct | Steam-CC | 0 | 0 | 0 | 0 | 0 | 0 | 0 | 0 | 0 | 0 | 0 | 0 | 0 | 0 | 0 | 0 | 0 | 0 | 0 | 0 | 0 | 0 | 0 | 0 | 0 | 0 | 0 | 0 | 0 | 0 | 0 | 0 | 0 | 0 | 0
Gen.2x1.CC.J.4 | Steam-CC | 0 | 0 | 0 | 0 | 0 | 0 | 0 | 0 | 0 | 0 | 0 | 0 | 0 | 0 | 0 | 0 | 0 | 0 | 0 | 0 | 0 | 0 | 0 | 0 | 0 | 0 | 0 | 0 | 0 | 0 | 0 | 0 | 0 | 0 | 0
Gen.2x1.CC.J.4.Duct | Steam-CC | 0 | 0 | 0 | 0 | 0 | 0 | 0 | 0 | 0 | 0 | 0 | 0 | 0 | 0 | 0 | 0 | 0 | 0 | 0 | 0 | 0 | 0 | 0 | 0 | 0 | 0 | 0 | 0 | 0 | 0 | 0 | 0 | 0 | 0 | 0
Gen.2x1.CC.J.5 | Steam-CC | 0 | 0 | 0 | 0 | 0 | 0 | 0 | 0 | 0 | 0 | 0 | 0 | 0 | 0 | 0 | 0 | 0 | 0 | 0 | 0 | 0 | 0 | 0 | 0 | 0 | 0 | 0 | 0 | 0 | 0 | 0 | 0 | 0 | 0 | 0
Gen.2x1.CC.J.5.Duct | Steam-CC | 0 | 0 | 0 | 0 | 0 | 0 | 0 | 0 | 0 | 0 | 0 | 0 | 0 | 0 | 0 | 0 | 0 | 0 | 0 | 0 | 0 | 0 | 0 | 0 | 0 | 0 | 0 | 0 | 0 | 0 | 0 | 0 | 0 | 0 | 0
Gen.2x1.CC.J.6 | Steam-CC | 0 | 0 | 0 | 0 | 0 | 0 | 0 | 0 | 0 | 0 | 0 | 0 | 0 | 0 | 0 | 0 | 0 | 0 | 0 | 0 | 0 | 0 | 0 | 0 | 0 | 0 | 0 | 0 | 0 | 0 | 0 | 0 | 0 | 0 | 0
Gen.2x1.CC.J.6.Duct | Steam-CC | 0 | 0 | 0 | 0 | 0 | 0 | 0 | 0 | 0 | 0 | 0 | 0 | 0 | 0 | 0 | 0 | 0 | 0 | 0 | 0 | 0 | 0 | 0 | 0 | 0 | 0 | 0 | 0 | 0 | 0 | 0 | 0 | 0 | 0 | 0
Gen.2x1.CC.J.7 | Steam-CC | 0 | 0 | 0 | 0 | 0 | 0 | 0 | 0 | 0 | 0 | 0 | 0 | 0 | 0 | 0 | 0 | 0 | 0 | 0 | 0 | 0 | 0 | 0 | 0 | 0 | 0 | 0 | 0 | 0 | 0 | 0 | 0 | 0 | 0 | 0
Gen.2x1.CC.J.7.Duct | Steam-CC | 0 | 0 | 0 | 0 | 0 | 0 | 0 | 0 | 0 | 0 | 0 | 0 | 0 | 0 | 0 | 0 | 0 | 0 | 0 | 0 | 0 | 0 | 0 | 0 | 0 | 0 | 0 | 0 | 0 | 0 | 0 | 0 | 0 | 0 | 0
HEAT | DSM | 0 | 0 | 1 | 2 | 2 | 2 | 3 | 6 | 12 | 21 | 15 | 15 | 13 | 8 | 18 | 16 | 25 | 52 | 31 | 28 | 10 | 22 | 15 | 12 | 22 | 51 | 15 | 28 | 9 | 50 | 33 | 27 | 35 | 25 | 44
Hines.CC.1 | Steam-CC | 6979 | 7775 | 8371 | 7795 | 8219 | 7438 | 7398 | 8044 | 7974 | 7785 | 8021 | 7361 | 8097 | 8072 | 7228 | 8006 | 7922 | 8107 | 8018 | 7871 | 7978 | 7409 | 8077 | 7804 | 6827 | 7735 | 7466 | 7704 | 7981 | 7734 | 7810 | 7304 | 7876 | 7998 | 7125
Hines.CC.2 | Steam-CC | 7297 | 7690 | 8108 | 8170 | 7737 | 7181 | 7792 | 7896 | 7934 | 7838 | 7128 | 7983 | 7854 | 7945 | 7855 | 7540 | 7764 | 7887 | 7722 | 7870 | 7191 | 7912 | 7328 | 7537 | 7385 | 7177 | 7615 | 7380 | 7576 | 7471 | 6822 | 7756 | 7574 | 7580 | 7531
Hines.CC.3 | Steam-CC | 6785 | 7097 | 6930 | 7216 | 7723 | 7131 | 7203 | 7477 | 7573 | 7640 | 7659 | 7027 | 7574 | 7783 | 7805 | 7539 | 7264 | 7457 | 7528 | 7570 | 7689 | 6992 | 7593 | 7370 | 7091 | 7422 | 7198 | 7509 | 7345 | 7294 | 7300 | 6546 | 7301 | 7293 | 7547
Hines.CC.4 | Steam-CC | 8461 | 6979 | 7958 | 7429 | 7433 | 8109 | 7616 | 7642 | 8103 | 8143 | 7277 | 7350 | 8105 | 8124 | 7695 | 7653 | 8114 | 8125 | 8146 | 7804 | 7721 | 8142 | 7582 | 7474 | 8172 | 8119 | 7717 | 7670 | 8147 | 8113 | 7406 | 7407 | 8144 | 8158 | 7686
INT.CITY.1 | CT | 24 | 35 | 24 | 8 | 58 | 42 | 89 | 154 | 234 | 186 | 255 | 190 | 224 | 186 | 21 | 0 | 0 | 0 | 0 | 0 | 0 | 0 | 0 | 0 | 0 | 0 | 0 | 0 | 0 | 0 | 0 | 0 | 0 | 0 | 0
INT.CITY.10 | CT | 127 | 114 | 90 | 51 | 214 | 172 | 254 | 470 | 589 | 450 | 654 | 507 | 497 | 491 | 375 | 405 | 476 | 459 | 86 | 0 | 0 | 0 | 0 | 0 | 0 | 0 | 0 | 0 | 0 | 0 | 0 | 0 | 0 | 0 | 0
INT.CITY.11 | CT | 51 | 52 | 40 | 17 | 81 | 69 | 135 | 257 | 353 | 278 | 393 | 250 | 308 | 276 | 219 | 255 | 336 | 342 | 305 | 410 | 320 | 368 | 289 | 346 | 54 | 0 | 0 | 0 | 0 | 0 | 0 | 0 | 0 | 0 | 0
INT.CITY.12 | CT | 261 | 257 | 206 | 174 | 459 | 355 | 484 | 902 | 1083 | 808 | 1056 | 874 | 833 | 829 | 696 | 655 | 701 | 664 | 497 | 610 | 426 | 534 | 555 | 623 | 413 | 91 | 0 | 0 | 0 | 0 | 0 | 0 | 0 | 0 | 0
INT.CITY.13 | CT | 319 | 298 | 266 | 202 | 520 | 335 | 549 | 972 | 1126 | 905 | 1106 | 900 | 948 | 882 | 709 | 729 | 742 | 738 | 537 | 668 | 454 | 573 | 594 | 662 | 563 | 61 | 0 | 0 | 0 | 0 | 0 | 0 | 0 | 0 | 0
INT.CITY.14 | CT | 227 | 223 | 182 | 141 | 384 | 318 | 418 | 805 | 1003 | 774 | 991 | 807 | 827 | 773 | 645 | 591 | 601 | 654 | 426 | 525 | 363 | 446 | 412 | 432 | 358 | 31 | 0 | 0 | 0 | 0 | 0 | 0 | 0 | 0 | 0
INT.CITY.2 | CT | 6 | 15 | 9 | 3 | 18 | 9 | 22 | 58 | 146 | 105 | 138 | 102 | 136 | 107 | 5 | 0 | 0 | 0 | 0 | 0 | 0 | 0 | 0 | 0 | 0 | 0 | 0 | 0 | 0 | 0 | 0 | 0 | 0 | 0 | 0
INT.CITY.3 | CT | 21 | 35 | 17 | 9 | 33 | 33 | 51 | 101 | 239 | 193 | 263 | 150 | 224 | 191 | 21 | 0 | 0 | 0 | 0 | 0 | 0 | 0 | 0 | 0 | 0 | 0 | 0 | 0 | 0 | 0 | 0 | 0 | 0 | 0 | 0
INT.CITY.4 | CT | 33 | 40 | 24 | 11 | 58 | 47 | 80 | 146 | 273 | 218 | 315 | 223 | 258 | 222 | 17 | 0 | 0 | 0 | 0 | 0 | 0 | 0 | 0 | 0 | 0 | 0 | 0 | 0 | 0 | 0 | 0 | 0 | 0 | 0 | 0
INT.CITY.5 | CT | 8 | 18 | 10 | 4 | 23 | 16 | 26 | 50 | 161 | 129 | 171 | 118 | 145 | 130 | 9 | 0 | 0 | 0 | 0 | 0 | 0 | 0 | 0 | 0 | 0 | 0 | 0 | 0 | 0 | 0 | 0 | 0 | 0 | 0 | 0
INT.CITY.6 | CT | 47 | 47 | 31 | 13 | 84 | 63 | 128 | 228 | 338 | 271 | 373 | 265 | 316 | 265 | 30 | 0 | 0 | 0 | 0 | 0 | 0 | 0 | 0 | 0 | 0 | 0 | 0 | 0 | 0 | 0 | 0 | 0 | 0 | 0 | 0
INT.CITY.7 | CT | 105 | 69 | 74 | 36 | 186 | 133 | 206 | 400 | 502 | 390 | 583 | 438 | 479 | 402 | 304 | 286 | 364 | 393 | 66 | 0 | 0 | 0 | 0 | 0 | 0 | 0 | 0 | 0 | 0 | 0 | 0 | 0 | 0 | 0 | 0
INT.CITY.8 | CT | 148 | 139 | 124 | 53 | 267 | 194 | 293 | 548 | 669 | 554 | 714 | 594 | 606 | 546 | 461 | 482 | 507 | 513 | 88 | 0 | 0 | 0 | 0 | 0 | 0 | 0 | 0 | 0 | 0 | 0 | 0 | 0 | 0 | 0 | 0
INT.CITY.9 | CT | 141 | 115 | 105 | 63 | 249 | 156 | 280 | 511 | 682 | 515 | 685 | 512 | 507 | 529 | 418 | 441 | 485 | 507 | 70 | 0 | 0 | 0 | 0 | 0 | 0 | 0 | 0 | 0 | 0 | 0 | 0 | 0 | 0 | 0 | 0
INTER | DSM | 2 | 11 | 3 | 1 | 9 | 4 | 22 | 51 | 120 | 98 | 125 | 75 | 115 | 88 | 77 | 93 | 107 | 154 | 166 | 186 | 131 | 169 | 139 | 144 | 167 | 162 | 129 | 126 | 123 | 136 | 111 | 187 | 186 | 188 | 238
Lake.County | Renewable | 3517 | 3507 | 3507 | 3507 | 1749 | 0 | 0 | 0 | 0 | 0 | 0 | 0 | 0 | 0 | 0 | 0 | 0 | 0 | 0 | 0 | 0 | 0 | 0 | 0 | 0 | 0 | 0 | 0 | 0 | 0 | 0 | 0 | 0 | 0 | 0
LEE.County.Res | Renewable | 3517 | 3507 | 3507 | 3507 | 3517 | 3507 | 3507 | 3507 | 3517 | 3507 | 3507 | 3507 | 3517 | 3507 | 3507 | 3507 | 3517 | 3507 | 3507 | 3507 | 3517 | 3507 | 3507 | 3507 | 3517 | 3507 | 3507 | 3507 | 3517 | 3507 | 3507 | 3507 | 3517 | 3507 | 3507
Mulberry | Cogen | 8355 | 8331 | 8346 | 8346 | 5113 | 0 | 0 | 0 | 0 | 0 | 0 | 0 | 0 | 0 | 0 | 0 | 0 | 0 | 0 | 0 | 0 | 0 | 0 | 0 | 0 | 0 | 0 | 0 | 0 | 0 | 0 | 0 | 0 | 0 | 0
NSG.Vand.CT.1 | TranFirm-Purc | 1634 | 2289 | 2101 | 2720 | 2267 | 2667 | 2231 | 503 | 0 | 0 | 0 | 0 | 0 | 0 | 0 | 0 | 0 | 0 | 0 | 0 | 0 | 0 | 0 | 0 | 0 | 0 | 0 | 0 | 0 | 0 | 0 | 0 | 0 | 0 | 0
NSG.Vand.CT.2 | TranFirm-Purc | 1358 | 1958 | 1876 | 2389 | 1940 | 2063 | 2014 | 462 | 0 | 0 | 0 | 0 | 0 | 0 | 0 | 0 | 0 | 0 | 0 | 0 | 0 | 0 | 0 | 0 | 0 | 0 | 0 | 0 | 0 | 0 | 0 | 0 | 0 | 0 | 0
NSG.Vand.CT.3 | TranFirm-Purc | 1186 | 1360 | 1466 | 1721 | 1532 | 1701 | 1657 | 340 | 0 | 0 | 0 | 0 | 0 | 0 | 0 | 0 | 0 | 0 | 0 | 0 | 0 | 0 | 0 | 0 | 0 | 0 | 0 | 0 | 0 | 0 | 0 | 0 | 0 | 0 | 0
NSG.Vand.CT.4 | TranFirm-Purc | 1011 | 1135 | 1193 | 1380 | 1249 | 1283 | 1336 | 228 | 0 | 0 | 0 | 0 | 0 | 0 | 0 | 0 | 0 | 0 | 0 | 0 | 0 | 0 | 0 | 0 | 0 | 0 | 0 | 0 | 0 | 0 | 0 | 0 | 0 | 0 | 0
Orange.Cogen | Cogen | 8176 | 8153 | 8180 | 8180 | 8203 | 8180 | 0 | 0 | 0 | 0 | 0 | 0 | 0 | 0 | 0 | 0 | 0 | 0 | 0 | 0 | 0 | 0 | 0 | 0 | 0 | 0 | 0 | 0 | 0 | 0 | 0 | 0 | 0 | 0 | 0
Orlando.Cogen | Cogen | 8592 | 8640 | 8634 | 8634 | 0 | 0 | 0 | 0 | 0 | 0 | 0 | 0 | 0 | 0 | 0 | 0 | 0 | 0 | 0 | 0 | 0 | 0 | 0 | 0 | 0 | 0 | 0 | 0 | 0 | 0 | 0 | 0 | 0 | 0 | 0
Osprey 1.0 | Steam-CC | 2364 | 2284 | 2542 | 2139 | 556 | 0 | 0 | 0 | 0 | 0 | 0 | 0 | 0 | 0 | 0 | 0 | 0 | 0 | 0 | 0 | 0 | 0 | 0 | 0 | 0 | 0 | 0 | 0 | 0 | 0 | 0 | 0 | 0 | 0 | 0
Osprey 1.1 | Steam-CC | 1089 | 939 | 1020 | 751 | 372 | 0 | 0 | 0 | 0 | 0 | 0 | 0 | 0 | 0 | 0 | 0 | 0 | 0 | 0 | 0 | 0 | 0 | 0 | 0 | 0 | 0 | 0 | 0 | 0 | 0 | 0 | 0 | 0 | 0 | 0
Osprey 1.2 | Steam-CC | 36 | 44 | 35 | 29 | 3 | 0 | 0 | 0 | 0 | 0 | 0 | 0 | 0 | 0 | 0 | 0 | 0 | 0 | 0 | 0 | 0 | 0 | 0 | 0 | 0 | 0 | 0 | 0 | 0 | 0 | 0 | 0 | 0 | 0 | 0
OspreyAcq | Steam-CC | 0 | 0 | 0 | 0 | 4846 | 7147 | 7393 | 6624 | 7492 | 7007 | 7352 | 7149 | 7360 | 7261 | 7005 | 6677 | 5999 | 6645 | 6599 | 6675 | 6763 | 6673 | 6319 | 5492 | 5991 | 5980 | 5973 | 5736 | 6201 | 5736 | 6001 | 6256 | 6237 | 6214 | 6394
OspreyAcqDF | Steam-CC | 0 | 0 | 0 | 0 | 270 | 225 | 244 | 413 | 578 | 433 | 571 | 520 | 500 | 491 | 239 | 239 | 201 | 249 | 234 | 284 | 246 | 291 | 256 | 282 | 253 | 253 | 173 | 205 | 200 | 187 | 242 | 327 | 234 | 285 | 307
Pasco.County | Renewable | 8064 | 7968 | 7970 | 7970 | 7993 | 7970 | 7970 | 7970 | 7993 | 7970 | 7970 | 7970 | 7993 | 7970 | 7970 | 7970 | 7993 | 7970 | 7970 | 7970 | 7993 | 7970 | 7970 | 7970 | 7993 | 7970 | 7970 | 7970 | 7993 | 7970 | 7970 | 7970 | 7993 | 7970 | 7970
Pinellas.County | Renewable | 7728 | 7704 | 7974 | 7974 | 7997 | 7974 | 7974 | 7974 | 7997 | 7974 | 7974 | 7974 | 7997 | 7974 | 7974 | 7974 | 7997 | 7974 | 7974 | 7974 | 7997 | 7974 | 7974 | 7974 | 7997 | 7974 | 7974 | 7974 | 7997 | 7974 | 7974 | 7974 | 7997 | 7974 | 7974
PPA.SERC | TranFirm-Purc | 4057 | 1099 | 0 | 0 | 0 | 0 | 0 | 0 | 0 | 0 | 0 | 0 | 0 | 0 | 0 | 0 | 0 | 0 | 0 | 0 | 0 | 0 | 0 | 0 | 0 | 0 | 0 | 0 | 0 | 0 | 0 | 0 | 0 | 0 | 0
Seasonal PPA_Summer.1 | TranFirm-Purc | 0 | 0 | 0 | 0 | 0 | 0 | 0 | 0 | 0 | 0 | 0 | 0 | 0 | 0 | 0 | 0 | 0 | 0 | 0 | 0 | 0 | 0 | 0 | 0 | 0 | 0 | 0 | 0 | 0 | 0 | 0 | 0 | 0 | 0 | 0
Shady.Hills.1 | TranFirm-Purc | 888 | 1084 | 951 | 810 | 23 | 0 | 0 | 0 | 0 | 0 | 0 | 0 | 0 | 0 | 0 | 0 | 0 | 0 | 0 | 0 | 0 | 0 | 0 | 0 | 0 | 0 | 0 | 0 | 0 | 0 | 0 | 0 | 0 | 0 | 0
Shady.Hills.2 | TranFirm-Purc | 797 | 726 | 753 | 583 | 22 | 0 | 0 | 0 | 0 | 0 | 0 | 0 | 0 | 0 | 0 | 0 | 0 | 0 | 0 | 0 | 0 | 0 | 0 | 0 | 0 | 0 | 0 | 0 | 0 | 0 | 0 | 0 | 0 | 0 | 0
Shady.Hills.3 | TranFirm-Purc | 638 | 529 | 525 | 401 | 22 | 0 | 0 | 0 | 0 | 0 | 0 | 0 | 0 | 0 | 0 | 0 | 0 | 0 | 0 | 0 | 0 | 0 | 0 | 0 | 0 | 0 | 0 | 0 | 0 | 0 | 0 | 0 | 0 | 0 | 0
Solar.3rdParty.Block.1 | Renewable | 744 | 8760 | 8760 | 8760 | 8784 | 8760 | 8760 | 8760 | 8784 | 8760 | 8760 | 8760 | 8784 | 8760 | 8760 | 8760 | 8784 | 8760 | 8760 | 8760 | 8784 | 8760 | 8760 | 8760 | 8784 | 8760 | 8760 | 8760 | 8784 | 8760 | 8760 | 8760 | 8784 | 8760 | 8760
Solar.3rdParty.Block.2 | Renewable | 0 | 0 | 744 | 8760 | 8784 | 8760 | 8760 | 8760 | 8784 | 8760 | 8760 | 8760 | 8784 | 8760 | 8760 | 8760 | 8784 | 8760 | 8760 | 8760 | 8784 | 8760 | 8760 | 8760 | 8784 | 8760 | 8760 | 8760 | 8784 | 8760 | 8760 | 8760 | 8784 | 8760 | 8760
Solar.3rdParty.Block.3 | Renewable | 0 | 0 | 0 | 0 | 744 | 8760 | 8760 | 8760 | 8784 | 8760 | 8760 | 8760 | 8784 | 8760 | 8760 | 8760 | 8784 | 8760 | 8760 | 8760 | 8784 | 8760 | 8760 | 8760 | 8784 | 8760 | 8760 | 8760 | 8784 | 8760 | 8760 | 8760 | 8784 | 8760 | 8760
Solar.3rdParty.Block.4 | Renewable | 0 | 0 | 0 | 0 | 0 | 0 | 744 | 8760 | 8784 | 8760 | 8760 | 8760 | 8784 | 8760 | 8760 | 8760 | 8784 | 8760 | 8760 | 8760 | 8784 | 8760 | 8760 | 8760 | 8784 | 8760 | 8760 | 8760 | 8784 | 8760 | 8760 | 8760 | 8784 | 8760 | 8760
Solar.DEF.Archer | Renewable | 0 | 744 | 8760 | 8760 | 8784 | 8760 | 8760 | 8760 | 8784 | 8760 | 8760 | 8760 | 8784 | 8760 | 8760 | 8760 | 8784 | 8760 | 8760 | 8760 | 8784 | 8760 | 8760 | 8760 | 8784 | 8760 | 8760 | 8760 | 8784 | 8760 | 8760 | 8016 | 0 | 0 | 0
Solar.DEF.Charlie.Creek | Renewable | 0 | 744 | 8760 | 8760 | 8784 | 8760 | 8760 | 8760 | 8784 | 8760 | 8760 | 8760 | 8784 | 8760 | 8760 | 8760 | 8784 | 8760 | 8760 | 8760 | 8784 | 8760 | 8760 | 8760 | 8784 | 8760 | 8760 | 8760 | 8784 | 8760 | 8760 | 8016 | 0 | 0 | 0
Solar.DEF.Columbia | Renewable | 6984 | 8760 | 8760 | 8760 | 8784 | 8760 | 8760 | 8760 | 8784 | 8760 | 8760 | 8760 | 8784 | 8760 | 8760 | 8760 | 8784 | 8760 | 8760 | 8760 | 8784 | 8760 | 8760 | 8760 | 8784 | 8760 | 8760 | 8760 | 8784 | 8760 | 1776 | 0 | 0 | 0 | 0
Solar.DEF.Debary | Renewable | 5880 | 8760 | 8760 | 8760 | 8784 | 8760 | 8760 | 8760 | 8784 | 8760 | 8760 | 8760 | 8784 | 8760 | 8760 | 8760 | 8784 | 8760 | 8760 | 8760 | 8784 | 8760 | 8760 | 8760 | 8784 | 8760 | 8760 | 8760 | 8784 | 8760 | 2880 | 0 | 0 | 0 | 0
Solar.DEF.Duette | Renewable | 0 | 744 | 8760 | 8760 | 8784 | 8760 | 8760 | 8760 | 8784 | 8760 | 8760 | 8760 | 8784 | 8760 | 8760 | 8760 | 8784 | 8760 | 8760 | 8760 | 8784 | 8760 | 8760 | 8760 | 8784 | 8760 | 8760 | 8760 | 8784 | 8760 | 8760 | 8016 | 0 | 0 | 0
Solar.DEF.Hamilton | Renewable | 8784 | 8760 | 8760 | 8760 | 8784 | 8760 | 8760 | 8760 | 8784 | 8760 | 8760 | 8760 | 8784 | 8760 | 8760 | 8760 | 8784 | 8760 | 8760 | 8760 | 8784 | 8760 | 8760 | 8760 | 8784 | 8760 | 8760 | 8760 | 8400 | 0 | 0 | 0 | 0 | 0 | 0
Solar.DEF.Lake.Placid | Renewable | 8784 | 8760 | 8760 | 8760 | 8784 | 8760 | 8760 | 8760 | 8784 | 8760 | 8760 | 8760 | 8784 | 8760 | 8760 | 8760 | 8784 | 8760 | 8760 | 8760 | 8784 | 8760 | 8760 | 8760 | 8784 | 8760 | 8760 | 8760 | 8784 | 8016 | 0 | 0 | 0 | 0 | 0
Solar.DEF.NEW | Renewable | 0 | 0 | 8760 | 8760 | 8784 | 8760 | 8760 | 8760 | 8784 | 8760 | 8760 | 8760 | 8784 | 8760 | 8760 | 8760 | 8784 | 8760 | 8760 | 8760 | 8784 | 8760 | 8760 | 8760 | 8784 | 8760 | 8760 | 8760 | 8784 | 8760 | 8760 | 8760 | 0 | 0 | 0
Solar.DEF.NEW.2 | Renewable | 0 | 0 | 0 | 8760 | 8784 | 8760 | 8760 | 8760 | 8784 | 8760 | 8760 | 8760 | 8784 | 8760 | 8760 | 8760 | 8784 | 8760 | 8760 | 8760 | 8784 | 8760 | 8760 | 8760 | 8784 | 8760 | 8760 | 8760 | 8784 | 8760 | 8760 | 8760 | 8760 | 0 | 0
Solar.DEF.NEW.3 | Renewable | 0 | 0 | 0 | 0 | 8784 | 8760 | 8760 | 8760 | 8784 | 8760 | 8760 | 8760 | 8784 | 8760 | 8760 | 8760 | 8784 | 8760 | 8760 | 8760 | 8784 | 8760 | 8760 | 8760 | 8784 | 8760 | 8760 | 8760 | 8784 | 8760 | 8760 | 8760 | 8784 | 8736 | 0
Solar.DEF.NEW.4 | Renewable | 0 | 0 | 0 | 0 | 0 | 0 | 0 | 0 | 0 | 0 | 0 | 0 | 0 | 0 | 0 | 0 | 0 | 0 | 0 | 0 | 0 | 0 | 0 | 0 | 0 | 0 | 0 | 0 | 0 | 0 | 0 | 0 | 0 | 0 | 0
Solar.DEF.NEW.5 | Renewable | 0 | 0 | 0 | 0 | 0 | 0 | 0 | 0 | 0 | 0 | 0 | 0 | 0 | 0 | 0 | 0 | 0 | 0 | 0 | 0 | 0 | 0 | 0 | 0 | 0 | 0 | 0 | 0 | 0 | 0 | 0 | 0 | 0 | 0 | 0
Solar.DEF.Osc.Perry.Suw | Renewable | 8784 | 8760 | 8760 | 8760 | 8784 | 8760 | 8760 | 8760 | 8784 | 8760 | 8760 | 8760 | 8784 | 8760 | 8760 | 8760 | 8784 | 8760 | 8760 | 8760 | 8784 | 8760 | 8760 | 8760 | 8784 | 8760 | 8760 | 7296 | 0 | 0 | 0 | 0 | 0 | 0 | 0
Solar.DEF.Santa.Fe | Renewable | 0 | 8760 | 8760 | 8760 | 8784 | 8760 | 8760 | 8760 | 8784 | 8760 | 8760 | 8760 | 8784 | 8760 | 8760 | 8760 | 8784 | 8760 | 8760 | 8760 | 8784 | 8760 | 8760 | 8760 | 8784 | 8760 | 8760 | 8760 | 8784 | 8760 | 8760 | 0 | 0 | 0 | 0
Solar.DEF.St.Pete.Pier | Renewable | 8784 | 8760 | 8760 | 8760 | 8784 | 8760 | 8760 | 8760 | 8784 | 8760 | 8760 | 8760 | 8784 | 8760 | 8760 | 8760 | 8784 | 8760 | 8760 | 8760 | 8784 | 8760 | 8760 | 8760 | 8784 | 8760 | 8760 | 8760 | 8784 | 8016 | 0 | 0 | 0 | 0 | 0
Solar.DEF.Trenton | Renewable | 8784 | 8760 | 8760 | 8760 | 8784 | 8760 | 8760 | 8760 | 8784 | 8760 | 8760 | 8760 | 8784 | 8760 | 8760 | 8760 | 8784 | 8760 | 8760 | 8760 | 8784 | 8760 | 8760 | 8760 | 8784 | 8760 | 8760 | 8760 | 8784 | 8016 | 0 | 0 | 0 | 0 | 0
Solar.DEF.Twin.Rivers | Renewable | 0 | 8760 | 8760 | 8760 | 8784 | 8760 | 8760 | 8760 | 8784 | 8760 | 8760 | 8760 | 8784 | 8760 | 8760 | 8760 | 8784 | 8760 | 8760 | 8760 | 8784 | 8760 | 8760 | 8760 | 8784 | 8760 | 8760 | 8760 | 8784 | 8760 | 8760 | 0 | 0 | 0 | 0
Standby | DSM | 2 | 8 | 0 | 0 | 5 | 0 | 15 | 21 | 74 | 62 | 69 | 40 | 81 | 45 | 49 | 57 | 77 | 103 | 104 | 119 | 80 | 110 | 90 | 100 | 115 | 130 | 94 | 88 | 103 | 105 | 87 | 162 | 148 | 159 | 191
SUWANNEE_P.1 | CT | 87 | 97 | 63 | 45 | 178 | 137 | 162 | 295 | 430 | 340 | 444 | 383 | 371 | 353 | 58 | 0 | 0 | 0 | 0 | 0 | 0 | 0 | 0 | 0 | 0 | 0 | 0 | 0 | 0 | 0 | 0 | 0 | 0 | 0 | 0
SUWANNEE_P.2 | CT | 40 | 37 | 16 | 5 | 44 | 49 | 103 | 209 | 265 | 225 | 324 | 204 | 280 | 205 | 23 | 0 | 0 | 0 | 0 | 0 | 0 | 0 | 0 | 0 | 0 | 0 | 0 | 0 | 0 | 0 | 0 | 0 | 0 | 0 | 0
SUWANNEE_P.3 | CT | 116 | 102 | 86 | 64 | 159 | 145 | 163 | 333 | 464 | 370 | 465 | 344 | 411 | 391 | 75 | 0 | 0 | 0 | 0 | 0 | 0 | 0 | 0 | 0 | 0 | 0 | 0 | 0 | 0 | 0 | 0 | 0 | 0 | 0 | 0
Tigerbay.1 | Steam-CC | 6348 | 6792 | 7652 | 7328 | 4997 | 5925 | 6756 | 6688 | 7118 | 6145 | 2941 | 0 | 0 | 0 | 0 | 0 | 0 | 0 | 0 | 0 | 0 | 0 | 0 | 0 | 0 | 0 | 0 | 0 | 0 | 0 | 0 | 0 | 0 | 0 | 0
U.OF.FL.1 | CT | 7396 | 7048 | 8001 | 7304 | 7722 | 7104 | 7777 | 6609 | 0 | 0 | 0 | 0 | 0 | 0 | 0 | 0 | 0 | 0 | 0 | 0 | 0 | 0 | 0 | 0 | 0 | 0 | 0 | 0 | 0 | 0 | 0 | 0 | 0 | 0 | 0
Voltage.Red | DSM | 5136 | 5136 | 5136 | 5136 | 5136 | 5136 | 5136 | 5137 | 5141 | 5146 | 5144 | 5145 | 5141 | 5140 | 5146 | 5142 | 5151 | 5154 | 5151 | 5143 | 5138 | 5142 | 5139 | 5140 | 5139 | 5160 | 5139 | 5142 | 5136 | 5161 | 5148 | 5142 | 5152 | 5153 | 5157
WaterHtr_PP | DSM | 6 | 17 | 7 | 6 | 16 | 12 | 32 | 108 | 163 | 144 | 206 | 124 | 183 | 139 | 121 | 154 | 208 | 250 | 249 | 287 | 221 | 277 | 226 | 228 | 254 | 244 | 209 | 206 | 221 | 240 | 230 | 284 | 293 | 306 | 369
Group Totals
Station Group | Group Type | 2020 | 2021 | 2022 | 2023 | 2024 | 2025 | 2026 | 2027 | 2028 | 2029 | 2030 | 2031 | 2032 | 2033 | 2034 | 2035 | 2036 | 2037 | 2038 | 2039 | 2040 | 2041 | 2042 | 2043 | 2044 | 2045 | 2046 | 2047 | 2048 | 2049 | 2050 | 2051 | 2052 | 2053 | 2054
Cogen | Total | 26882 | 26878 | 26914 | 26914 | 15075 | 9934 | 1754 | 1754 | 1759 | 1754 | 1754 | 1754 | 1759 | 1754 | 1754 | 1754 | 1759 | 1754 | 1754 | 1754 | 1759 | 1754 | 1754 | 1754 | 1759 | 1754 | 1754 | 1754 | 1759 | 1754 | 1754 | 1754 | 1759 | 1754 | 1754
CT | Total | 11137 | 9627 | 10069 | 8516 | 12474 | 10691 | 13077 | 17109 | 13858 | 11863 | 15924 | 14865 | 16350 | 17417 | 17162 | 17351 | 18334 | 19260 | 18535 | 21718 | 20017 | 22529 | 20026 | 19508 | 21383 | 21567 | 22773 | 22978 | 23447 | 22980 | 24223 | 25080 | 24644 | 25412 | 27276
DSM | Total | 5155 | 5195 | 5154 | 5148 | 5189 | 5166 | 5246 | 5449 | 5717 | 5638 | 5786 | 5537 | 5729 | 5594 | 5560 | 5650 | 5777 | 5960 | 5962 | 6091 | 5837 | 6026 | 5869 | 5906 | 5955 | 5990 | 5827 | 5835 | 5846 | 5915 | 5847 | 6119 | 6130 | 6171 | 6388
Renewable | Total | 87388 | 119532 | 153356 | 170132 | 178362 | 184145 | 184889 | 192905 | 193437 | 192905 | 192905 | 192905 | 193437 | 192905 | 192905 | 192905 | 193437 | 192905 | 192905 | 192905 | 193437 | 192905 | 192905 | 192905 | 193437 | 192905 | 192905 | 191441 | 184269 | 173153 | 136241 | 111833 | 79221 | 70241 | 61505
Steam-CC | Total | 72134 | 72538 | 73604 | 73476 | 74768 | 74934 | 75971 | 76889 | 76951 | 76349 | 73201 | 69647 | 71865 | 72363 | 74840 | 77515 | 77526 | 77203 | 77985 | 76672 | 78640 | 77815 | 82775 | 85890 | 86048 | 86449 | 87100 | 86849 | 87030 | 87326 | 86794 | 86363 | 88734 | 88957 | 88751
Steam-Coal | Total | 11593 | 11547 | 12190 | 10786 | 9706 | 11160 | 11394 | 11314 | 12287 | 12765 | 13232 | 12542 | 11656 | 10225 | 3183 | 0 | 0 | 0 | 0 | 0 | 0 | 0 | 0 | 0 | 0 | 0 | 0 | 0 | 0 | 0 | 0 | 0 | 0 | 0 | 0
Steam-Gas | Total | 8192 | 9532 | 10511 | 10230 | 10440 | 11558 | 12137 | 12100 | 13232 | 12664 | 12713 | 13278 | 12998 | 13694 | 12930 | 12576 | 12699 | 12724 | 12356 | 13039 | 12520 | 13190 | 4754 | 0 | 0 | 0 | 0 | 0 | 0 | 0 | 0 | 0 | 0 | 0 | 0
Storage | Total | 901 | 2318 | 2155 | 2414 | 2334 | 2254 | 2206 | 2283 | 2350 | 2289 | 2320 | 2528 | 2508 | 2531 | 2269 | 2038 | 2100 | 2037 | 2150 | 2117 | 2102 | 2092 | 2094 | 1990 | 1935 | 1375 | 0 | 0 | 0 | 0 | 0 | 0 | 0 | 0 | 0
TranEcon-Purc | Total | 0 | 0 | 0 | 0 | 0 | 0 | 0 | 0 | 0 | 0 | 0 | 0 | 0 | 0 | 0 | 0 | 0 | 0 | 0 | 0 | 0 | 0 | 0 | 0 | 0 | 0 | 0 | 0 | 0 | 0 | 0 | 0 | 0 | 0 | 0
TranEcon-Sale | Total | 0 | 0 | 0 | 0 | 0 | 0 | 0 | 0 | 0 | 0 | 0 | 0 | 0 | 0 | 0 | 0 | 0 | 0 | 0 | 0 | 0 | 0 | 0 | 0 | 0 | 0 | 0 | 0 | 0 | 0 | 0 | 0 | 0 | 0 | 0
TranFirm-Purc | Total | 11569 | 10180 | 8865 | 10004 | 7055 | 7714 | 7238 | 1533 | 0 | 0 | 0 | 0 | 0 | 0 | 0 | 0 | 0 | 0 | 0 | 0 | 0 | 0 | 0 | 0 | 0 | 0 | 0 | 0 | 0 | 0 | 0 | 0 | 0 | 0 | 0

## NOx
NOx (000 Tons)
\\s00233\grpdata\PEF Resource Planning\2020\2020-03 Clean Energy Connection\Prosym\05052020\CEC_750MW.mdb
Station | Unit Type | 2020 | 2021 | 2022 | 2023 | 2024 | 2025 | 2026 | 2027 | 2028 | 2029 | 2030 | 2031 | 2032 | 2033 | 2034 | 2035 | 2036 | 2037 | 2038 | 2039 | 2040 | 2041 | 2042 | 2043 | 2044 | 2045 | 2046 | 2047 | 2048 | 2049 | 2050 | 2051 | 2052 | 2053 | 2054
AC | DSM | 0 | 0 | 0 | 0 | 0 | 0 | 0 | 0 | 0 | 0 | 0 | 0 | 0 | 0 | 0 | 0 | 0 | 0 | 0 | 0 | 0 | 0 | 0 | 0 | 0 | 0 | 0 | 0 | 0 | 0 | 0 | 0 | 0 | 0 | 0
Anclote.1 | Steam-Gas | 0.05 | 0.06 | 0.07 | 0.06 | 0.07 | 0.08 | 0.09 | 0.09 | 0.09 | 0.09 | 0.09 | 0.11 | 0.1 | 0.15 | 0.11 | 0.09 | 0.09 | 0.1 | 0.09 | 0.1 | 0.09 | 0.1 | 0.03 | 0 | 0 | 0 | 0 | 0 | 0 | 0 | 0 | 0 | 0 | 0 | 0
Anclote.2 | Steam-Gas | 0.05 | 0.06 | 0.05 | 0.06 | 0.05 | 0.07 | 0.07 | 0.07 | 0.09 | 0.07 | 0.08 | 0.08 | 0.09 | 0.11 | 0.08 | 0.06 | 0.07 | 0.07 | 0.07 | 0.06 | 0.07 | 0.07 | 0.02 | 0 | 0 | 0 | 0 | 0 | 0 | 0 | 0 | 0 | 0 | 0 | 0
As.Avail | Cogen | 0 | 0 | 0 | 0 | 0 | 0 | 0 | 0 | 0 | 0 | 0 | 0 | 0 | 0 | 0 | 0 | 0 | 0 | 0 | 0 | 0 | 0 | 0 | 0 | 0 | 0 | 0 | 0 | 0 | 0 | 0 | 0 | 0 | 0 | 0
As.Avail.PCS | Renewable | 0 | 0 | 0 | 0 | 0 | 0 | 0 | 0 | 0 | 0 | 0 | 0 | 0 | 0 | 0 | 0 | 0 | 0 | 0 | 0 | 0 | 0 | 0 | 0 | 0 | 0 | 0 | 0 | 0 | 0 | 0 | 0 | 0 | 0 | 0
AVON.PK_P.1 | CT | 0.03 | 0 | 0 | 0 | 0 | 0 | 0 | 0 | 0 | 0 | 0 | 0 | 0 | 0 | 0 | 0 | 0 | 0 | 0 | 0 | 0 | 0 | 0 | 0 | 0 | 0 | 0 | 0 | 0 | 0 | 0 | 0 | 0 | 0 | 0
AVON.PK_P.2 | CT | 0 | 0 | 0 | 0 | 0 | 0 | 0 | 0 | 0 | 0 | 0 | 0 | 0 | 0 | 0 | 0 | 0 | 0 | 0 | 0 | 0 | 0 | 0 | 0 | 0 | 0 | 0 | 0 | 0 | 0 | 0 | 0 | 0 | 0 | 0
Bartow CC.1.0 | Steam-CC | 0.74 | 0.73 | 0.74 | 0.71 | 0.66 | 0.66 | 0.66 | 0.67 | 0.64 | 0.68 | 0.7 | 0.71 | 0.68 | 0.69 | 0.64 | 0.6 | 0.61 | 0.57 | 0.62 | 0.58 | 0.62 | 0.61 | 0.56 | 0.5 | 0.5 | 0.52 | 0.53 | 0.52 | 0.5 | 0.53 | 0.53 | 0.54 | 0.53 | 0.53 | 0.55
Bartow CC.1.PAG | Steam-CC | 0 | 0 | 0 | 0 | 0 | 0 | 0 | 0 | 0 | 0 | 0 | 0.01 | 0.01 | 0.01 | 0 | 0 | 0 | 0 | 0 | 0 | 0 | 0 | 0 | 0 | 0 | 0 | 0 | 0 | 0 | 0 | 0 | 0 | 0 | 0 | 0
BARTOW_P.1 | CT | 0 | 0 | 0 | 0 | 0 | 0 | 0 | 0 | 0 | 0 | 0 | 0 | 0 | 0 | 0 | 0 | 0 | 0 | 0 | 0 | 0 | 0 | 0 | 0 | 0 | 0 | 0 | 0 | 0 | 0 | 0 | 0 | 0 | 0 | 0
BARTOW_P.2 | CT | 0 | 0 | 0 | 0 | 0.01 | 0.01 | 0.01 | 0.02 | 0.03 | 0.02 | 0.03 | 0.02 | 0.03 | 0.02 | 0 | 0 | 0 | 0 | 0 | 0 | 0 | 0 | 0 | 0 | 0 | 0 | 0 | 0 | 0 | 0 | 0 | 0 | 0 | 0 | 0
BARTOW_P.3 | CT | 0 | 0 | 0 | 0 | 0 | 0 | 0.01 | 0 | 0 | 0 | 0 | 0 | 0 | 0 | 0 | 0 | 0 | 0 | 0 | 0 | 0 | 0 | 0 | 0 | 0 | 0 | 0 | 0 | 0 | 0 | 0 | 0 | 0 | 0 | 0
BARTOW_P.4 | CT | 0.01 | 0.01 | 0 | 0 | 0.01 | 0.01 | 0.02 | 0.03 | 0.03 | 0.03 | 0.03 | 0.03 | 0.03 | 0.03 | 0.01 | 0 | 0 | 0 | 0 | 0 | 0 | 0 | 0 | 0 | 0 | 0 | 0 | 0 | 0 | 0 | 0 | 0 | 0 | 0 | 0
Battery Cape San Blas | Storage | 0 | 0 | 0 | 0 | 0 | 0 | 0 | 0 | 0 | 0 | 0 | 0 | 0 | 0 | 0 | 0 | 0 | 0 | 0 | 0 | 0 | 0 | 0 | 0 | 0 | 0 | 0 | 0 | 0 | 0 | 0 | 0 | 0 | 0 | 0
Battery Jennings | Storage | 0 | 0 | 0 | 0 | 0 | 0 | 0 | 0 | 0 | 0 | 0 | 0 | 0 | 0 | 0 | 0 | 0 | 0 | 0 | 0 | 0 | 0 | 0 | 0 | 0 | 0 | 0 | 0 | 0 | 0 | 0 | 0 | 0 | 0 | 0
Battery Micanopy | Storage | 0 | 0 | 0 | 0 | 0 | 0 | 0 | 0 | 0 | 0 | 0 | 0 | 0 | 0 | 0 | 0 | 0 | 0 | 0 | 0 | 0 | 0 | 0 | 0 | 0 | 0 | 0 | 0 | 0 | 0 | 0 | 0 | 0 | 0 | 0
Battery Trenton | Storage | 0 | 0 | 0 | 0 | 0 | 0 | 0 | 0 | 0 | 0 | 0 | 0 | 0 | 0 | 0 | 0 | 0 | 0 | 0 | 0 | 0 | 0 | 0 | 0 | 0 | 0 | 0 | 0 | 0 | 0 | 0 | 0 | 0 | 0 | 0
BAYBORO_P.1 | CT | 0.02 | 0.01 | 0.01 | 0 | 0.03 | 0.02 | 0 | 0 | 0 | 0 | 0 | 0 | 0 | 0 | 0 | 0 | 0 | 0 | 0 | 0 | 0 | 0 | 0 | 0 | 0 | 0 | 0 | 0 | 0 | 0 | 0 | 0 | 0 | 0 | 0
BAYBORO_P.2 | CT | 0 | 0 | 0 | 0 | 0 | 0 | 0 | 0 | 0 | 0 | 0 | 0 | 0 | 0 | 0 | 0 | 0 | 0 | 0 | 0 | 0 | 0 | 0 | 0 | 0 | 0 | 0 | 0 | 0 | 0 | 0 | 0 | 0 | 0 | 0
BAYBORO_P.3 | CT | 0.01 | 0.01 | 0.01 | 0 | 0.02 | 0.02 | 0 | 0 | 0 | 0 | 0 | 0 | 0 | 0 | 0 | 0 | 0 | 0 | 0 | 0 | 0 | 0 | 0 | 0 | 0 | 0 | 0 | 0 | 0 | 0 | 0 | 0 | 0 | 0 | 0
BAYBORO_P.4 | CT | 0.01 | 0.01 | 0.01 | 0 | 0.02 | 0.01 | 0 | 0 | 0 | 0 | 0 | 0 | 0 | 0 | 0 | 0 | 0 | 0 | 0 | 0 | 0 | 0 | 0 | 0 | 0 | 0 | 0 | 0 | 0 | 0 | 0 | 0 | 0 | 0 | 0
Citrus.CC.1 | Steam-CC | 0.21 | 0.22 | 0.21 | 0.22 | 0.24 | 0.21 | 0.22 | 0.22 | 0.21 | 0.22 | 0.22 | 0.21 | 0.22 | 0.21 | 0.21 | 0.2 | 0.2 | 0.19 | 0.19 | 0.19 | 0.2 | 0.2 | 0.18 | 0.17 | 0.18 | 0.17 | 0.18 | 0.18 | 0.17 | 0.18 | 0.18 | 0.18 | 0.19 | 0.19 | 0.19
Citrus.CC.1.Duct | Steam-CC | 0.01 | 0.01 | 0.01 | 0.01 | 0.01 | 0.01 | 0.01 | 0.01 | 0.01 | 0.01 | 0.01 | 0.01 | 0.01 | 0.01 | 0.01 | 0.01 | 0.01 | 0.01 | 0.01 | 0.01 | 0.01 | 0.01 | 0.01 | 0.01 | 0.01 | 0.01 | 0.01 | 0.01 | 0.01 | 0.01 | 0.01 | 0.01 | 0.01 | 0.01 | 0.01
Citrus.CC.2 | Steam-CC | 0.23 | 0.22 | 0.19 | 0.21 | 0.21 | 0.21 | 0.21 | 0.21 | 0.2 | 0.21 | 0.21 | 0.21 | 0.21 | 0.21 | 0.21 | 0.2 | 0.2 | 0.2 | 0.21 | 0.19 | 0.21 | 0.21 | 0.2 | 0.19 | 0.19 | 0.18 | 0.19 | 0.19 | 0.18 | 0.19 | 0.19 | 0.18 | 0.19 | 0.19 | 0.19
Citrus.CC.2.Duct | Steam-CC | 0.01 | 0.01 | 0.01 | 0.01 | 0.01 | 0.01 | 0.01 | 0.01 | 0.01 | 0.01 | 0.01 | 0.01 | 0.01 | 0.01 | 0.01 | 0.01 | 0.01 | 0.01 | 0.01 | 0.01 | 0.01 | 0.01 | 0.01 | 0.01 | 0.01 | 0.01 | 0.01 | 0.01 | 0.01 | 0.01 | 0.01 | 0.01 | 0.01 | 0.01 | 0.01
Crystal.4 | Steam-Coal | 0.63 | 0.7 | 0.53 | 0.45 | 0.55 | 0.54 | 0.5 | 0.56 | 0.57 | 0.62 | 0.6 | 0.59 | 0.5 | 0.47 | 0.12 | 0 | 0 | 0 | 0 | 0 | 0 | 0 | 0 | 0 | 0 | 0 | 0 | 0 | 0 | 0 | 0 | 0 | 0 | 0 | 0
Crystal.5 | Steam-Coal | 0.58 | 0.54 | 0.63 | 0.54 | 0.36 | 0.44 | 0.49 | 0.48 | 0.61 | 0.57 | 0.66 | 0.55 | 0.54 | 0.38 | 0.12 | 0 | 0 | 0 | 0 | 0 | 0 | 0 | 0 | 0 | 0 | 0 | 0 | 0 | 0 | 0 | 0 | 0 | 0 | 0 | 0
Dade.County | Renewable | 0 | 0 | 0 | 0 | 0 | 0 | 0 | 0 | 0 | 0 | 0 | 0 | 0 | 0 | 0 | 0 | 0 | 0 | 0 | 0 | 0 | 0 | 0 | 0 | 0 | 0 | 0 | 0 | 0 | 0 | 0 | 0 | 0 | 0 | 0
DEBARY.10 | CT | 0 | 0 | 0 | 0 | 0 | 0 | 0.01 | 0.01 | 0.02 | 0.01 | 0.02 | 0.01 | 0.01 | 0.01 | 0.01 | 0.01 | 0 | 0 | 0 | 0 | 0 | 0 | 0 | 0 | 0 | 0 | 0 | 0 | 0 | 0 | 0 | 0 | 0 | 0 | 0
DEBARY.2 | CT | 0 | 0 | 0 | 0 | 0 | 0 | 0.01 | 0 | 0 | 0 | 0 | 0 | 0 | 0 | 0 | 0 | 0 | 0 | 0 | 0 | 0 | 0 | 0 | 0 | 0 | 0 | 0 | 0 | 0 | 0 | 0 | 0 | 0 | 0 | 0
DEBARY.3 | CT | 0 | 0.01 | 0 | 0 | 0.01 | 0.01 | 0.02 | 0 | 0 | 0 | 0 | 0 | 0 | 0 | 0 | 0 | 0 | 0 | 0 | 0 | 0 | 0 | 0 | 0 | 0 | 0 | 0 | 0 | 0 | 0 | 0 | 0 | 0 | 0 | 0
DEBARY.4 | CT | 0 | 0.01 | 0 | 0 | 0.01 | 0.01 | 0.01 | 0 | 0 | 0 | 0 | 0 | 0 | 0 | 0 | 0 | 0 | 0 | 0 | 0 | 0 | 0 | 0 | 0 | 0 | 0 | 0 | 0 | 0 | 0 | 0 | 0 | 0 | 0 | 0
DEBARY.5 | CT | 0 | 0 | 0 | 0 | 0.01 | 0.01 | 0.01 | 0 | 0 | 0 | 0 | 0 | 0 | 0 | 0 | 0 | 0 | 0 | 0 | 0 | 0 | 0 | 0 | 0 | 0 | 0 | 0 | 0 | 0 | 0 | 0 | 0 | 0 | 0 | 0
DEBARY.6 | CT | 0 | 0.01 | 0 | 0 | 0.01 | 0.01 | 0.02 | 0 | 0 | 0 | 0 | 0 | 0 | 0 | 0 | 0 | 0 | 0 | 0 | 0 | 0 | 0 | 0 | 0 | 0 | 0 | 0 | 0 | 0 | 0 | 0 | 0 | 0 | 0 | 0
DEBARY.7 | CT | 0.01 | 0 | 0 | 0 | 0.01 | 0.01 | 0.01 | 0.02 | 0.02 | 0.02 | 0.02 | 0.02 | 0.02 | 0.02 | 0.01 | 0.01 | 0 | 0 | 0 | 0 | 0 | 0 | 0 | 0 | 0 | 0 | 0 | 0 | 0 | 0 | 0 | 0 | 0 | 0 | 0
DEBARY.8 | CT | 0 | 0 | 0 | 0 | 0.01 | 0.01 | 0.01 | 0.01 | 0.02 | 0.01 | 0.02 | 0.02 | 0.02 | 0.01 | 0.01 | 0.01 | 0 | 0 | 0 | 0 | 0 | 0 | 0 | 0 | 0 | 0 | 0 | 0 | 0 | 0 | 0 | 0 | 0 | 0 | 0
DEBARY.9 | CT | 0.01 | 0.01 | 0 | 0 | 0.01 | 0.01 | 0.01 | 0.02 | 0.03 | 0.02 | 0.03 | 0.02 | 0.02 | 0.02 | 0.02 | 0.02 | 0 | 0 | 0 | 0 | 0 | 0 | 0 | 0 | 0 | 0 | 0 | 0 | 0 | 0 | 0 | 0 | 0 | 0 | 0
EconPurch | TranEcon-Purc | 0 | 0 | 0 | 0 | 0 | 0 | 0 | 0 | 0 | 0 | 0 | 0 | 0 | 0 | 0 | 0 | 0 | 0 | 0 | 0 | 0 | 0 | 0 | 0 | 0 | 0 | 0 | 0 | 0 | 0 | 0 | 0 | 0 | 0 | 0
EconSale | TranEcon-Sale | 0 | 0 | 0 | 0 | 0 | 0 | 0 | 0 | 0 | 0 | 0 | 0 | 0 | 0 | 0 | 0 | 0 | 0 | 0 | 0 | 0 | 0 | 0 | 0 | 0 | 0 | 0 | 0 | 0 | 0 | 0 | 0 | 0 | 0 | 0
Gen.190MW.CT.1 | CT | 0 | 0 | 0 | 0 | 0 | 0 | 0 | 0.05 | 0.07 | 0.05 | 0.07 | 0.07 | 0.08 | 0.08 | 0.07 | 0.07 | 0.07 | 0.08 | 0.07 | 0.09 | 0.08 | 0.09 | 0.07 | 0.06 | 0.07 | 0.07 | 0.07 | 0.07 | 0.07 | 0.07 | 0.07 | 0.08 | 0.07 | 0.08 | 0.08
Gen.190MW.CT.10 | CT | 0 | 0 | 0 | 0 | 0 | 0 | 0 | 0 | 0 | 0 | 0 | 0 | 0 | 0 | 0 | 0 | 0 | 0 | 0.01 | 0.02 | 0.02 | 0.02 | 0.02 | 0.02 | 0.02 | 0.02 | 0.02 | 0.02 | 0.02 | 0.02 | 0.02 | 0.02 | 0.03 | 0.03 | 0.03
Gen.190MW.CT.11 | CT | 0 | 0 | 0 | 0 | 0 | 0 | 0 | 0 | 0 | 0 | 0 | 0 | 0 | 0 | 0 | 0 | 0 | 0 | 0 | 0 | 0.01 | 0.02 | 0.01 | 0.01 | 0.02 | 0.02 | 0.02 | 0.02 | 0.02 | 0.02 | 0.02 | 0.02 | 0.02 | 0.02 | 0.03
Gen.190MW.CT.12 | CT | 0 | 0 | 0 | 0 | 0 | 0 | 0 | 0 | 0 | 0 | 0 | 0 | 0 | 0 | 0 | 0 | 0 | 0 | 0 | 0 | 0 | 0 | 0 | 0 | 0.01 | 0.01 | 0.02 | 0.02 | 0.02 | 0.02 | 0.02 | 0.02 | 0.02 | 0.02 | 0.02
Gen.190MW.CT.13 | CT | 0 | 0 | 0 | 0 | 0 | 0 | 0 | 0 | 0 | 0 | 0 | 0 | 0 | 0 | 0 | 0 | 0 | 0 | 0 | 0 | 0 | 0 | 0 | 0 | 0.01 | 0.01 | 0.01 | 0.01 | 0.01 | 0.01 | 0.01 | 0.02 | 0.02 | 0.02 | 0.02
Gen.190MW.CT.14 | CT | 0 | 0 | 0 | 0 | 0 | 0 | 0 | 0 | 0 | 0 | 0 | 0 | 0 | 0 | 0 | 0 | 0 | 0 | 0 | 0 | 0 | 0 | 0 | 0 | 0 | 0.01 | 0.01 | 0.01 | 0.01 | 0.01 | 0.01 | 0.01 | 0.01 | 0.01 | 0.02
Gen.190MW.CT.15 | CT | 0 | 0 | 0 | 0 | 0 | 0 | 0 | 0 | 0 | 0 | 0 | 0 | 0 | 0 | 0 | 0 | 0 | 0 | 0 | 0 | 0 | 0 | 0 | 0 | 0 | 0 | 0.01 | 0.01 | 0.01 | 0.01 | 0.01 | 0.01 | 0.01 | 0.01 | 0.01
Gen.190MW.CT.16 | CT | 0 | 0 | 0 | 0 | 0 | 0 | 0 | 0 | 0 | 0 | 0 | 0 | 0 | 0 | 0 | 0 | 0 | 0 | 0 | 0 | 0 | 0 | 0 | 0 | 0 | 0 | 0 | 0 | 0 | 0 | 0 | 0 | 0 | 0 | 0
Gen.190MW.CT.17 | CT | 0 | 0 | 0 | 0 | 0 | 0 | 0 | 0 | 0 | 0 | 0 | 0 | 0 | 0 | 0 | 0 | 0 | 0 | 0 | 0 | 0 | 0 | 0 | 0 | 0 | 0 | 0 | 0 | 0 | 0 | 0 | 0 | 0 | 0 | 0
Gen.190MW.CT.18 | CT | 0 | 0 | 0 | 0 | 0 | 0 | 0 | 0 | 0 | 0 | 0 | 0 | 0 | 0 | 0 | 0 | 0 | 0 | 0 | 0 | 0 | 0 | 0 | 0 | 0 | 0 | 0 | 0 | 0 | 0 | 0 | 0 | 0 | 0 | 0
Gen.190MW.CT.19 | CT | 0 | 0 | 0 | 0 | 0 | 0 | 0 | 0 | 0 | 0 | 0 | 0 | 0 | 0 | 0 | 0 | 0 | 0 | 0 | 0 | 0 | 0 | 0 | 0 | 0 | 0 | 0 | 0 | 0 | 0 | 0 | 0 | 0 | 0 | 0
Gen.190MW.CT.2 | CT | 0 | 0 | 0 | 0 | 0 | 0 | 0 | 0 | 0 | 0.04 | 0.05 | 0.06 | 0.07 | 0.07 | 0.06 | 0.06 | 0.06 | 0.07 | 0.07 | 0.08 | 0.07 | 0.08 | 0.06 | 0.05 | 0.06 | 0.06 | 0.06 | 0.06 | 0.06 | 0.06 | 0.07 | 0.07 | 0.07 | 0.07 | 0.07
Gen.190MW.CT.20 | CT | 0 | 0 | 0 | 0 | 0 | 0 | 0 | 0 | 0 | 0 | 0 | 0 | 0 | 0 | 0 | 0 | 0 | 0 | 0 | 0 | 0 | 0 | 0 | 0 | 0 | 0 | 0 | 0 | 0 | 0 | 0 | 0 | 0 | 0 | 0
Gen.190MW.CT.21 | CT | 0 | 0 | 0 | 0 | 0 | 0 | 0 | 0 | 0 | 0 | 0 | 0 | 0 | 0 | 0 | 0 | 0 | 0 | 0 | 0 | 0 | 0 | 0 | 0 | 0 | 0 | 0 | 0 | 0 | 0 | 0 | 0 | 0 | 0 | 0
Gen.190MW.CT.3 | CT | 0 | 0 | 0 | 0 | 0 | 0 | 0 | 0 | 0 | 0 | 0 | 0.04 | 0.05 | 0.06 | 0.05 | 0.05 | 0.05 | 0.06 | 0.06 | 0.07 | 0.06 | 0.07 | 0.05 | 0.05 | 0.05 | 0.05 | 0.05 | 0.05 | 0.06 | 0.06 | 0.06 | 0.06 | 0.06 | 0.06 | 0.07
Gen.190MW.CT.4 | CT | 0 | 0 | 0 | 0 | 0 | 0 | 0 | 0 | 0 | 0 | 0 | 0 | 0 | 0.04 | 0.04 | 0.04 | 0.05 | 0.05 | 0.05 | 0.06 | 0.05 | 0.06 | 0.04 | 0.04 | 0.05 | 0.05 | 0.05 | 0.05 | 0.05 | 0.05 | 0.05 | 0.06 | 0.05 | 0.05 | 0.06
Gen.190MW.CT.5 | CT | 0 | 0 | 0 | 0 | 0 | 0 | 0 | 0 | 0 | 0 | 0 | 0 | 0 | 0 | 0.03 | 0.03 | 0.04 | 0.04 | 0.04 | 0.05 | 0.05 | 0.05 | 0.04 | 0.04 | 0.04 | 0.04 | 0.04 | 0.04 | 0.05 | 0.04 | 0.05 | 0.05 | 0.05 | 0.05 | 0.05
Gen.190MW.CT.6 | CT | 0 | 0 | 0 | 0 | 0 | 0 | 0 | 0 | 0 | 0 | 0 | 0 | 0 | 0 | 0.02 | 0.03 | 0.03 | 0.03 | 0.04 | 0.04 | 0.04 | 0.05 | 0.04 | 0.03 | 0.04 | 0.04 | 0.04 | 0.04 | 0.04 | 0.04 | 0.04 | 0.04 | 0.04 | 0.04 | 0.05
Gen.190MW.CT.7 | CT | 0 | 0 | 0 | 0 | 0 | 0 | 0 | 0 | 0 | 0 | 0 | 0 | 0 | 0 | 0.02 | 0.02 | 0.03 | 0.03 | 0.03 | 0.04 | 0.03 | 0.04 | 0.03 | 0.03 | 0.03 | 0.03 | 0.03 | 0.03 | 0.03 | 0.03 | 0.04 | 0.04 | 0.04 | 0.04 | 0.04
Gen.190MW.CT.8 | CT | 0 | 0 | 0 | 0 | 0 | 0 | 0 | 0 | 0 | 0 | 0 | 0 | 0 | 0 | 0 | 0 | 0.02 | 0.02 | 0.03 | 0.03 | 0.03 | 0.03 | 0.02 | 0.02 | 0.03 | 0.03 | 0.03 | 0.03 | 0.03 | 0.03 | 0.03 | 0.03 | 0.03 | 0.03 | 0.04
Gen.190MW.CT.9 | CT | 0 | 0 | 0 | 0 | 0 | 0 | 0 | 0 | 0 | 0 | 0 | 0 | 0 | 0 | 0 | 0 | 0 | 0 | 0.02 | 0.02 | 0.02 | 0.03 | 0.02 | 0.02 | 0.02 | 0.02 | 0.03 | 0.03 | 0.03 | 0.03 | 0.03 | 0.03 | 0.03 | 0.03 | 0.03
Gen.2x1.CC.J.1 | Steam-CC | 0 | 0 | 0 | 0 | 0 | 0 | 0 | 0 | 0 | 0 | 0 | 0 | 0 | 0 | 0.11 | 0.19 | 0.19 | 0.19 | 0.19 | 0.19 | 0.19 | 0.19 | 0.19 | 0.18 | 0.18 | 0.18 | 0.18 | 0.18 | 0.18 | 0.18 | 0.18 | 0.18 | 0.18 | 0.18 | 0.19
Gen.2x1.CC.J.1.Duct | Steam-CC | 0 | 0 | 0 | 0 | 0 | 0 | 0 | 0 | 0 | 0 | 0 | 0 | 0 | 0 | 0.01 | 0.01 | 0.01 | 0.01 | 0.01 | 0.02 | 0.02 | 0.02 | 0.02 | 0.02 | 0.02 | 0.02 | 0.02 | 0.02 | 0.02 | 0.02 | 0.02 | 0.02 | 0.02 | 0.02 | 0.02
Gen.2x1.CC.J.2 | Steam-CC | 0 | 0 | 0 | 0 | 0 | 0 | 0 | 0 | 0 | 0 | 0 | 0 | 0 | 0 | 0 | 0 | 0 | 0 | 0 | 0 | 0 | 0 | 0.11 | 0.19 | 0.19 | 0.19 | 0.19 | 0.19 | 0.19 | 0.19 | 0.19 | 0.19 | 0.19 | 0.19 | 0.19
Gen.2x1.CC.J.2.Duct | Steam-CC | 0 | 0 | 0 | 0 | 0 | 0 | 0 | 0 | 0 | 0 | 0 | 0 | 0 | 0 | 0 | 0 | 0 | 0 | 0 | 0 | 0 | 0 | 0.01 | 0.02 | 0.02 | 0.02 | 0.02 | 0.02 | 0.02 | 0.02 | 0.02 | 0.02 | 0.02 | 0.02 | 0.02
Gen.2x1.CC.J.3 | Steam-CC | 0 | 0 | 0 | 0 | 0 | 0 | 0 | 0 | 0 | 0 | 0 | 0 | 0 | 0 | 0 | 0 | 0 | 0 | 0 | 0 | 0 | 0 | 0 | 0 | 0 | 0 | 0 | 0 | 0 | 0 | 0 | 0 | 0 | 0 | 0
Gen.2x1.CC.J.3.Duct | Steam-CC | 0 | 0 | 0 | 0 | 0 | 0 | 0 | 0 | 0 | 0 | 0 | 0 | 0 | 0 | 0 | 0 | 0 | 0 | 0 | 0 | 0 | 0 | 0 | 0 | 0 | 0 | 0 | 0 | 0 | 0 | 0 | 0 | 0 | 0 | 0
Gen.2x1.CC.J.4 | Steam-CC | 0 | 0 | 0 | 0 | 0 | 0 | 0 | 0 | 0 | 0 | 0 | 0 | 0 | 0 | 0 | 0 | 0 | 0 | 0 | 0 | 0 | 0 | 0 | 0 | 0 | 0 | 0 | 0 | 0 | 0 | 0 | 0 | 0 | 0 | 0
Gen.2x1.CC.J.4.Duct | Steam-CC | 0 | 0 | 0 | 0 | 0 | 0 | 0 | 0 | 0 | 0 | 0 | 0 | 0 | 0 | 0 | 0 | 0 | 0 | 0 | 0 | 0 | 0 | 0 | 0 | 0 | 0 | 0 | 0 | 0 | 0 | 0 | 0 | 0 | 0 | 0
Gen.2x1.CC.J.5 | Steam-CC | 0 | 0 | 0 | 0 | 0 | 0 | 0 | 0 | 0 | 0 | 0 | 0 | 0 | 0 | 0 | 0 | 0 | 0 | 0 | 0 | 0 | 0 | 0 | 0 | 0 | 0 | 0 | 0 | 0 | 0 | 0 | 0 | 0 | 0 | 0
Gen.2x1.CC.J.5.Duct | Steam-CC | 0 | 0 | 0 | 0 | 0 | 0 | 0 | 0 | 0 | 0 | 0 | 0 | 0 | 0 | 0 | 0 | 0 | 0 | 0 | 0 | 0 | 0 | 0 | 0 | 0 | 0 | 0 | 0 | 0 | 0 | 0 | 0 | 0 | 0 | 0
Gen.2x1.CC.J.6 | Steam-CC | 0 | 0 | 0 | 0 | 0 | 0 | 0 | 0 | 0 | 0 | 0 | 0 | 0 | 0 | 0 | 0 | 0 | 0 | 0 | 0 | 0 | 0 | 0 | 0 | 0 | 0 | 0 | 0 | 0 | 0 | 0 | 0 | 0 | 0 | 0
Gen.2x1.CC.J.6.Duct | Steam-CC | 0 | 0 | 0 | 0 | 0 | 0 | 0 | 0 | 0 | 0 | 0 | 0 | 0 | 0 | 0 | 0 | 0 | 0 | 0 | 0 | 0 | 0 | 0 | 0 | 0 | 0 | 0 | 0 | 0 | 0 | 0 | 0 | 0 | 0 | 0
Gen.2x1.CC.J.7 | Steam-CC | 0 | 0 | 0 | 0 | 0 | 0 | 0 | 0 | 0 | 0 | 0 | 0 | 0 | 0 | 0 | 0 | 0 | 0 | 0 | 0 | 0 | 0 | 0 | 0 | 0 | 0 | 0 | 0 | 0 | 0 | 0 | 0 | 0 | 0 | 0
Gen.2x1.CC.J.7.Duct | Steam-CC | 0 | 0 | 0 | 0 | 0 | 0 | 0 | 0 | 0 | 0 | 0 | 0 | 0 | 0 | 0 | 0 | 0 | 0 | 0 | 0 | 0 | 0 | 0 | 0 | 0 | 0 | 0 | 0 | 0 | 0 | 0 | 0 | 0 | 0 | 0
HEAT | DSM | 0 | 0 | 0 | 0 | 0 | 0 | 0 | 0 | 0 | 0 | 0 | 0 | 0 | 0 | 0 | 0 | 0 | 0 | 0 | 0 | 0 | 0 | 0 | 0 | 0 | 0 | 0 | 0 | 0 | 0 | 0 | 0 | 0 | 0 | 0
Hines.CC.1 | Steam-CC | 0.27 | 0.32 | 0.33 | 0.29 | 0.29 | 0.25 | 0.25 | 0.28 | 0.28 | 0.27 | 0.29 | 0.28 | 0.3 | 0.31 | 0.24 | 0.24 | 0.24 | 0.25 | 0.25 | 0.27 | 0.27 | 0.25 | 0.23 | 0.2 | 0.19 | 0.21 | 0.21 | 0.22 | 0.23 | 0.21 | 0.22 | 0.2 | 0.23 | 0.23 | 0.21
Hines.CC.2 | Steam-CC | 0.34 | 0.38 | 0.39 | 0.38 | 0.34 | 0.33 | 0.36 | 0.37 | 0.38 | 0.37 | 0.36 | 0.41 | 0.4 | 0.4 | 0.35 | 0.31 | 0.32 | 0.33 | 0.32 | 0.35 | 0.31 | 0.35 | 0.28 | 0.27 | 0.27 | 0.26 | 0.28 | 0.27 | 0.28 | 0.27 | 0.26 | 0.29 | 0.28 | 0.28 | 0.28
Hines.CC.3 | Steam-CC | 0.08 | 0.09 | 0.08 | 0.08 | 0.08 | 0.08 | 0.08 | 0.08 | 0.08 | 0.08 | 0.09 | 0.08 | 0.09 | 0.09 | 0.08 | 0.07 | 0.07 | 0.08 | 0.08 | 0.08 | 0.08 | 0.08 | 0.07 | 0.06 | 0.06 | 0.06 | 0.06 | 0.06 | 0.06 | 0.06 | 0.06 | 0.06 | 0.06 | 0.06 | 0.07
Hines.CC.4 | Steam-CC | 0.1 | 0.09 | 0.1 | 0.09 | 0.08 | 0.09 | 0.09 | 0.09 | 0.1 | 0.1 | 0.09 | 0.09 | 0.1 | 0.1 | 0.08 | 0.08 | 0.08 | 0.09 | 0.09 | 0.09 | 0.08 | 0.09 | 0.07 | 0.06 | 0.07 | 0.07 | 0.07 | 0.07 | 0.07 | 0.07 | 0.07 | 0.07 | 0.07 | 0.08 | 0.07
INT.CITY.1 | CT | 0.01 | 0.02 | 0.01 | 0 | 0.03 | 0.02 | 0.04 | 0.08 | 0.12 | 0.09 | 0.13 | 0.1 | 0.11 | 0.09 | 0.01 | 0 | 0 | 0 | 0 | 0 | 0 | 0 | 0 | 0 | 0 | 0 | 0 | 0 | 0 | 0 | 0 | 0 | 0 | 0 | 0
INT.CITY.10 | CT | 0 | 0 | 0 | 0 | 0.01 | 0.01 | 0.01 | 0.01 | 0.02 | 0.01 | 0.02 | 0.02 | 0.02 | 0.02 | 0.01 | 0.01 | 0.01 | 0.01 | 0 | 0 | 0 | 0 | 0 | 0 | 0 | 0 | 0 | 0 | 0 | 0 | 0 | 0 | 0 | 0 | 0
INT.CITY.11 | CT | 0 | 0.01 | 0 | 0 | 0.01 | 0.01 | 0.01 | 0.03 | 0.04 | 0.03 | 0.04 | 0.03 | 0.03 | 0.03 | 0.02 | 0.03 | 0.03 | 0.04 | 0.03 | 0.04 | 0.03 | 0.04 | 0.03 | 0.04 | 0.01 | 0 | 0 | 0 | 0 | 0 | 0 | 0 | 0 | 0 | 0
INT.CITY.12 | CT | 0.01 | 0.01 | 0 | 0 | 0.01 | 0.01 | 0.01 | 0.02 | 0.02 | 0.02 | 0.02 | 0.02 | 0.02 | 0.02 | 0.01 | 0.01 | 0.01 | 0.01 | 0.01 | 0.01 | 0.01 | 0.01 | 0.01 | 0.01 | 0.01 | 0 | 0 | 0 | 0 | 0 | 0 | 0 | 0 | 0 | 0
INT.CITY.13 | CT | 0.01 | 0.01 | 0.01 | 0 | 0.01 | 0.01 | 0.01 | 0.02 | 0.02 | 0.02 | 0.02 | 0.02 | 0.02 | 0.02 | 0.01 | 0.01 | 0.01 | 0.01 | 0.01 | 0.01 | 0.01 | 0.01 | 0.01 | 0.01 | 0.01 | 0 | 0 | 0 | 0 | 0 | 0 | 0 | 0 | 0 | 0
INT.CITY.14 | CT | 0 | 0 | 0 | 0 | 0.01 | 0.01 | 0.01 | 0.02 | 0.02 | 0.02 | 0.02 | 0.02 | 0.02 | 0.02 | 0.01 | 0.01 | 0.01 | 0.01 | 0.01 | 0.01 | 0.01 | 0.01 | 0.01 | 0.01 | 0.01 | 0 | 0 | 0 | 0 | 0 | 0 | 0 | 0 | 0 | 0
INT.CITY.2 | CT | 0 | 0.01 | 0 | 0 | 0.01 | 0 | 0.01 | 0.03 | 0.08 | 0.05 | 0.07 | 0.05 | 0.07 | 0.05 | 0 | 0 | 0 | 0 | 0 | 0 | 0 | 0 | 0 | 0 | 0 | 0 | 0 | 0 | 0 | 0 | 0 | 0 | 0 | 0 | 0
INT.CITY.3 | CT | 0.01 | 0.02 | 0.01 | 0 | 0.02 | 0.02 | 0.03 | 0.05 | 0.12 | 0.1 | 0.13 | 0.07 | 0.11 | 0.09 | 0.01 | 0 | 0 | 0 | 0 | 0 | 0 | 0 | 0 | 0 | 0 | 0 | 0 | 0 | 0 | 0 | 0 | 0 | 0 | 0 | 0
INT.CITY.4 | CT | 0.02 | 0.02 | 0.01 | 0.01 | 0.03 | 0.02 | 0.04 | 0.07 | 0.14 | 0.11 | 0.16 | 0.11 | 0.13 | 0.11 | 0.01 | 0 | 0 | 0 | 0 | 0 | 0 | 0 | 0 | 0 | 0 | 0 | 0 | 0 | 0 | 0 | 0 | 0 | 0 | 0 | 0
INT.CITY.5 | CT | 0 | 0.01 | 0.01 | 0 | 0.01 | 0.01 | 0.01 | 0.02 | 0.08 | 0.07 | 0.09 | 0.06 | 0.07 | 0.07 | 0 | 0 | 0 | 0 | 0 | 0 | 0 | 0 | 0 | 0 | 0 | 0 | 0 | 0 | 0 | 0 | 0 | 0 | 0 | 0 | 0
INT.CITY.6 | CT | 0.02 | 0.02 | 0.02 | 0.01 | 0.04 | 0.03 | 0.06 | 0.11 | 0.17 | 0.13 | 0.18 | 0.13 | 0.16 | 0.13 | 0.01 | 0 | 0 | 0 | 0 | 0 | 0 | 0 | 0 | 0 | 0 | 0 | 0 | 0 | 0 | 0 | 0 | 0 | 0 | 0 | 0
INT.CITY.7 | CT | 0 | 0 | 0 | 0 | 0.01 | 0 | 0.01 | 0.01 | 0.02 | 0.01 | 0.02 | 0.02 | 0.02 | 0.02 | 0.01 | 0.01 | 0.01 | 0.01 | 0 | 0 | 0 | 0 | 0 | 0 | 0 | 0 | 0 | 0 | 0 | 0 | 0 | 0 | 0 | 0 | 0
INT.CITY.8 | CT | 0 | 0 | 0 | 0 | 0.01 | 0.01 | 0.01 | 0.02 | 0.02 | 0.02 | 0.02 | 0.02 | 0.02 | 0.02 | 0.01 | 0.01 | 0.02 | 0.02 | 0 | 0 | 0 | 0 | 0 | 0 | 0 | 0 | 0 | 0 | 0 | 0 | 0 | 0 | 0 | 0 | 0
INT.CITY.9 | CT | 0.01 | 0 | 0 | 0 | 0.01 | 0.01 | 0.01 | 0.02 | 0.02 | 0.02 | 0.02 | 0.02 | 0.02 | 0.02 | 0.01 | 0.01 | 0.02 | 0.02 | 0 | 0 | 0 | 0 | 0 | 0 | 0 | 0 | 0 | 0 | 0 | 0 | 0 | 0 | 0 | 0 | 0
INTER | DSM | 0 | 0 | 0 | 0 | 0 | 0 | 0 | 0 | 0 | 0 | 0 | 0 | 0 | 0 | 0 | 0 | 0 | 0 | 0 | 0 | 0 | 0 | 0 | 0 | 0 | 0 | 0 | 0 | 0 | 0 | 0 | 0 | 0 | 0 | 0
Lake.County | Renewable | 0 | 0 | 0 | 0 | 0 | 0 | 0 | 0 | 0 | 0 | 0 | 0 | 0 | 0 | 0 | 0 | 0 | 0 | 0 | 0 | 0 | 0 | 0 | 0 | 0 | 0 | 0 | 0 | 0 | 0 | 0 | 0 | 0 | 0 | 0
LEE.County.Res | Renewable | 0 | 0 | 0 | 0 | 0 | 0 | 0 | 0 | 0 | 0 | 0 | 0 | 0 | 0 | 0 | 0 | 0 | 0 | 0 | 0 | 0 | 0 | 0 | 0 | 0 | 0 | 0 | 0 | 0 | 0 | 0 | 0 | 0 | 0 | 0
Mulberry | Cogen | 0 | 0 | 0 | 0 | 0 | 0 | 0 | 0 | 0 | 0 | 0 | 0 | 0 | 0 | 0 | 0 | 0 | 0 | 0 | 0 | 0 | 0 | 0 | 0 | 0 | 0 | 0 | 0 | 0 | 0 | 0 | 0 | 0 | 0 | 0
NSG.Vand.CT.1 | TranFirm-Purc | 0.1 | 0.14 | 0.13 | 0.16 | 0.14 | 0.16 | 0.13 | 0.03 | 0 | 0 | 0 | 0 | 0 | 0 | 0 | 0 | 0 | 0 | 0 | 0 | 0 | 0 | 0 | 0 | 0 | 0 | 0 | 0 | 0 | 0 | 0 | 0 | 0 | 0 | 0
NSG.Vand.CT.2 | TranFirm-Purc | 0.08 | 0.12 | 0.12 | 0.15 | 0.12 | 0.12 | 0.12 | 0.03 | 0 | 0 | 0 | 0 | 0 | 0 | 0 | 0 | 0 | 0 | 0 | 0 | 0 | 0 | 0 | 0 | 0 | 0 | 0 | 0 | 0 | 0 | 0 | 0 | 0 | 0 | 0
NSG.Vand.CT.3 | TranFirm-Purc | 0.07 | 0.08 | 0.09 | 0.11 | 0.09 | 0.1 | 0.1 | 0.02 | 0 | 0 | 0 | 0 | 0 | 0 | 0 | 0 | 0 | 0 | 0 | 0 | 0 | 0 | 0 | 0 | 0 | 0 | 0 | 0 | 0 | 0 | 0 | 0 | 0 | 0 | 0
NSG.Vand.CT.4 | TranFirm-Purc | 0.06 | 0.07 | 0.07 | 0.08 | 0.08 | 0.08 | 0.08 | 0.01 | 0 | 0 | 0 | 0 | 0 | 0 | 0 | 0 | 0 | 0 | 0 | 0 | 0 | 0 | 0 | 0 | 0 | 0 | 0 | 0 | 0 | 0 | 0 | 0 | 0 | 0 | 0
Orange.Cogen | Cogen | 0 | 0 | 0 | 0 | 0 | 0 | 0 | 0 | 0 | 0 | 0 | 0 | 0 | 0 | 0 | 0 | 0 | 0 | 0 | 0 | 0 | 0 | 0 | 0 | 0 | 0 | 0 | 0 | 0 | 0 | 0 | 0 | 0 | 0 | 0
Orlando.Cogen | Cogen | 0 | 0 | 0 | 0 | 0 | 0 | 0 | 0 | 0 | 0 | 0 | 0 | 0 | 0 | 0 | 0 | 0 | 0 | 0 | 0 | 0 | 0 | 0 | 0 | 0 | 0 | 0 | 0 | 0 | 0 | 0 | 0 | 0 | 0 | 0
Osprey 1.0 | Steam-CC | 0.02 | 0.02 | 0.02 | 0.02 | 0 | 0 | 0 | 0 | 0 | 0 | 0 | 0 | 0 | 0 | 0 | 0 | 0 | 0 | 0 | 0 | 0 | 0 | 0 | 0 | 0 | 0 | 0 | 0 | 0 | 0 | 0 | 0 | 0 | 0 | 0
Osprey 1.1 | Steam-CC | 0.01 | 0.01 | 0.01 | 0 | 0 | 0 | 0 | 0 | 0 | 0 | 0 | 0 | 0 | 0 | 0 | 0 | 0 | 0 | 0 | 0 | 0 | 0 | 0 | 0 | 0 | 0 | 0 | 0 | 0 | 0 | 0 | 0 | 0 | 0 | 0
Osprey 1.2 | Steam-CC | 0 | 0 | 0 | 0 | 0 | 0 | 0 | 0 | 0 | 0 | 0 | 0 | 0 | 0 | 0 | 0 | 0 | 0 | 0 | 0 | 0 | 0 | 0 | 0 | 0 | 0 | 0 | 0 | 0 | 0 | 0 | 0 | 0 | 0 | 0
OspreyAcq | Steam-CC | 0 | 0 | 0 | 0 | 0.07 | 0.1 | 0.1 | 0.09 | 0.11 | 0.1 | 0.11 | 0.1 | 0.11 | 0.11 | 0.1 | 0.09 | 0.08 | 0.09 | 0.09 | 0.09 | 0.09 | 0.09 | 0.08 | 0.07 | 0.07 | 0.07 | 0.07 | 0.07 | 0.08 | 0.07 | 0.08 | 0.08 | 0.08 | 0.08 | 0.08
OspreyAcqDF | Steam-CC | 0 | 0 | 0 | 0 | 0 | 0 | 0 | 0 | 0 | 0 | 0 | 0 | 0 | 0 | 0 | 0 | 0 | 0 | 0 | 0 | 0 | 0 | 0 | 0 | 0 | 0 | 0 | 0 | 0 | 0 | 0 | 0 | 0 | 0 | 0
Pasco.County | Renewable | 0 | 0 | 0 | 0 | 0 | 0 | 0 | 0 | 0 | 0 | 0 | 0 | 0 | 0 | 0 | 0 | 0 | 0 | 0 | 0 | 0 | 0 | 0 | 0 | 0 | 0 | 0 | 0 | 0 | 0 | 0 | 0 | 0 | 0 | 0
Pinellas.County | Renewable | 0 | 0 | 0 | 0 | 0 | 0 | 0 | 0 | 0 | 0 | 0 | 0 | 0 | 0 | 0 | 0 | 0 | 0 | 0 | 0 | 0 | 0 | 0 | 0 | 0 | 0 | 0 | 0 | 0 | 0 | 0 | 0 | 0 | 0 | 0
PPA.SERC | TranFirm-Purc | 0 | 0 | 0 | 0 | 0 | 0 | 0 | 0 | 0 | 0 | 0 | 0 | 0 | 0 | 0 | 0 | 0 | 0 | 0 | 0 | 0 | 0 | 0 | 0 | 0 | 0 | 0 | 0 | 0 | 0 | 0 | 0 | 0 | 0 | 0
Seasonal PPA_Summer.1 | TranFirm-Purc | 0 | 0 | 0 | 0 | 0 | 0 | 0 | 0 | 0 | 0 | 0 | 0 | 0 | 0 | 0 | 0 | 0 | 0 | 0 | 0 | 0 | 0 | 0 | 0 | 0 | 0 | 0 | 0 | 0 | 0 | 0 | 0 | 0 | 0 | 0
Shady.Hills.1 | TranFirm-Purc | 0.04 | 0.05 | 0.04 | 0.04 | 0 | 0 | 0 | 0 | 0 | 0 | 0 | 0 | 0 | 0 | 0 | 0 | 0 | 0 | 0 | 0 | 0 | 0 | 0 | 0 | 0 | 0 | 0 | 0 | 0 | 0 | 0 | 0 | 0 | 0 | 0
Shady.Hills.2 | TranFirm-Purc | 0.04 | 0.03 | 0.03 | 0.03 | 0 | 0 | 0 | 0 | 0 | 0 | 0 | 0 | 0 | 0 | 0 | 0 | 0 | 0 | 0 | 0 | 0 | 0 | 0 | 0 | 0 | 0 | 0 | 0 | 0 | 0 | 0 | 0 | 0 | 0 | 0
Shady.Hills.3 | TranFirm-Purc | 0.03 | 0.02 | 0.02 | 0.02 | 0 | 0 | 0 | 0 | 0 | 0 | 0 | 0 | 0 | 0 | 0 | 0 | 0 | 0 | 0 | 0 | 0 | 0 | 0 | 0 | 0 | 0 | 0 | 0 | 0 | 0 | 0 | 0 | 0 | 0 | 0
Solar.3rdParty.Block.1 | Renewable | 0 | 0 | 0 | 0 | 0 | 0 | 0 | 0 | 0 | 0 | 0 | 0 | 0 | 0 | 0 | 0 | 0 | 0 | 0 | 0 | 0 | 0 | 0 | 0 | 0 | 0 | 0 | 0 | 0 | 0 | 0 | 0 | 0 | 0 | 0
Solar.3rdParty.Block.2 | Renewable | 0 | 0 | 0 | 0 | 0 | 0 | 0 | 0 | 0 | 0 | 0 | 0 | 0 | 0 | 0 | 0 | 0 | 0 | 0 | 0 | 0 | 0 | 0 | 0 | 0 | 0 | 0 | 0 | 0 | 0 | 0 | 0 | 0 | 0 | 0
Solar.3rdParty.Block.3 | Renewable | 0 | 0 | 0 | 0 | 0 | 0 | 0 | 0 | 0 | 0 | 0 | 0 | 0 | 0 | 0 | 0 | 0 | 0 | 0 | 0 | 0 | 0 | 0 | 0 | 0 | 0 | 0 | 0 | 0 | 0 | 0 | 0 | 0 | 0 | 0
Solar.3rdParty.Block.4 | Renewable | 0 | 0 | 0 | 0 | 0 | 0 | 0 | 0 | 0 | 0 | 0 | 0 | 0 | 0 | 0 | 0 | 0 | 0 | 0 | 0 | 0 | 0 | 0 | 0 | 0 | 0 | 0 | 0 | 0 | 0 | 0 | 0 | 0 | 0 | 0
Solar.DEF.Archer | Renewable | 0 | 0 | 0 | 0 | 0 | 0 | 0 | 0 | 0 | 0 | 0 | 0 | 0 | 0 | 0 | 0 | 0 | 0 | 0 | 0 | 0 | 0 | 0 | 0 | 0 | 0 | 0 | 0 | 0 | 0 | 0 | 0 | 0 | 0 | 0
Solar.DEF.Charlie.Creek | Renewable | 0 | 0 | 0 | 0 | 0 | 0 | 0 | 0 | 0 | 0 | 0 | 0 | 0 | 0 | 0 | 0 | 0 | 0 | 0 | 0 | 0 | 0 | 0 | 0 | 0 | 0 | 0 | 0 | 0 | 0 | 0 | 0 | 0 | 0 | 0
Solar.DEF.Columbia | Renewable | 0 | 0 | 0 | 0 | 0 | 0 | 0 | 0 | 0 | 0 | 0 | 0 | 0 | 0 | 0 | 0 | 0 | 0 | 0 | 0 | 0 | 0 | 0 | 0 | 0 | 0 | 0 | 0 | 0 | 0 | 0 | 0 | 0 | 0 | 0
Solar.DEF.Debary | Renewable | 0 | 0 | 0 | 0 | 0 | 0 | 0 | 0 | 0 | 0 | 0 | 0 | 0 | 0 | 0 | 0 | 0 | 0 | 0 | 0 | 0 | 0 | 0 | 0 | 0 | 0 | 0 | 0 | 0 | 0 | 0 | 0 | 0 | 0 | 0
Solar.DEF.Duette | Renewable | 0 | 0 | 0 | 0 | 0 | 0 | 0 | 0 | 0 | 0 | 0 | 0 | 0 | 0 | 0 | 0 | 0 | 0 | 0 | 0 | 0 | 0 | 0 | 0 | 0 | 0 | 0 | 0 | 0 | 0 | 0 | 0 | 0 | 0 | 0
Solar.DEF.Hamilton | Renewable | 0 | 0 | 0 | 0 | 0 | 0 | 0 | 0 | 0 | 0 | 0 | 0 | 0 | 0 | 0 | 0 | 0 | 0 | 0 | 0 | 0 | 0 | 0 | 0 | 0 | 0 | 0 | 0 | 0 | 0 | 0 | 0 | 0 | 0 | 0
Solar.DEF.Lake.Placid | Renewable | 0 | 0 | 0 | 0 | 0 | 0 | 0 | 0 | 0 | 0 | 0 | 0 | 0 | 0 | 0 | 0 | 0 | 0 | 0 | 0 | 0 | 0 | 0 | 0 | 0 | 0 | 0 | 0 | 0 | 0 | 0 | 0 | 0 | 0 | 0
Solar.DEF.NEW | Renewable | 0 | 0 | 0 | 0 | 0 | 0 | 0 | 0 | 0 | 0 | 0 | 0 | 0 | 0 | 0 | 0 | 0 | 0 | 0 | 0 | 0 | 0 | 0 | 0 | 0 | 0 | 0 | 0 | 0 | 0 | 0 | 0 | 0 | 0 | 0
Solar.DEF.NEW.2 | Renewable | 0 | 0 | 0 | 0 | 0 | 0 | 0 | 0 | 0 | 0 | 0 | 0 | 0 | 0 | 0 | 0 | 0 | 0 | 0 | 0 | 0 | 0 | 0 | 0 | 0 | 0 | 0 | 0 | 0 | 0 | 0 | 0 | 0 | 0 | 0
Solar.DEF.NEW.3 | Renewable | 0 | 0 | 0 | 0 | 0 | 0 | 0 | 0 | 0 | 0 | 0 | 0 | 0 | 0 | 0 | 0 | 0 | 0 | 0 | 0 | 0 | 0 | 0 | 0 | 0 | 0 | 0 | 0 | 0 | 0 | 0 | 0 | 0 | 0 | 0
Solar.DEF.NEW.4 | Renewable | 0 | 0 | 0 | 0 | 0 | 0 | 0 | 0 | 0 | 0 | 0 | 0 | 0 | 0 | 0 | 0 | 0 | 0 | 0 | 0 | 0 | 0 | 0 | 0 | 0 | 0 | 0 | 0 | 0 | 0 | 0 | 0 | 0 | 0 | 0
Solar.DEF.NEW.5 | Renewable | 0 | 0 | 0 | 0 | 0 | 0 | 0 | 0 | 0 | 0 | 0 | 0 | 0 | 0 | 0 | 0 | 0 | 0 | 0 | 0 | 0 | 0 | 0 | 0 | 0 | 0 | 0 | 0 | 0 | 0 | 0 | 0 | 0 | 0 | 0
Solar.DEF.Osc.Perry.Suw | Renewable | 0 | 0 | 0 | 0 | 0 | 0 | 0 | 0 | 0 | 0 | 0 | 0 | 0 | 0 | 0 | 0 | 0 | 0 | 0 | 0 | 0 | 0 | 0 | 0 | 0 | 0 | 0 | 0 | 0 | 0 | 0 | 0 | 0 | 0 | 0
Solar.DEF.Santa.Fe | Renewable | 0 | 0 | 0 | 0 | 0 | 0 | 0 | 0 | 0 | 0 | 0 | 0 | 0 | 0 | 0 | 0 | 0 | 0 | 0 | 0 | 0 | 0 | 0 | 0 | 0 | 0 | 0 | 0 | 0 | 0 | 0 | 0 | 0 | 0 | 0
Solar.DEF.St.Pete.Pier | Renewable | 0 | 0 | 0 | 0 | 0 | 0 | 0 | 0 | 0 | 0 | 0 | 0 | 0 | 0 | 0 | 0 | 0 | 0 | 0 | 0 | 0 | 0 | 0 | 0 | 0 | 0 | 0 | 0 | 0 | 0 | 0 | 0 | 0 | 0 | 0
Solar.DEF.Trenton | Renewable | 0 | 0 | 0 | 0 | 0 | 0 | 0 | 0 | 0 | 0 | 0 | 0 | 0 | 0 | 0 | 0 | 0 | 0 | 0 | 0 | 0 | 0 | 0 | 0 | 0 | 0 | 0 | 0 | 0 | 0 | 0 | 0 | 0 | 0 | 0
Solar.DEF.Twin.Rivers | Renewable | 0 | 0 | 0 | 0 | 0 | 0 | 0 | 0 | 0 | 0 | 0 | 0 | 0 | 0 | 0 | 0 | 0 | 0 | 0 | 0 | 0 | 0 | 0 | 0 | 0 | 0 | 0 | 0 | 0 | 0 | 0 | 0 | 0 | 0 | 0
Standby | DSM | 0 | 0 | 0 | 0 | 0 | 0 | 0 | 0 | 0 | 0 | 0 | 0 | 0 | 0 | 0 | 0 | 0 | 0 | 0 | 0 | 0 | 0 | 0 | 0 | 0 | 0 | 0 | 0 | 0 | 0 | 0 | 0 | 0 | 0 | 0
SUWANNEE_P.1 | CT | 0 | 0 | 0 | 0 | 0.01 | 0.01 | 0.01 | 0.01 | 0.02 | 0.02 | 0.02 | 0.02 | 0.02 | 0.02 | 0 | 0 | 0 | 0 | 0 | 0 | 0 | 0 | 0 | 0 | 0 | 0 | 0 | 0 | 0 | 0 | 0 | 0 | 0 | 0 | 0
SUWANNEE_P.2 | CT | 0 | 0 | 0 | 0 | 0 | 0.01 | 0.01 | 0.02 | 0.03 | 0.03 | 0.04 | 0.02 | 0.03 | 0.02 | 0 | 0 | 0 | 0 | 0 | 0 | 0 | 0 | 0 | 0 | 0 | 0 | 0 | 0 | 0 | 0 | 0 | 0 | 0 | 0 | 0
SUWANNEE_P.3 | CT | 0.01 | 0 | 0 | 0 | 0.01 | 0.01 | 0.01 | 0.02 | 0.02 | 0.02 | 0.02 | 0.02 | 0.02 | 0.02 | 0 | 0 | 0 | 0 | 0 | 0 | 0 | 0 | 0 | 0 | 0 | 0 | 0 | 0 | 0 | 0 | 0 | 0 | 0 | 0 | 0
Tigerbay.1 | Steam-CC | 0.13 | 0.14 | 0.16 | 0.15 | 0.1 | 0.12 | 0.14 | 0.14 | 0.15 | 0.13 | 0.06 | 0 | 0 | 0 | 0 | 0 | 0 | 0 | 0 | 0 | 0 | 0 | 0 | 0 | 0 | 0 | 0 | 0 | 0 | 0 | 0 | 0 | 0 | 0 | 0
U.OF.FL.1 | CT | 0.1 | 0.1 | 0.11 | 0.1 | 0.11 | 0.1 | 0.11 | 0.09 | 0 | 0 | 0 | 0 | 0 | 0 | 0 | 0 | 0 | 0 | 0 | 0 | 0 | 0 | 0 | 0 | 0 | 0 | 0 | 0 | 0 | 0 | 0 | 0 | 0 | 0 | 0
Voltage.Red | DSM | 0 | 0 | 0 | 0 | 0 | 0 | 0 | 0 | 0 | 0 | 0 | 0 | 0 | 0 | 0 | 0 | 0 | 0 | 0 | 0 | 0 | 0 | 0 | 0 | 0 | 0 | 0 | 0 | 0 | 0 | 0 | 0 | 0 | 0 | 0
WaterHtr_PP | DSM | 0 | 0 | 0 | 0 | 0 | 0 | 0 | 0 | 0 | 0 | 0 | 0 | 0 | 0 | 0 | 0 | 0 | 0 | 0 | 0 | 0 | 0 | 0 | 0 | 0 | 0 | 0 | 0 | 0 | 0 | 0 | 0 | 0 | 0 | 0
Total |  | 4.18 | 4.42 | 4.24 | 3.99 | 4.06 | 4.1 | 4.27 | 4.27 | 4.71 | 4.5 | 4.87 | 4.49 | 4.59 | 4.39 | 2.96 | 2.61 | 2.65 | 2.7 | 2.71 | 2.8 | 2.77 | 2.89 | 2.53 | 2.39 | 2.45 | 2.43 | 2.51 | 2.5 | 2.51 | 2.51 | 2.55 | 2.59 | 2.61 | 2.63 | 2.7
Group Totals
Station Group | Group Type | 2020 | 2021 | 2022 | 2023 | 2024 | 2025 | 2026 | 2027 | 2028 | 2029 | 2030 | 2031 | 2032 | 2033 | 2034 | 2035 | 2036 | 2037 | 2038 | 2039 | 2040 | 2041 | 2042 | 2043 | 2044 | 2045 | 2046 | 2047 | 2048 | 2049 | 2050 | 2051 | 2052 | 2053 | 2054
Cogen | Total | 0 | 0 | 0 | 0 | 0 | 0 | 0 | 0 | 0 | 0 | 0 | 0 | 0 | 0 | 0 | 0 | 0 | 0 | 0 | 0 | 0 | 0 | 0 | 0 | 0 | 0 | 0 | 0 | 0 | 0 | 0 | 0 | 0 | 0 | 0
CT | Total | 0.3 | 0.31 | 0.21 | 0.12 | 0.51 | 0.44 | 0.56 | 0.81 | 1.18 | 0.97 | 1.29 | 1.04 | 1.22 | 1.13 | 0.48 | 0.45 | 0.47 | 0.51 | 0.48 | 0.57 | 0.52 | 0.61 | 0.46 | 0.44 | 0.49 | 0.46 | 0.49 | 0.49 | 0.51 | 0.5 | 0.53 | 0.56 | 0.55 | 0.56 | 0.62
DSM | Total | 0 | 0 | 0 | 0 | 0 | 0 | 0 | 0 | 0 | 0 | 0 | 0 | 0 | 0 | 0 | 0 | 0 | 0 | 0 | 0 | 0 | 0 | 0 | 0 | 0 | 0 | 0 | 0 | 0 | 0 | 0 | 0 | 0 | 0 | 0
Renewable | Total | 0 | 0 | 0 | 0 | 0 | 0 | 0 | 0 | 0 | 0 | 0 | 0 | 0 | 0 | 0 | 0 | 0 | 0 | 0 | 0 | 0 | 0 | 0 | 0 | 0 | 0 | 0 | 0 | 0 | 0 | 0 | 0 | 0 | 0 | 0
Steam-CC | Total | 2.15 | 2.24 | 2.25 | 2.17 | 2.09 | 2.07 | 2.13 | 2.17 | 2.17 | 2.18 | 2.15 | 2.12 | 2.14 | 2.15 | 2.05 | 2.01 | 2.02 | 2.02 | 2.07 | 2.07 | 2.09 | 2.11 | 2.02 | 1.95 | 1.96 | 1.97 | 2.02 | 2.01 | 2 | 2.01 | 2.02 | 2.03 | 2.06 | 2.07 | 2.08
Steam-Coal | Total | 1.21 | 1.24 | 1.16 | 0.99 | 0.91 | 0.98 | 0.99 | 1.04 | 1.18 | 1.19 | 1.26 | 1.14 | 1.04 | 0.85 | 0.24 | 0 | 0 | 0 | 0 | 0 | 0 | 0 | 0 | 0 | 0 | 0 | 0 | 0 | 0 | 0 | 0 | 0 | 0 | 0 | 0
Steam-Gas | Total | 0.1 | 0.12 | 0.12 | 0.12 | 0.12 | 0.15 | 0.16 | 0.16 | 0.18 | 0.16 | 0.17 | 0.19 | 0.19 | 0.26 | 0.19 | 0.15 | 0.16 | 0.17 | 0.16 | 0.16 | 0.16 | 0.17 | 0.05 | 0 | 0 | 0 | 0 | 0 | 0 | 0 | 0 | 0 | 0 | 0 | 0
Storage | Total | 0 | 0 | 0 | 0 | 0 | 0 | 0 | 0 | 0 | 0 | 0 | 0 | 0 | 0 | 0 | 0 | 0 | 0 | 0 | 0 | 0 | 0 | 0 | 0 | 0 | 0 | 0 | 0 | 0 | 0 | 0 | 0 | 0 | 0 | 0
TranEcon-Purc | Total | 0 | 0 | 0 | 0 | 0 | 0 | 0 | 0 | 0 | 0 | 0 | 0 | 0 | 0 | 0 | 0 | 0 | 0 | 0 | 0 | 0 | 0 | 0 | 0 | 0 | 0 | 0 | 0 | 0 | 0 | 0 | 0 | 0 | 0 | 0
TranEcon-Sale | Total | 0 | 0 | 0 | 0 | 0 | 0 | 0 | 0 | 0 | 0 | 0 | 0 | 0 | 0 | 0 | 0 | 0 | 0 | 0 | 0 | 0 | 0 | 0 | 0 | 0 | 0 | 0 | 0 | 0 | 0 | 0 | 0 | 0 | 0 | 0
TranFirm-Purc | Total | 0.42 | 0.51 | 0.5 | 0.59 | 0.43 | 0.46 | 0.43 | 0.09 | 0 | 0 | 0 | 0 | 0 | 0 | 0 | 0 | 0 | 0 | 0 | 0 | 0 | 0 | 0 | 0 | 0 | 0 | 0 | 0 | 0 | 0 | 0 | 0 | 0 | 0 | 0

## NOx Allow
NOx Allowance Cost ($/Ton)
\\s00233\grpdata\PEF Resource Planning\2020\2020-03 Clean Energy Connection\Prosym\05052020\CEC_750MW.mdb
Station | Unit Type | 2020 | 2021 | 2022 | 2023 | 2024 | 2025 | 2026 | 2027 | 2028 | 2029 | 2030 | 2031 | 2032 | 2033 | 2034 | 2035 | 2036 | 2037 | 2038 | 2039 | 2040 | 2041 | 2042 | 2043 | 2044 | 2045 | 2046 | 2047 | 2048 | 2049 | 2050 | 2051 | 2052 | 2053 | 2054
AC | DSM | 0 | 0 | 0 | 0 | 0 | 0 | 0 | 0 | 0 | 0 | 0 | 0 | 0 | 0 | 0 | 0 | 0 | 0 | 0 | 0 | 0 | 0 | 0 | 0 | 0 | 0 | 0 | 0 | 0 | 0 | 0 | 0 | 0 | 0 | 0
Anclote.1 | Steam-Gas | 126.4 | 107.6667 | 93.4286 | 95.1667 | 101.8571 | 90 | 91.8889 | 95 | 105.6667 | 106.1111 | 108.5556 | 105.7273 | 122.8 | 124.6667 | 114 | 111.1111 | 111.5556 | 114.1 | 123.1111 | 113.7 | 122.8889 | 116.4 | 67 | 0 | 0 | 0 | 0 | 0 | 0 | 0 | 0 | 0 | 0 | 0 | 0
Anclote.2 | Steam-Gas | 105.2 | 98.3333 | 90.4 | 78 | 85.4 | 82.4286 | 90.4286 | 96.2857 | 90.1111 | 107.7143 | 109.625 | 109.375 | 114.3333 | 120 | 110.75 | 125.6667 | 111.7143 | 124.7143 | 120.2857 | 134.1667 | 118.5714 | 121.7143 | 70 | 0 | 0 | 0 | 0 | 0 | 0 | 0 | 0 | 0 | 0 | 0 | 0
As.Avail | Cogen | 0 | 0 | 0 | 0 | 0 | 0 | 0 | 0 | 0 | 0 | 0 | 0 | 0 | 0 | 0 | 0 | 0 | 0 | 0 | 0 | 0 | 0 | 0 | 0 | 0 | 0 | 0 | 0 | 0 | 0 | 0 | 0 | 0 | 0 | 0
As.Avail.PCS | Renewable | 0 | 0 | 0 | 0 | 0 | 0 | 0 | 0 | 0 | 0 | 0 | 0 | 0 | 0 | 0 | 0 | 0 | 0 | 0 | 0 | 0 | 0 | 0 | 0 | 0 | 0 | 0 | 0 | 0 | 0 | 0 | 0 | 0 | 0 | 0
AVON.PK_P.1 | CT | 142 | 0 | 0 | 0 | 0 | 0 | 0 | 0 | 0 | 0 | 0 | 0 | 0 | 0 | 0 | 0 | 0 | 0 | 0 | 0 | 0 | 0 | 0 | 0 | 0 | 0 | 0 | 0 | 0 | 0 | 0 | 0 | 0 | 0 | 0
AVON.PK_P.2 | CT | 0 | 0 | 0 | 0 | 0 | 0 | 0 | 0 | 0 | 0 | 0 | 0 | 0 | 0 | 0 | 0 | 0 | 0 | 0 | 0 | 0 | 0 | 0 | 0 | 0 | 0 | 0 | 0 | 0 | 0 | 0 | 0 | 0 | 0 | 0
Bartow CC.1.0 | Steam-CC | 80.7568 | 82.7534 | 82.9865 | 77.0141 | 86.9091 | 83.4848 | 86.9394 | 89.9254 | 93.6094 | 92.6618 | 94.6571 | 95.6479 | 100.3676 | 101.029 | 101.2188 | 108.6833 | 109.8525 | 117.7193 | 115.0968 | 121.8621 | 121.5 | 125.9672 | 120.8571 | 132.82 | 136.34 | 136.5577 | 138.3962 | 143.5962 | 147.28 | 147.1887 | 151.7925 | 151.4259 | 157.8491 | 163.1132 | 164.1455
Bartow CC.1.PAG | Steam-CC | 0 | 0 | 0 | 0 | 0 | 0 | 0 | 0 | 0 | 0 | 0 | 78 | 91 | 99 | 0 | 0 | 0 | 0 | 0 | 0 | 0 | 0 | 0 | 0 | 0 | 0 | 0 | 0 | 0 | 0 | 0 | 0 | 0 | 0 | 0
BARTOW_P.1 | CT | 0 | 0 | 0 | 0 | 0 | 0 | 0 | 0 | 0 | 0 | 0 | 0 | 0 | 0 | 0 | 0 | 0 | 0 | 0 | 0 | 0 | 0 | 0 | 0 | 0 | 0 | 0 | 0 | 0 | 0 | 0 | 0 | 0 | 0 | 0
BARTOW_P.2 | CT | 0 | 0 | 0 | 0 | 138 | 77 | 168 | 178.5 | 141.3333 | 176.5 | 167.6667 | 169 | 142.3333 | 188 | 0 | 0 | 0 | 0 | 0 | 0 | 0 | 0 | 0 | 0 | 0 | 0 | 0 | 0 | 0 | 0 | 0 | 0 | 0 | 0 | 0
BARTOW_P.3 | CT | 0 | 0 | 0 | 0 | 0 | 0 | 70 | 0 | 0 | 0 | 0 | 0 | 0 | 0 | 0 | 0 | 0 | 0 | 0 | 0 | 0 | 0 | 0 | 0 | 0 | 0 | 0 | 0 | 0 | 0 | 0 | 0 | 0 | 0 | 0
BARTOW_P.4 | CT | 92 | 98 | 0 | 0 | 159 | 151 | 114 | 121.6667 | 156 | 118.3333 | 170 | 147 | 164.3333 | 176.3333 | 66 | 0 | 0 | 0 | 0 | 0 | 0 | 0 | 0 | 0 | 0 | 0 | 0 | 0 | 0 | 0 | 0 | 0 | 0 | 0 | 0
Battery Cape San Blas | Storage | 0 | 0 | 0 | 0 | 0 | 0 | 0 | 0 | 0 | 0 | 0 | 0 | 0 | 0 | 0 | 0 | 0 | 0 | 0 | 0 | 0 | 0 | 0 | 0 | 0 | 0 | 0 | 0 | 0 | 0 | 0 | 0 | 0 | 0 | 0
Battery Jennings | Storage | 0 | 0 | 0 | 0 | 0 | 0 | 0 | 0 | 0 | 0 | 0 | 0 | 0 | 0 | 0 | 0 | 0 | 0 | 0 | 0 | 0 | 0 | 0 | 0 | 0 | 0 | 0 | 0 | 0 | 0 | 0 | 0 | 0 | 0 | 0
Battery Micanopy | Storage | 0 | 0 | 0 | 0 | 0 | 0 | 0 | 0 | 0 | 0 | 0 | 0 | 0 | 0 | 0 | 0 | 0 | 0 | 0 | 0 | 0 | 0 | 0 | 0 | 0 | 0 | 0 | 0 | 0 | 0 | 0 | 0 | 0 | 0 | 0
Battery Trenton | Storage | 0 | 0 | 0 | 0 | 0 | 0 | 0 | 0 | 0 | 0 | 0 | 0 | 0 | 0 | 0 | 0 | 0 | 0 | 0 | 0 | 0 | 0 | 0 | 0 | 0 | 0 | 0 | 0 | 0 | 0 | 0 | 0 | 0 | 0 | 0
BAYBORO_P.1 | CT | 111.5 | 199 | 151 | 0 | 122 | 154 | 0 | 0 | 0 | 0 | 0 | 0 | 0 | 0 | 0 | 0 | 0 | 0 | 0 | 0 | 0 | 0 | 0 | 0 | 0 | 0 | 0 | 0 | 0 | 0 | 0 | 0 | 0 | 0 | 0
BAYBORO_P.2 | CT | 0 | 0 | 0 | 0 | 0 | 0 | 0 | 0 | 0 | 0 | 0 | 0 | 0 | 0 | 0 | 0 | 0 | 0 | 0 | 0 | 0 | 0 | 0 | 0 | 0 | 0 | 0 | 0 | 0 | 0 | 0 | 0 | 0 | 0 | 0
BAYBORO_P.3 | CT | 140 | 188 | 122 | 0 | 163.5 | 139 | 0 | 0 | 0 | 0 | 0 | 0 | 0 | 0 | 0 | 0 | 0 | 0 | 0 | 0 | 0 | 0 | 0 | 0 | 0 | 0 | 0 | 0 | 0 | 0 | 0 | 0 | 0 | 0 | 0
BAYBORO_P.4 | CT | 183 | 145 | 104 | 0 | 158 | 187 | 0 | 0 | 0 | 0 | 0 | 0 | 0 | 0 | 0 | 0 | 0 | 0 | 0 | 0 | 0 | 0 | 0 | 0 | 0 | 0 | 0 | 0 | 0 | 0 | 0 | 0 | 0 | 0 | 0
Citrus.CC.1 | Steam-CC | 75.5238 | 75.3182 | 72.6667 | 76.1364 | 70.0833 | 77.3333 | 76.4091 | 77.9091 | 80.9048 | 81 | 82.6364 | 87.0476 | 85.9545 | 91.8095 | 94 | 98.9 | 101.3 | 107.3684 | 108.8421 | 109 | 109.75 | 110.4 | 118.1667 | 127.0588 | 122.5556 | 132.2941 | 129.1111 | 132.0556 | 140 | 137.4444 | 140.3889 | 141.8889 | 141.2632 | 143.6842 | 148.1053
Citrus.CC.1.Duct | Steam-CC | 145 | 153 | 140 | 153 | 150 | 141 | 129 | 137 | 125 | 131 | 145 | 148 | 149 | 155 | 128 | 127 | 132 | 122 | 125 | 133 | 143 | 144 | 113 | 113 | 118 | 120 | 128 | 131 | 131 | 140 | 141 | 139 | 151 | 157 | 160
Citrus.CC.2 | Steam-CC | 72.5652 | 76.2273 | 87.6316 | 79.619 | 74.2381 | 77.0952 | 79.8571 | 81.3333 | 84.7 | 84.1905 | 85.9048 | 86.7143 | 89.4286 | 91.5238 | 93.5714 | 97 | 99.4 | 100.95 | 100.2857 | 109.3158 | 105.1905 | 106.7619 | 112.15 | 120.0526 | 121.5789 | 129.7222 | 127.1579 | 129.2105 | 136.0556 | 134.3158 | 137.8421 | 146.6667 | 144.1579 | 147.6316 | 151.4737
Citrus.CC.2.Duct | Steam-CC | 151 | 153 | 153 | 152 | 136 | 138 | 126 | 133 | 125 | 127 | 139 | 143 | 145 | 154 | 125 | 123 | 127 | 118 | 121 | 124 | 133 | 135 | 96 | 95 | 101 | 97 | 108 | 107 | 102 | 115 | 111 | 113 | 120 | 125 | 128
Crystal.4 | Steam-Coal | 109.9206 | 101 | 116.1321 | 131.1333 | 106.2727 | 105.5926 | 110.92 | 112.1964 | 113.3158 | 113.4032 | 118.8167 | 117.7458 | 127.86 | 130.7021 | 77.25 | 0 | 0 | 0 | 0 | 0 | 0 | 0 | 0 | 0 | 0 | 0 | 0 | 0 | 0 | 0 | 0 | 0 | 0 | 0 | 0
Crystal.5 | Steam-Coal | 109.1724 | 108.3148 | 89.8095 | 97.7778 | 95 | 103.0682 | 101.7143 | 108.6875 | 101.3443 | 107.2281 | 103.1364 | 109.1091 | 113.7778 | 130.6053 | 60.8333 | 0 | 0 | 0 | 0 | 0 | 0 | 0 | 0 | 0 | 0 | 0 | 0 | 0 | 0 | 0 | 0 | 0 | 0 | 0 | 0
Dade.County | Renewable | 0 | 0 | 0 | 0 | 0 | 0 | 0 | 0 | 0 | 0 | 0 | 0 | 0 | 0 | 0 | 0 | 0 | 0 | 0 | 0 | 0 | 0 | 0 | 0 | 0 | 0 | 0 | 0 | 0 | 0 | 0 | 0 | 0 | 0 | 0
DEBARY.10 | CT | 0 | 0 | 0 | 0 | 0 | 0 | 74 | 145 | 110.5 | 168 | 119.5 | 152 | 223 | 190 | 156 | 184 | 0 | 0 | 0 | 0 | 0 | 0 | 0 | 0 | 0 | 0 | 0 | 0 | 0 | 0 | 0 | 0 | 0 | 0 | 0
DEBARY.2 | CT | 0 | 0 | 0 | 0 | 0 | 0 | 104 | 0 | 0 | 0 | 0 | 0 | 0 | 0 | 0 | 0 | 0 | 0 | 0 | 0 | 0 | 0 | 0 | 0 | 0 | 0 | 0 | 0 | 0 | 0 | 0 | 0 | 0 | 0 | 0
DEBARY.3 | CT | 0 | 92 | 0 | 0 | 113 | 86 | 106 | 0 | 0 | 0 | 0 | 0 | 0 | 0 | 0 | 0 | 0 | 0 | 0 | 0 | 0 | 0 | 0 | 0 | 0 | 0 | 0 | 0 | 0 | 0 | 0 | 0 | 0 | 0 | 0
DEBARY.4 | CT | 0 | 68 | 0 | 0 | 67 | 76 | 193 | 0 | 0 | 0 | 0 | 0 | 0 | 0 | 0 | 0 | 0 | 0 | 0 | 0 | 0 | 0 | 0 | 0 | 0 | 0 | 0 | 0 | 0 | 0 | 0 | 0 | 0 | 0 | 0
DEBARY.5 | CT | 0 | 0 | 0 | 0 | 90 | 65 | 147 | 0 | 0 | 0 | 0 | 0 | 0 | 0 | 0 | 0 | 0 | 0 | 0 | 0 | 0 | 0 | 0 | 0 | 0 | 0 | 0 | 0 | 0 | 0 | 0 | 0 | 0 | 0 | 0
DEBARY.6 | CT | 0 | 81 | 0 | 0 | 138 | 94 | 121.5 | 0 | 0 | 0 | 0 | 0 | 0 | 0 | 0 | 0 | 0 | 0 | 0 | 0 | 0 | 0 | 0 | 0 | 0 | 0 | 0 | 0 | 0 | 0 | 0 | 0 | 0 | 0 | 0
DEBARY.7 | CT | 74 | 0 | 0 | 0 | 122 | 96 | 148 | 125.5 | 157.5 | 126.5 | 172.5 | 133 | 155.5 | 146.5 | 231 | 231 | 0 | 0 | 0 | 0 | 0 | 0 | 0 | 0 | 0 | 0 | 0 | 0 | 0 | 0 | 0 | 0 | 0 | 0 | 0
DEBARY.8 | CT | 0 | 0 | 0 | 0 | 78 | 76 | 112 | 200 | 124.5 | 199 | 133.5 | 118.5 | 133 | 235 | 167 | 170 | 0 | 0 | 0 | 0 | 0 | 0 | 0 | 0 | 0 | 0 | 0 | 0 | 0 | 0 | 0 | 0 | 0 | 0 | 0
DEBARY.9 | CT | 78 | 69 | 0 | 0 | 137 | 113 | 161 | 142.5 | 114.6667 | 136 | 124 | 148 | 168.5 | 166.5 | 126.5 | 132.5 | 0 | 0 | 0 | 0 | 0 | 0 | 0 | 0 | 0 | 0 | 0 | 0 | 0 | 0 | 0 | 0 | 0 | 0 | 0
EconPurch | TranEcon-Purc | 0 | 0 | 0 | 0 | 0 | 0 | 0 | 0 | 0 | 0 | 0 | 0 | 0 | 0 | 0 | 0 | 0 | 0 | 0 | 0 | 0 | 0 | 0 | 0 | 0 | 0 | 0 | 0 | 0 | 0 | 0 | 0 | 0 | 0 | 0
EconSale | TranEcon-Sale | 0 | 0 | 0 | 0 | 0 | 0 | 0 | 0 | 0 | 0 | 0 | 0 | 0 | 0 | 0 | 0 | 0 | 0 | 0 | 0 | 0 | 0 | 0 | 0 | 0 | 0 | 0 | 0 | 0 | 0 | 0 | 0 | 0 | 0 | 0
Gen.190MW.CT.1 | CT | 0 | 0 | 0 | 0 | 0 | 0 | 0 | 134.6 | 118.8571 | 147.6 | 130 | 135.7143 | 128.25 | 140.125 | 134.5714 | 138.7143 | 144.5714 | 135.625 | 161.1429 | 140.1111 | 163.5 | 151.8889 | 150.8571 | 175.5 | 160.4286 | 167.2857 | 176.2857 | 182.1429 | 189.7143 | 192.4286 | 201.7143 | 179.75 | 216 | 201.75 | 211.25
Gen.190MW.CT.10 | CT | 0 | 0 | 0 | 0 | 0 | 0 | 0 | 0 | 0 | 0 | 0 | 0 | 0 | 0 | 0 | 0 | 0 | 0 | 247 | 166 | 179.5 | 202.5 | 154 | 158 | 184.5 | 190 | 217 | 219 | 227 | 224.5 | 246.5 | 250.5 | 190.3333 | 194 | 219
Gen.190MW.CT.11 | CT | 0 | 0 | 0 | 0 | 0 | 0 | 0 | 0 | 0 | 0 | 0 | 0 | 0 | 0 | 0 | 0 | 0 | 0 | 0 | 0 | 259 | 161 | 251 | 255 | 154 | 161 | 187.5 | 189 | 195.5 | 196 | 219.5 | 229.5 | 229 | 252.5 | 192
Gen.190MW.CT.12 | CT | 0 | 0 | 0 | 0 | 0 | 0 | 0 | 0 | 0 | 0 | 0 | 0 | 0 | 0 | 0 | 0 | 0 | 0 | 0 | 0 | 0 | 0 | 0 | 0 | 235 | 268 | 161 | 156.5 | 159 | 158.5 | 178.5 | 195.5 | 201 | 216 | 250
Gen.190MW.CT.13 | CT | 0 | 0 | 0 | 0 | 0 | 0 | 0 | 0 | 0 | 0 | 0 | 0 | 0 | 0 | 0 | 0 | 0 | 0 | 0 | 0 | 0 | 0 | 0 | 0 | 189 | 211 | 264 | 259 | 275 | 267 | 310 | 172.5 | 175 | 182.5 | 214
Gen.190MW.CT.14 | CT | 0 | 0 | 0 | 0 | 0 | 0 | 0 | 0 | 0 | 0 | 0 | 0 | 0 | 0 | 0 | 0 | 0 | 0 | 0 | 0 | 0 | 0 | 0 | 0 | 0 | 161 | 204 | 204 | 233 | 224 | 251 | 293 | 289 | 298 | 180
Gen.190MW.CT.15 | CT | 0 | 0 | 0 | 0 | 0 | 0 | 0 | 0 | 0 | 0 | 0 | 0 | 0 | 0 | 0 | 0 | 0 | 0 | 0 | 0 | 0 | 0 | 0 | 0 | 0 | 0 | 155 | 161 | 191 | 176 | 198 | 245 | 233 | 245 | 304
Gen.190MW.CT.16 | CT | 0 | 0 | 0 | 0 | 0 | 0 | 0 | 0 | 0 | 0 | 0 | 0 | 0 | 0 | 0 | 0 | 0 | 0 | 0 | 0 | 0 | 0 | 0 | 0 | 0 | 0 | 0 | 0 | 0 | 0 | 0 | 0 | 0 | 0 | 0
Gen.190MW.CT.17 | CT | 0 | 0 | 0 | 0 | 0 | 0 | 0 | 0 | 0 | 0 | 0 | 0 | 0 | 0 | 0 | 0 | 0 | 0 | 0 | 0 | 0 | 0 | 0 | 0 | 0 | 0 | 0 | 0 | 0 | 0 | 0 | 0 | 0 | 0 | 0
Gen.190MW.CT.18 | CT | 0 | 0 | 0 | 0 | 0 | 0 | 0 | 0 | 0 | 0 | 0 | 0 | 0 | 0 | 0 | 0 | 0 | 0 | 0 | 0 | 0 | 0 | 0 | 0 | 0 | 0 | 0 | 0 | 0 | 0 | 0 | 0 | 0 | 0 | 0
Gen.190MW.CT.19 | CT | 0 | 0 | 0 | 0 | 0 | 0 | 0 | 0 | 0 | 0 | 0 | 0 | 0 | 0 | 0 | 0 | 0 | 0 | 0 | 0 | 0 | 0 | 0 | 0 | 0 | 0 | 0 | 0 | 0 | 0 | 0 | 0 | 0 | 0 | 0
Gen.190MW.CT.2 | CT | 0 | 0 | 0 | 0 | 0 | 0 | 0 | 0 | 0 | 140 | 154.4 | 138.6667 | 125.5714 | 140.1429 | 136.8333 | 142.1667 | 151.1667 | 139.4286 | 148 | 140.25 | 164.4286 | 152.625 | 158.1667 | 186.2 | 172.8333 | 173 | 192.1667 | 190.5 | 194 | 198.3333 | 182.5714 | 191.2857 | 199.1429 | 204.2857 | 216.7143
Gen.190MW.CT.20 | CT | 0 | 0 | 0 | 0 | 0 | 0 | 0 | 0 | 0 | 0 | 0 | 0 | 0 | 0 | 0 | 0 | 0 | 0 | 0 | 0 | 0 | 0 | 0 | 0 | 0 | 0 | 0 | 0 | 0 | 0 | 0 | 0 | 0 | 0 | 0
Gen.190MW.CT.21 | CT | 0 | 0 | 0 | 0 | 0 | 0 | 0 | 0 | 0 | 0 | 0 | 0 | 0 | 0 | 0 | 0 | 0 | 0 | 0 | 0 | 0 | 0 | 0 | 0 | 0 | 0 | 0 | 0 | 0 | 0 | 0 | 0 | 0 | 0 | 0
Gen.190MW.CT.3 | CT | 0 | 0 | 0 | 0 | 0 | 0 | 0 | 0 | 0 | 0 | 0 | 156 | 153.8 | 144.5 | 145 | 151.4 | 158 | 142.8333 | 149.6667 | 143.7143 | 168.6667 | 156.8571 | 168.6 | 166.2 | 180.8 | 184.6 | 197.2 | 201.4 | 181.6667 | 176.1667 | 187.3333 | 198.8333 | 207 | 218.8333 | 199.5714
Gen.190MW.CT.4 | CT | 0 | 0 | 0 | 0 | 0 | 0 | 0 | 0 | 0 | 0 | 0 | 0 | 0 | 164.25 | 148.75 | 160 | 140.2 | 145.8 | 156.8 | 147.8333 | 182.4 | 164.8333 | 183.25 | 184 | 166.4 | 170 | 182.6 | 180.8 | 191.2 | 189.2 | 203.6 | 180.1667 | 222.4 | 232.4 | 210.3333
Gen.190MW.CT.5 | CT | 0 | 0 | 0 | 0 | 0 | 0 | 0 | 0 | 0 | 0 | 0 | 0 | 0 | 0 | 148 | 179 | 149.5 | 159 | 174.75 | 159.4 | 160.2 | 176.8 | 165.25 | 164.25 | 182.25 | 189.25 | 206.25 | 205.5 | 172.6 | 210.75 | 182.2 | 195.6 | 199.2 | 218.4 | 224.6
Gen.190MW.CT.6 | CT | 0 | 0 | 0 | 0 | 0 | 0 | 0 | 0 | 0 | 0 | 0 | 0 | 0 | 0 | 187.5 | 149.6667 | 165.3333 | 175.6667 | 156.5 | 171.25 | 172.25 | 155 | 149.5 | 192.3333 | 162.5 | 170.5 | 184.25 | 183.25 | 194.5 | 193.25 | 206.5 | 220 | 225.5 | 237.5 | 205.4
Gen.190MW.CT.7 | CT | 0 | 0 | 0 | 0 | 0 | 0 | 0 | 0 | 0 | 0 | 0 | 0 | 0 | 0 | 151 | 186.5 | 138.6667 | 154 | 173.3333 | 146.5 | 200.6667 | 165.25 | 170.3333 | 167.6667 | 184 | 197 | 219.3333 | 214.3333 | 228.6667 | 225 | 182.75 | 185.5 | 196.5 | 213 | 232.25
Gen.190MW.CT.8 | CT | 0 | 0 | 0 | 0 | 0 | 0 | 0 | 0 | 0 | 0 | 0 | 0 | 0 | 0 | 0 | 0 | 154.5 | 186.5 | 146.3333 | 165.3333 | 173.6667 | 190 | 218.5 | 219 | 168 | 172.6667 | 187.3333 | 192.6667 | 202 | 195 | 211 | 223 | 237.3333 | 255.6667 | 200
Gen.190MW.CT.9 | CT | 0 | 0 | 0 | 0 | 0 | 0 | 0 | 0 | 0 | 0 | 0 | 0 | 0 | 0 | 0 | 0 | 0 | 0 | 155 | 202.5 | 217.5 | 161 | 180.5 | 187.5 | 224.5 | 222.5 | 171.6667 | 170.3333 | 175.3333 | 174.6667 | 188.6667 | 201.6667 | 215 | 220.3333 | 240.3333
Gen.2x1.CC.J.1 | Steam-CC | 0 | 0 | 0 | 0 | 0 | 0 | 0 | 0 | 0 | 0 | 0 | 0 | 0 | 0 | 129.4545 | 92.8421 | 94.8947 | 96.8421 | 98.4211 | 100.6316 | 102.4737 | 104.5789 | 106.6316 | 114.8333 | 116.9444 | 119.2778 | 121.7778 | 124.0556 | 126.7778 | 129.1111 | 131.8889 | 134.5556 | 137.3333 | 140.1667 | 135.4737
Gen.2x1.CC.J.1.Duct | Steam-CC | 0 | 0 | 0 | 0 | 0 | 0 | 0 | 0 | 0 | 0 | 0 | 0 | 0 | 0 | 162 | 187 | 195 | 206 | 210 | 113.5 | 118 | 124.5 | 145 | 153.5 | 160 | 165.5 | 177.5 | 183 | 190.5 | 183.5 | 197 | 201.5 | 216 | 221.5 | 228.5
Gen.2x1.CC.J.2 | Steam-CC | 0 | 0 | 0 | 0 | 0 | 0 | 0 | 0 | 0 | 0 | 0 | 0 | 0 | 0 | 0 | 0 | 0 | 0 | 0 | 0 | 0 | 0 | 151.4545 | 108 | 109.7368 | 112.9474 | 114.4737 | 116.6842 | 119.3158 | 121.4211 | 124.0526 | 126.9474 | 129.6842 | 132.5789 | 135.2632
Gen.2x1.CC.J.2.Duct | Steam-CC | 0 | 0 | 0 | 0 | 0 | 0 | 0 | 0 | 0 | 0 | 0 | 0 | 0 | 0 | 0 | 0 | 0 | 0 | 0 | 0 | 0 | 0 | 226 | 133 | 136.5 | 145 | 147.5 | 149 | 158 | 160 | 167.5 | 174.5 | 186 | 190.5 | 195
Gen.2x1.CC.J.3 | Steam-CC | 0 | 0 | 0 | 0 | 0 | 0 | 0 | 0 | 0 | 0 | 0 | 0 | 0 | 0 | 0 | 0 | 0 | 0 | 0 | 0 | 0 | 0 | 0 | 0 | 0 | 0 | 0 | 0 | 0 | 0 | 0 | 0 | 0 | 0 | 0
Gen.2x1.CC.J.3.Duct | Steam-CC | 0 | 0 | 0 | 0 | 0 | 0 | 0 | 0 | 0 | 0 | 0 | 0 | 0 | 0 | 0 | 0 | 0 | 0 | 0 | 0 | 0 | 0 | 0 | 0 | 0 | 0 | 0 | 0 | 0 | 0 | 0 | 0 | 0 | 0 | 0
Gen.2x1.CC.J.4 | Steam-CC | 0 | 0 | 0 | 0 | 0 | 0 | 0 | 0 | 0 | 0 | 0 | 0 | 0 | 0 | 0 | 0 | 0 | 0 | 0 | 0 | 0 | 0 | 0 | 0 | 0 | 0 | 0 | 0 | 0 | 0 | 0 | 0 | 0 | 0 | 0
Gen.2x1.CC.J.4.Duct | Steam-CC | 0 | 0 | 0 | 0 | 0 | 0 | 0 | 0 | 0 | 0 | 0 | 0 | 0 | 0 | 0 | 0 | 0 | 0 | 0 | 0 | 0 | 0 | 0 | 0 | 0 | 0 | 0 | 0 | 0 | 0 | 0 | 0 | 0 | 0 | 0
Gen.2x1.CC.J.5 | Steam-CC | 0 | 0 | 0 | 0 | 0 | 0 | 0 | 0 | 0 | 0 | 0 | 0 | 0 | 0 | 0 | 0 | 0 | 0 | 0 | 0 | 0 | 0 | 0 | 0 | 0 | 0 | 0 | 0 | 0 | 0 | 0 | 0 | 0 | 0 | 0
Gen.2x1.CC.J.5.Duct | Steam-CC | 0 | 0 | 0 | 0 | 0 | 0 | 0 | 0 | 0 | 0 | 0 | 0 | 0 | 0 | 0 | 0 | 0 | 0 | 0 | 0 | 0 | 0 | 0 | 0 | 0 | 0 | 0 | 0 | 0 | 0 | 0 | 0 | 0 | 0 | 0
Gen.2x1.CC.J.6 | Steam-CC | 0 | 0 | 0 | 0 | 0 | 0 | 0 | 0 | 0 | 0 | 0 | 0 | 0 | 0 | 0 | 0 | 0 | 0 | 0 | 0 | 0 | 0 | 0 | 0 | 0 | 0 | 0 | 0 | 0 | 0 | 0 | 0 | 0 | 0 | 0
Gen.2x1.CC.J.6.Duct | Steam-CC | 0 | 0 | 0 | 0 | 0 | 0 | 0 | 0 | 0 | 0 | 0 | 0 | 0 | 0 | 0 | 0 | 0 | 0 | 0 | 0 | 0 | 0 | 0 | 0 | 0 | 0 | 0 | 0 | 0 | 0 | 0 | 0 | 0 | 0 | 0
Gen.2x1.CC.J.7 | Steam-CC | 0 | 0 | 0 | 0 | 0 | 0 | 0 | 0 | 0 | 0 | 0 | 0 | 0 | 0 | 0 | 0 | 0 | 0 | 0 | 0 | 0 | 0 | 0 | 0 | 0 | 0 | 0 | 0 | 0 | 0 | 0 | 0 | 0 | 0 | 0
Gen.2x1.CC.J.7.Duct | Steam-CC | 0 | 0 | 0 | 0 | 0 | 0 | 0 | 0 | 0 | 0 | 0 | 0 | 0 | 0 | 0 | 0 | 0 | 0 | 0 | 0 | 0 | 0 | 0 | 0 | 0 | 0 | 0 | 0 | 0 | 0 | 0 | 0 | 0 | 0 | 0
HEAT | DSM | 0 | 0 | 0 | 0 | 0 | 0 | 0 | 0 | 0 | 0 | 0 | 0 | 0 | 0 | 0 | 0 | 0 | 0 | 0 | 0 | 0 | 0 | 0 | 0 | 0 | 0 | 0 | 0 | 0 | 0 | 0 | 0 | 0 | 0 | 0
Hines.CC.1 | Steam-CC | 68.2222 | 82.8438 | 76.6061 | 83.5862 | 75.6207 | 85.88 | 86.92 | 85.7857 | 89.0357 | 93.6296 | 94.4138 | 96.8571 | 96.2667 | 97.0968 | 101.6667 | 107.5 | 110.4167 | 110.8 | 113.44 | 111.3704 | 111.6296 | 121.84 | 103.7391 | 114.25 | 121.7895 | 116.2857 | 119.0476 | 118.3636 | 117.5652 | 127.8095 | 129.3636 | 139.3 | 132.8696 | 138.4783 | 153.5238
Hines.CC.2 | Steam-CC | 79.2941 | 82.2895 | 81.9231 | 81.7632 | 82.8529 | 91.0303 | 88.6667 | 92.0541 | 94.2368 | 97.8919 | 102.3611 | 97.9268 | 102.75 | 105.3 | 100.8857 | 111.4839 | 114.25 | 114.1515 | 120.0625 | 117.3143 | 127.6774 | 123.1429 | 119.75 | 125.8889 | 131.037 | 133.8846 | 133.1429 | 140.5556 | 139.8214 | 145.4444 | 149.4231 | 147.3448 | 153.6429 | 159.75 | 165.1071
Hines.CC.3 | Steam-CC | 98.625 | 80 | 98.25 | 89 | 90.125 | 87.375 | 89.375 | 95.375 | 100 | 101 | 96.5556 | 106.875 | 99.1111 | 103.5556 | 104.25 | 120.7143 | 124.1429 | 116 | 118.125 | 123.875 | 126.875 | 125.625 | 120 | 136.5 | 136.8333 | 145.8333 | 147.1667 | 153.5 | 156.6667 | 158.3333 | 164.8333 | 162.3333 | 176.1667 | 181 | 160.7143
Hines.CC.4 | Steam-CC | 74.2 | 66 | 73.6 | 78 | 85.5 | 76.7778 | 75.5556 | 79.3333 | 78.5 | 80.3 | 89.4444 | 92.7778 | 90 | 91.6 | 98.75 | 97 | 104.125 | 96.7778 | 98.4444 | 101.7778 | 115.875 | 107.8889 | 111.5714 | 127.8333 | 117.4286 | 120.8571 | 120.8571 | 122.5714 | 129.8571 | 132.2857 | 131.1429 | 134.4286 | 146.1429 | 132.375 | 150.8571
INT.CITY.1 | CT | 149 | 119 | 135 | 0 | 118.3333 | 141 | 156.75 | 138.125 | 139.1667 | 148.7778 | 148.7692 | 134.8 | 158.8182 | 168.4444 | 131 | 0 | 0 | 0 | 0 | 0 | 0 | 0 | 0 | 0 | 0 | 0 | 0 | 0 | 0 | 0 | 0 | 0 | 0 | 0 | 0
INT.CITY.10 | CT | 0 | 0 | 0 | 0 | 87 | 74 | 110 | 206 | 128.5 | 195 | 147 | 110.5 | 121 | 127.5 | 170 | 194 | 206 | 219 | 0 | 0 | 0 | 0 | 0 | 0 | 0 | 0 | 0 | 0 | 0 | 0 | 0 | 0 | 0 | 0 | 0
INT.CITY.11 | CT | 0 | 72 | 0 | 0 | 112 | 92 | 192 | 121.6667 | 126.75 | 129 | 149.25 | 121.6667 | 169.3333 | 150.3333 | 172 | 142.3333 | 180 | 140.75 | 185 | 184.75 | 200 | 175 | 180 | 174.5 | 74 | 0 | 0 | 0 | 0 | 0 | 0 | 0 | 0 | 0 | 0
INT.CITY.12 | CT | 67 | 67 | 0 | 0 | 121 | 102 | 135 | 127.5 | 145.5 | 115 | 155.5 | 125.5 | 130.5 | 135.5 | 195 | 192 | 187 | 185 | 142 | 183 | 137 | 173 | 159 | 172 | 122 | 0 | 0 | 0 | 0 | 0 | 0 | 0 | 0 | 0 | 0
INT.CITY.13 | CT | 79 | 77 | 59 | 0 | 131 | 90 | 145 | 129.5 | 146 | 123 | 157 | 125.5 | 139 | 133.5 | 188 | 200 | 190 | 199 | 148 | 193 | 138 | 173 | 171 | 185 | 156 | 0 | 0 | 0 | 0 | 0 | 0 | 0 | 0 | 0 | 0
INT.CITY.14 | CT | 0 | 0 | 0 | 0 | 103 | 88 | 115 | 113.5 | 136 | 109.5 | 145.5 | 117 | 128.5 | 123 | 182 | 172 | 160 | 184 | 122 | 160 | 120 | 146 | 125 | 134 | 108 | 0 | 0 | 0 | 0 | 0 | 0 | 0 | 0 | 0 | 0
INT.CITY.2 | CT | 0 | 102 | 0 | 0 | 81 | 0 | 166 | 136.3333 | 131.125 | 145 | 152.1429 | 139 | 157.5714 | 179.2 | 0 | 0 | 0 | 0 | 0 | 0 | 0 | 0 | 0 | 0 | 0 | 0 | 0 | 0 | 0 | 0 | 0 | 0 | 0 | 0 | 0
INT.CITY.3 | CT | 120 | 117 | 78 | 0 | 88.5 | 104.5 | 112.6667 | 134.8 | 136.5 | 131.3 | 152.7692 | 151.8571 | 161.4545 | 168.8889 | 122 | 0 | 0 | 0 | 0 | 0 | 0 | 0 | 0 | 0 | 0 | 0 | 0 | 0 | 0 | 0 | 0 | 0 | 0 | 0 | 0
INT.CITY.4 | CT | 102.5 | 134.5 | 128 | 57 | 117.6667 | 158 | 139 | 150.2857 | 136.9286 | 141.1818 | 150.6875 | 145.8182 | 155.5385 | 164 | 104 | 0 | 0 | 0 | 0 | 0 | 0 | 0 | 0 | 0 | 0 | 0 | 0 | 0 | 0 | 0 | 0 | 0 | 0 | 0 | 0
INT.CITY.5 | CT | 0 | 124 | 50 | 0 | 115 | 95 | 194 | 182 | 147.375 | 132.5714 | 146.6667 | 141.1667 | 170.5714 | 155.4286 | 0 | 0 | 0 | 0 | 0 | 0 | 0 | 0 | 0 | 0 | 0 | 0 | 0 | 0 | 0 | 0 | 0 | 0 | 0 | 0 | 0
INT.CITY.6 | CT | 150 | 158 | 84 | 63 | 132.75 | 140 | 146.3333 | 145.3636 | 138 | 144 | 156.3889 | 145.1538 | 152.375 | 163.2308 | 197 | 0 | 0 | 0 | 0 | 0 | 0 | 0 | 0 | 0 | 0 | 0 | 0 | 0 | 0 | 0 | 0 | 0 | 0 | 0 | 0
INT.CITY.7 | CT | 0 | 0 | 0 | 0 | 91 | 0 | 105 | 203 | 125 | 203 | 152.5 | 111.5 | 133 | 125 | 166 | 165 | 184 | 209 | 0 | 0 | 0 | 0 | 0 | 0 | 0 | 0 | 0 | 0 | 0 | 0 | 0 | 0 | 0 | 0 | 0
INT.CITY.8 | CT | 0 | 0 | 0 | 0 | 115 | 94 | 139 | 129 | 151.5 | 130 | 168.5 | 141.5 | 157 | 153 | 227 | 246 | 120 | 129.5 | 0 | 0 | 0 | 0 | 0 | 0 | 0 | 0 | 0 | 0 | 0 | 0 | 0 | 0 | 0 | 0 | 0
INT.CITY.9 | CT | 70 | 0 | 0 | 0 | 122 | 82 | 141 | 130 | 170 | 131 | 178 | 135 | 141 | 158.5 | 223 | 242 | 126 | 137 | 0 | 0 | 0 | 0 | 0 | 0 | 0 | 0 | 0 | 0 | 0 | 0 | 0 | 0 | 0 | 0 | 0
INTER | DSM | 0 | 0 | 0 | 0 | 0 | 0 | 0 | 0 | 0 | 0 | 0 | 0 | 0 | 0 | 0 | 0 | 0 | 0 | 0 | 0 | 0 | 0 | 0 | 0 | 0 | 0 | 0 | 0 | 0 | 0 | 0 | 0 | 0 | 0 | 0
Lake.County | Renewable | 0 | 0 | 0 | 0 | 0 | 0 | 0 | 0 | 0 | 0 | 0 | 0 | 0 | 0 | 0 | 0 | 0 | 0 | 0 | 0 | 0 | 0 | 0 | 0 | 0 | 0 | 0 | 0 | 0 | 0 | 0 | 0 | 0 | 0 | 0
LEE.County.Res | Renewable | 0 | 0 | 0 | 0 | 0 | 0 | 0 | 0 | 0 | 0 | 0 | 0 | 0 | 0 | 0 | 0 | 0 | 0 | 0 | 0 | 0 | 0 | 0 | 0 | 0 | 0 | 0 | 0 | 0 | 0 | 0 | 0 | 0 | 0 | 0
Mulberry | Cogen | 0 | 0 | 0 | 0 | 0 | 0 | 0 | 0 | 0 | 0 | 0 | 0 | 0 | 0 | 0 | 0 | 0 | 0 | 0 | 0 | 0 | 0 | 0 | 0 | 0 | 0 | 0 | 0 | 0 | 0 | 0 | 0 | 0 | 0 | 0
NSG.Vand.CT.1 | TranFirm-Purc | 133.5 | 126.5 | 124.3077 | 128.9375 | 128 | 133.1875 | 136.4615 | 82 | 0 | 0 | 0 | 0 | 0 | 0 | 0 | 0 | 0 | 0 | 0 | 0 | 0 | 0 | 0 | 0 | 0 | 0 | 0 | 0 | 0 | 0 | 0 | 0 | 0 | 0 | 0
NSG.Vand.CT.2 | TranFirm-Purc | 138.25 | 129.8333 | 120.1667 | 129.4 | 131.75 | 132.8333 | 135.5 | 72.3333 | 0 | 0 | 0 | 0 | 0 | 0 | 0 | 0 | 0 | 0 | 0 | 0 | 0 | 0 | 0 | 0 | 0 | 0 | 0 | 0 | 0 | 0 | 0 | 0 | 0 | 0 | 0
NSG.Vand.CT.3 | TranFirm-Purc | 139.7143 | 141.25 | 127.3333 | 122.5455 | 136.4444 | 131.7 | 134.6 | 85.5 | 0 | 0 | 0 | 0 | 0 | 0 | 0 | 0 | 0 | 0 | 0 | 0 | 0 | 0 | 0 | 0 | 0 | 0 | 0 | 0 | 0 | 0 | 0 | 0 | 0 | 0 | 0
NSG.Vand.CT.4 | TranFirm-Purc | 139.6667 | 131.2857 | 130.4286 | 136 | 125.125 | 132.625 | 138.25 | 133 | 0 | 0 | 0 | 0 | 0 | 0 | 0 | 0 | 0 | 0 | 0 | 0 | 0 | 0 | 0 | 0 | 0 | 0 | 0 | 0 | 0 | 0 | 0 | 0 | 0 | 0 | 0
Orange.Cogen | Cogen | 0 | 0 | 0 | 0 | 0 | 0 | 0 | 0 | 0 | 0 | 0 | 0 | 0 | 0 | 0 | 0 | 0 | 0 | 0 | 0 | 0 | 0 | 0 | 0 | 0 | 0 | 0 | 0 | 0 | 0 | 0 | 0 | 0 | 0 | 0
Orlando.Cogen | Cogen | 0 | 0 | 0 | 0 | 0 | 0 | 0 | 0 | 0 | 0 | 0 | 0 | 0 | 0 | 0 | 0 | 0 | 0 | 0 | 0 | 0 | 0 | 0 | 0 | 0 | 0 | 0 | 0 | 0 | 0 | 0 | 0 | 0 | 0 | 0
Osprey 1.0 | Steam-CC | 113.5 | 117.5 | 114.5 | 99.5 | 0 | 0 | 0 | 0 | 0 | 0 | 0 | 0 | 0 | 0 | 0 | 0 | 0 | 0 | 0 | 0 | 0 | 0 | 0 | 0 | 0 | 0 | 0 | 0 | 0 | 0 | 0 | 0 | 0 | 0 | 0
Osprey 1.1 | Steam-CC | 82 | 82 | 70 | 0 | 0 | 0 | 0 | 0 | 0 | 0 | 0 | 0 | 0 | 0 | 0 | 0 | 0 | 0 | 0 | 0 | 0 | 0 | 0 | 0 | 0 | 0 | 0 | 0 | 0 | 0 | 0 | 0 | 0 | 0 | 0
Osprey 1.2 | Steam-CC | 0 | 0 | 0 | 0 | 0 | 0 | 0 | 0 | 0 | 0 | 0 | 0 | 0 | 0 | 0 | 0 | 0 | 0 | 0 | 0 | 0 | 0 | 0 | 0 | 0 | 0 | 0 | 0 | 0 | 0 | 0 | 0 | 0 | 0 | 0
OspreyAcq | Steam-CC | 0 | 0 | 0 | 0 | 127.5714 | 92.7 | 95.4 | 103.6667 | 91.0909 | 99.2 | 94.4545 | 106 | 98.4545 | 100.8182 | 108.8 | 121.4444 | 136.5 | 128.6667 | 130.4444 | 133 | 136.1111 | 139.4444 | 139.75 | 156.2857 | 162.8571 | 172.7143 | 176.2857 | 175.1429 | 162.75 | 183.5714 | 173.875 | 175.625 | 180.5 | 186.625 | 191.375
OspreyAcqDF | Steam-CC | 0 | 0 | 0 | 0 | 0 | 0 | 0 | 0 | 0 | 0 | 0 | 0 | 0 | 0 | 0 | 0 | 0 | 0 | 0 | 0 | 0 | 0 | 0 | 0 | 0 | 0 | 0 | 0 | 0 | 0 | 0 | 0 | 0 | 0 | 0
Pasco.County | Renewable | 0 | 0 | 0 | 0 | 0 | 0 | 0 | 0 | 0 | 0 | 0 | 0 | 0 | 0 | 0 | 0 | 0 | 0 | 0 | 0 | 0 | 0 | 0 | 0 | 0 | 0 | 0 | 0 | 0 | 0 | 0 | 0 | 0 | 0 | 0
Pinellas.County | Renewable | 0 | 0 | 0 | 0 | 0 | 0 | 0 | 0 | 0 | 0 | 0 | 0 | 0 | 0 | 0 | 0 | 0 | 0 | 0 | 0 | 0 | 0 | 0 | 0 | 0 | 0 | 0 | 0 | 0 | 0 | 0 | 0 | 0 | 0 | 0
PPA.SERC | TranFirm-Purc | 0 | 0 | 0 | 0 | 0 | 0 | 0 | 0 | 0 | 0 | 0 | 0 | 0 | 0 | 0 | 0 | 0 | 0 | 0 | 0 | 0 | 0 | 0 | 0 | 0 | 0 | 0 | 0 | 0 | 0 | 0 | 0 | 0 | 0 | 0
Seasonal PPA_Summer.1 | TranFirm-Purc | 0 | 0 | 0 | 0 | 0 | 0 | 0 | 0 | 0 | 0 | 0 | 0 | 0 | 0 | 0 | 0 | 0 | 0 | 0 | 0 | 0 | 0 | 0 | 0 | 0 | 0 | 0 | 0 | 0 | 0 | 0 | 0 | 0 | 0 | 0
Shady.Hills.1 | TranFirm-Purc | 131 | 131.4 | 132 | 118 | 0 | 0 | 0 | 0 | 0 | 0 | 0 | 0 | 0 | 0 | 0 | 0 | 0 | 0 | 0 | 0 | 0 | 0 | 0 | 0 | 0 | 0 | 0 | 0 | 0 | 0 | 0 | 0 | 0 | 0 | 0
Shady.Hills.2 | TranFirm-Purc | 117.5 | 147.3333 | 138.3333 | 111 | 0 | 0 | 0 | 0 | 0 | 0 | 0 | 0 | 0 | 0 | 0 | 0 | 0 | 0 | 0 | 0 | 0 | 0 | 0 | 0 | 0 | 0 | 0 | 0 | 0 | 0 | 0 | 0 | 0 | 0 | 0
Shady.Hills.3 | TranFirm-Purc | 128.3333 | 166 | 141.5 | 111.5 | 0 | 0 | 0 | 0 | 0 | 0 | 0 | 0 | 0 | 0 | 0 | 0 | 0 | 0 | 0 | 0 | 0 | 0 | 0 | 0 | 0 | 0 | 0 | 0 | 0 | 0 | 0 | 0 | 0 | 0 | 0
Solar.3rdParty.Block.1 | Renewable | 0 | 0 | 0 | 0 | 0 | 0 | 0 | 0 | 0 | 0 | 0 | 0 | 0 | 0 | 0 | 0 | 0 | 0 | 0 | 0 | 0 | 0 | 0 | 0 | 0 | 0 | 0 | 0 | 0 | 0 | 0 | 0 | 0 | 0 | 0
Solar.3rdParty.Block.2 | Renewable | 0 | 0 | 0 | 0 | 0 | 0 | 0 | 0 | 0 | 0 | 0 | 0 | 0 | 0 | 0 | 0 | 0 | 0 | 0 | 0 | 0 | 0 | 0 | 0 | 0 | 0 | 0 | 0 | 0 | 0 | 0 | 0 | 0 | 0 | 0
Solar.3rdParty.Block.3 | Renewable | 0 | 0 | 0 | 0 | 0 | 0 | 0 | 0 | 0 | 0 | 0 | 0 | 0 | 0 | 0 | 0 | 0 | 0 | 0 | 0 | 0 | 0 | 0 | 0 | 0 | 0 | 0 | 0 | 0 | 0 | 0 | 0 | 0 | 0 | 0
Solar.3rdParty.Block.4 | Renewable | 0 | 0 | 0 | 0 | 0 | 0 | 0 | 0 | 0 | 0 | 0 | 0 | 0 | 0 | 0 | 0 | 0 | 0 | 0 | 0 | 0 | 0 | 0 | 0 | 0 | 0 | 0 | 0 | 0 | 0 | 0 | 0 | 0 | 0 | 0
Solar.DEF.Archer | Renewable | 0 | 0 | 0 | 0 | 0 | 0 | 0 | 0 | 0 | 0 | 0 | 0 | 0 | 0 | 0 | 0 | 0 | 0 | 0 | 0 | 0 | 0 | 0 | 0 | 0 | 0 | 0 | 0 | 0 | 0 | 0 | 0 | 0 | 0 | 0
Solar.DEF.Charlie.Creek | Renewable | 0 | 0 | 0 | 0 | 0 | 0 | 0 | 0 | 0 | 0 | 0 | 0 | 0 | 0 | 0 | 0 | 0 | 0 | 0 | 0 | 0 | 0 | 0 | 0 | 0 | 0 | 0 | 0 | 0 | 0 | 0 | 0 | 0 | 0 | 0
Solar.DEF.Columbia | Renewable | 0 | 0 | 0 | 0 | 0 | 0 | 0 | 0 | 0 | 0 | 0 | 0 | 0 | 0 | 0 | 0 | 0 | 0 | 0 | 0 | 0 | 0 | 0 | 0 | 0 | 0 | 0 | 0 | 0 | 0 | 0 | 0 | 0 | 0 | 0
Solar.DEF.Debary | Renewable | 0 | 0 | 0 | 0 | 0 | 0 | 0 | 0 | 0 | 0 | 0 | 0 | 0 | 0 | 0 | 0 | 0 | 0 | 0 | 0 | 0 | 0 | 0 | 0 | 0 | 0 | 0 | 0 | 0 | 0 | 0 | 0 | 0 | 0 | 0
Solar.DEF.Duette | Renewable | 0 | 0 | 0 | 0 | 0 | 0 | 0 | 0 | 0 | 0 | 0 | 0 | 0 | 0 | 0 | 0 | 0 | 0 | 0 | 0 | 0 | 0 | 0 | 0 | 0 | 0 | 0 | 0 | 0 | 0 | 0 | 0 | 0 | 0 | 0
Solar.DEF.Hamilton | Renewable | 0 | 0 | 0 | 0 | 0 | 0 | 0 | 0 | 0 | 0 | 0 | 0 | 0 | 0 | 0 | 0 | 0 | 0 | 0 | 0 | 0 | 0 | 0 | 0 | 0 | 0 | 0 | 0 | 0 | 0 | 0 | 0 | 0 | 0 | 0
Solar.DEF.Lake.Placid | Renewable | 0 | 0 | 0 | 0 | 0 | 0 | 0 | 0 | 0 | 0 | 0 | 0 | 0 | 0 | 0 | 0 | 0 | 0 | 0 | 0 | 0 | 0 | 0 | 0 | 0 | 0 | 0 | 0 | 0 | 0 | 0 | 0 | 0 | 0 | 0
Solar.DEF.NEW | Renewable | 0 | 0 | 0 | 0 | 0 | 0 | 0 | 0 | 0 | 0 | 0 | 0 | 0 | 0 | 0 | 0 | 0 | 0 | 0 | 0 | 0 | 0 | 0 | 0 | 0 | 0 | 0 | 0 | 0 | 0 | 0 | 0 | 0 | 0 | 0
Solar.DEF.NEW.2 | Renewable | 0 | 0 | 0 | 0 | 0 | 0 | 0 | 0 | 0 | 0 | 0 | 0 | 0 | 0 | 0 | 0 | 0 | 0 | 0 | 0 | 0 | 0 | 0 | 0 | 0 | 0 | 0 | 0 | 0 | 0 | 0 | 0 | 0 | 0 | 0
Solar.DEF.NEW.3 | Renewable | 0 | 0 | 0 | 0 | 0 | 0 | 0 | 0 | 0 | 0 | 0 | 0 | 0 | 0 | 0 | 0 | 0 | 0 | 0 | 0 | 0 | 0 | 0 | 0 | 0 | 0 | 0 | 0 | 0 | 0 | 0 | 0 | 0 | 0 | 0
Solar.DEF.NEW.4 | Renewable | 0 | 0 | 0 | 0 | 0 | 0 | 0 | 0 | 0 | 0 | 0 | 0 | 0 | 0 | 0 | 0 | 0 | 0 | 0 | 0 | 0 | 0 | 0 | 0 | 0 | 0 | 0 | 0 | 0 | 0 | 0 | 0 | 0 | 0 | 0
Solar.DEF.NEW.5 | Renewable | 0 | 0 | 0 | 0 | 0 | 0 | 0 | 0 | 0 | 0 | 0 | 0 | 0 | 0 | 0 | 0 | 0 | 0 | 0 | 0 | 0 | 0 | 0 | 0 | 0 | 0 | 0 | 0 | 0 | 0 | 0 | 0 | 0 | 0 | 0
Solar.DEF.Osc.Perry.Suw | Renewable | 0 | 0 | 0 | 0 | 0 | 0 | 0 | 0 | 0 | 0 | 0 | 0 | 0 | 0 | 0 | 0 | 0 | 0 | 0 | 0 | 0 | 0 | 0 | 0 | 0 | 0 | 0 | 0 | 0 | 0 | 0 | 0 | 0 | 0 | 0
Solar.DEF.Santa.Fe | Renewable | 0 | 0 | 0 | 0 | 0 | 0 | 0 | 0 | 0 | 0 | 0 | 0 | 0 | 0 | 0 | 0 | 0 | 0 | 0 | 0 | 0 | 0 | 0 | 0 | 0 | 0 | 0 | 0 | 0 | 0 | 0 | 0 | 0 | 0 | 0
Solar.DEF.St.Pete.Pier | Renewable | 0 | 0 | 0 | 0 | 0 | 0 | 0 | 0 | 0 | 0 | 0 | 0 | 0 | 0 | 0 | 0 | 0 | 0 | 0 | 0 | 0 | 0 | 0 | 0 | 0 | 0 | 0 | 0 | 0 | 0 | 0 | 0 | 0 | 0 | 0
Solar.DEF.Trenton | Renewable | 0 | 0 | 0 | 0 | 0 | 0 | 0 | 0 | 0 | 0 | 0 | 0 | 0 | 0 | 0 | 0 | 0 | 0 | 0 | 0 | 0 | 0 | 0 | 0 | 0 | 0 | 0 | 0 | 0 | 0 | 0 | 0 | 0 | 0 | 0
Solar.DEF.Twin.Rivers | Renewable | 0 | 0 | 0 | 0 | 0 | 0 | 0 | 0 | 0 | 0 | 0 | 0 | 0 | 0 | 0 | 0 | 0 | 0 | 0 | 0 | 0 | 0 | 0 | 0 | 0 | 0 | 0 | 0 | 0 | 0 | 0 | 0 | 0 | 0 | 0
Standby | DSM | 0 | 0 | 0 | 0 | 0 | 0 | 0 | 0 | 0 | 0 | 0 | 0 | 0 | 0 | 0 | 0 | 0 | 0 | 0 | 0 | 0 | 0 | 0 | 0 | 0 | 0 | 0 | 0 | 0 | 0 | 0 | 0 | 0 | 0 | 0
SUWANNEE_P.1 | CT | 0 | 0 | 0 | 0 | 112 | 89 | 107 | 195 | 142 | 115.5 | 160 | 131 | 136 | 140 | 0 | 0 | 0 | 0 | 0 | 0 | 0 | 0 | 0 | 0 | 0 | 0 | 0 | 0 | 0 | 0 | 0 | 0 | 0 | 0 | 0
SUWANNEE_P.2 | CT | 0 | 0 | 0 | 0 | 0 | 78 | 171 | 174.5 | 149 | 126.3333 | 144.5 | 176 | 171.6667 | 193 | 0 | 0 | 0 | 0 | 0 | 0 | 0 | 0 | 0 | 0 | 0 | 0 | 0 | 0 | 0 | 0 | 0 | 0 | 0 | 0 | 0
SUWANNEE_P.3 | CT | 76 | 0 | 0 | 0 | 102 | 94 | 103 | 107 | 146 | 121 | 167 | 113 | 156 | 151.5 | 0 | 0 | 0 | 0 | 0 | 0 | 0 | 0 | 0 | 0 | 0 | 0 | 0 | 0 | 0 | 0 | 0 | 0 | 0 | 0 | 0
Tigerbay.1 | Steam-CC | 86.4615 | 85.2857 | 73.5625 | 77.8667 | 88.6 | 93 | 85.4286 | 87.4286 | 85.1333 | 93.3077 | 38.3333 | 0 | 0 | 0 | 0 | 0 | 0 | 0 | 0 | 0 | 0 | 0 | 0 | 0 | 0 | 0 | 0 | 0 | 0 | 0 | 0 | 0 | 0 | 0 | 0
U.OF.FL.1 | CT | 83.4 | 73.8 | 70 | 79.3 | 71.5455 | 81 | 78.4545 | 97.1111 | 0 | 0 | 0 | 0 | 0 | 0 | 0 | 0 | 0 | 0 | 0 | 0 | 0 | 0 | 0 | 0 | 0 | 0 | 0 | 0 | 0 | 0 | 0 | 0 | 0 | 0 | 0
Voltage.Red | DSM | 0 | 0 | 0 | 0 | 0 | 0 | 0 | 0 | 0 | 0 | 0 | 0 | 0 | 0 | 0 | 0 | 0 | 0 | 0 | 0 | 0 | 0 | 0 | 0 | 0 | 0 | 0 | 0 | 0 | 0 | 0 | 0 | 0 | 0 | 0
WaterHtr_PP | DSM | 0 | 0 | 0 | 0 | 0 | 0 | 0 | 0 | 0 | 0 | 0 | 0 | 0 | 0 | 0 | 0 | 0 | 0 | 0 | 0 | 0 | 0 | 0 | 0 | 0 | 0 | 0 | 0 | 0 | 0 | 0 | 0 | 0 | 0 | 0
Group Totals
Station Group | Group Type | 2020 | 2021 | 2022 | 2023 | 2024 | 2025 | 2026 | 2027 | 2028 | 2029 | 2030 | 2031 | 2032 | 2033 | 2034 | 2035 | 2036 | 2037 | 2038 | 2039 | 2040 | 2041 | 2042 | 2043 | 2044 | 2045 | 2046 | 2047 | 2048 | 2049 | 2050 | 2051 | 2052 | 2053 | 2054
Cogen | Total | 0 | 0 | 0 | 0 | 0 | 0 | 0 | 0 | 0 | 0 | 0 | 0 | 0 | 0 | 0 | 0 | 0 | 0 | 0 | 0 | 0 | 0 | 0 | 0 | 0 | 0 | 0 | 0 | 0 | 0 | 0 | 0 | 0 | 0 | 0
CT | Total | 133.6333 | 130.7419 | 126.3333 | 135.5833 | 113.902 | 111.1136 | 125.0714 | 138.6049 | 137.178 | 138.9897 | 151.0543 | 139.5962 | 151.7869 | 158.0531 | 157.6875 | 161.5111 | 154.6809 | 151.7059 | 162.2292 | 155.2982 | 173.9231 | 163.3934 | 167.4565 | 178.6591 | 170.2245 | 181.5 | 190.551 | 191.2041 | 193.3137 | 195.3 | 199 | 199.2679 | 210.9818 | 219.0714 | 214.371
DSM | Total | 0 | 0 | 0 | 0 | 0 | 0 | 0 | 0 | 0 | 0 | 0 | 0 | 0 | 0 | 0 | 0 | 0 | 0 | 0 | 0 | 0 | 0 | 0 | 0 | 0 | 0 | 0 | 0 | 0 | 0 | 0 | 0 | 0 | 0 | 0
Renewable | Total | 0 | 0 | 0 | 0 | 0 | 0 | 0 | 0 | 0 | 0 | 0 | 0 | 0 | 0 | 0 | 0 | 0 | 0 | 0 | 0 | 0 | 0 | 0 | 0 | 0 | 0 | 0 | 0 | 0 | 0 | 0 | 0 | 0 | 0 | 0
Steam-CC | Total | 79.3209 | 81.7455 | 81.6267 | 80.7281 | 83.7656 | 85.3816 | 86.0188 | 88.7005 | 90.659 | 92.4587 | 93.0605 | 95.8915 | 97.6402 | 99.7767 | 102.3756 | 106.6318 | 109.4406 | 111.8465 | 112.8599 | 115.3623 | 117.6077 | 119.8626 | 119.2228 | 125.1333 | 127.6582 | 130.5381 | 131.4802 | 134.8109 | 137.43 | 140.3682 | 143.4752 | 146.0591 | 149.2039 | 153.0725 | 156.8894
Steam-Coal | Total | 109.562 | 104.1855 | 101.8362 | 112.9394 | 101.8132 | 104.4592 | 106.3636 | 110.5769 | 107.1271 | 110.4454 | 110.6032 | 113.5789 | 120.5481 | 130.6588 | 69.0417 | 0 | 0 | 0 | 0 | 0 | 0 | 0 | 0 | 0 | 0 | 0 | 0 | 0 | 0 | 0 | 0 | 0 | 0 | 0 | 0
Steam-Gas | Total | 115.8 | 103 | 92.1667 | 86.5833 | 95 | 86.4667 | 91.25 | 95.5625 | 97.8889 | 106.8125 | 109.0588 | 107.2632 | 118.7895 | 122.6923 | 112.6316 | 116.9333 | 111.625 | 118.4706 | 121.875 | 121.375 | 121 | 118.5882 | 68.2 | 0 | 0 | 0 | 0 | 0 | 0 | 0 | 0 | 0 | 0 | 0 | 0
Storage | Total | 0 | 0 | 0 | 0 | 0 | 0 | 0 | 0 | 0 | 0 | 0 | 0 | 0 | 0 | 0 | 0 | 0 | 0 | 0 | 0 | 0 | 0 | 0 | 0 | 0 | 0 | 0 | 0 | 0 | 0 | 0 | 0 | 0 | 0 | 0
TranEcon-Purc | Total | 0 | 0 | 0 | 0 | 0 | 0 | 0 | 0 | 0 | 0 | 0 | 0 | 0 | 0 | 0 | 0 | 0 | 0 | 0 | 0 | 0 | 0 | 0 | 0 | 0 | 0 | 0 | 0 | 0 | 0 | 0 | 0 | 0 | 0 | 0
TranEcon-Sale | Total | 0 | 0 | 0 | 0 | 0 | 0 | 0 | 0 | 0 | 0 | 0 | 0 | 0 | 0 | 0 | 0 | 0 | 0 | 0 | 0 | 0 | 0 | 0 | 0 | 0 | 0 | 0 | 0 | 0 | 0 | 0 | 0 | 0 | 0 | 0
TranFirm-Purc | Total | 134.1905 | 133.5098 | 126.86 | 126.5763 | 130.2791 | 132.6739 | 136.093 | 85.2222 | 0 | 0 | 0 | 0 | 0 | 0 | 0 | 0 | 0 | 0 | 0 | 0 | 0 | 0 | 0 | 0 | 0 | 0 | 0 | 0 | 0 | 0 | 0 | 0 | 0 | 0 | 0

## NOx Cost
NOx Cost ($000)
\\s00233\grpdata\PEF Resource Planning\2020\2020-03 Clean Energy Connection\Prosym\05052020\CEC_750MW.mdb
Station | Unit Type | 2020 | 2021 | 2022 | 2023 | 2024 | 2025 | 2026 | 2027 | 2028 | 2029 | 2030 | 2031 | 2032 | 2033 | 2034 | 2035 | 2036 | 2037 | 2038 | 2039 | 2040 | 2041 | 2042 | 2043 | 2044 | 2045 | 2046 | 2047 | 2048 | 2049 | 2050 | 2051 | 2052 | 2053 | 2054
AC | DSM | 0 | 0 | 0 | 0 | 0 | 0 | 0 | 0 | 0 | 0 | 0 | 0 | 0 | 0 | 0 | 0 | 0 | 0 | 0 | 0 | 0 | 0 | 0 | 0 | 0 | 0 | 0 | 0 | 0 | 0 | 0 | 0 | 0 | 0 | 0
Anclote.1 | Steam-Gas | 6.32 | 6.46 | 6.54 | 5.71 | 7.13 | 7.2 | 8.27 | 8.55 | 9.51 | 9.55 | 9.77 | 11.63 | 12.28 | 18.7 | 12.54 | 10 | 10.04 | 11.41 | 11.08 | 11.37 | 11.06 | 11.64 | 2.01 | 0 | 0 | 0 | 0 | 0 | 0 | 0 | 0 | 0 | 0 | 0 | 0
Anclote.2 | Steam-Gas | 5.26 | 5.9 | 4.52 | 4.68 | 4.27 | 5.77 | 6.33 | 6.74 | 8.11 | 7.54 | 8.77 | 8.75 | 10.29 | 13.2 | 8.86 | 7.54 | 7.82 | 8.73 | 8.42 | 8.05 | 8.3 | 8.52 | 1.4 | 0 | 0 | 0 | 0 | 0 | 0 | 0 | 0 | 0 | 0 | 0 | 0
As.Avail | Cogen | 0 | 0 | 0 | 0 | 0 | 0 | 0 | 0 | 0 | 0 | 0 | 0 | 0 | 0 | 0 | 0 | 0 | 0 | 0 | 0 | 0 | 0 | 0 | 0 | 0 | 0 | 0 | 0 | 0 | 0 | 0 | 0 | 0 | 0 | 0
As.Avail.PCS | Renewable | 0 | 0 | 0 | 0 | 0 | 0 | 0 | 0 | 0 | 0 | 0 | 0 | 0 | 0 | 0 | 0 | 0 | 0 | 0 | 0 | 0 | 0 | 0 | 0 | 0 | 0 | 0 | 0 | 0 | 0 | 0 | 0 | 0 | 0 | 0
AVON.PK_P.1 | CT | 4.26 | 0 | 0 | 0 | 0 | 0 | 0 | 0 | 0 | 0 | 0 | 0 | 0 | 0 | 0 | 0 | 0 | 0 | 0 | 0 | 0 | 0 | 0 | 0 | 0 | 0 | 0 | 0 | 0 | 0 | 0 | 0 | 0 | 0 | 0
AVON.PK_P.2 | CT | 0.43 | 0 | 0 | 0 | 0 | 0 | 0 | 0 | 0 | 0 | 0 | 0 | 0 | 0 | 0 | 0 | 0 | 0 | 0 | 0 | 0 | 0 | 0 | 0 | 0 | 0 | 0 | 0 | 0 | 0 | 0 | 0 | 0 | 0 | 0
Bartow CC.1.0 | Steam-CC | 59.76 | 60.41 | 61.41 | 54.68 | 57.36 | 55.1 | 57.38 | 60.25 | 59.91 | 63.01 | 66.26 | 67.91 | 68.25 | 69.71 | 64.78 | 65.21 | 67.01 | 67.1 | 71.36 | 70.68 | 75.33 | 76.84 | 67.68 | 66.41 | 68.17 | 71.01 | 73.35 | 74.67 | 73.64 | 78.01 | 80.45 | 81.77 | 83.66 | 86.45 | 90.28
Bartow CC.1.PAG | Steam-CC | 0.22 | 0.24 | 0.18 | 0.24 | 0.27 | 0.41 | 0.41 | 0.55 | 0.55 | 0.44 | 0.62 | 0.78 | 0.91 | 0.99 | 0.28 | 0.21 | 0.17 | 0.21 | 0.21 | 0.23 | 0.2 | 0.24 | 0.24 | 0.25 | 0.25 | 0.23 | 0.21 | 0.2 | 0.21 | 0.21 | 0.23 | 0.24 | 0.26 | 0.28 | 0.34
BARTOW_P.1 | CT | 0.08 | 0.26 | 0.13 | 0 | 0.31 | 0.32 | 0.59 | 0.09 | 0 | 0 | 0 | 0 | 0 | 0 | 0 | 0 | 0 | 0 | 0 | 0 | 0 | 0 | 0 | 0 | 0 | 0 | 0 | 0 | 0 | 0 | 0 | 0 | 0 | 0 | 0
BARTOW_P.2 | CT | 0.58 | 0.65 | 0.5 | 0.05 | 1.38 | 0.77 | 1.68 | 3.57 | 4.24 | 3.53 | 5.03 | 3.38 | 4.27 | 3.76 | 0.44 | 0 | 0 | 0 | 0 | 0 | 0 | 0 | 0 | 0 | 0 | 0 | 0 | 0 | 0 | 0 | 0 | 0 | 0 | 0 | 0
BARTOW_P.3 | CT | 0.18 | 0.27 | 0.15 | 0 | 0.35 | 0.15 | 0.7 | 0.07 | 0 | 0 | 0 | 0 | 0 | 0 | 0 | 0 | 0 | 0 | 0 | 0 | 0 | 0 | 0 | 0 | 0 | 0 | 0 | 0 | 0 | 0 | 0 | 0 | 0 | 0 | 0
BARTOW_P.4 | CT | 0.92 | 0.98 | 0.38 | 0.24 | 1.59 | 1.51 | 2.28 | 3.65 | 4.68 | 3.55 | 5.1 | 4.41 | 4.93 | 5.29 | 0.66 | 0 | 0 | 0 | 0 | 0 | 0 | 0 | 0 | 0 | 0 | 0 | 0 | 0 | 0 | 0 | 0 | 0 | 0 | 0 | 0
Battery Cape San Blas | Storage | 0 | 0 | 0 | 0 | 0 | 0 | 0 | 0 | 0 | 0 | 0 | 0 | 0 | 0 | 0 | 0 | 0 | 0 | 0 | 0 | 0 | 0 | 0 | 0 | 0 | 0 | 0 | 0 | 0 | 0 | 0 | 0 | 0 | 0 | 0
Battery Jennings | Storage | 0 | 0 | 0 | 0 | 0 | 0 | 0 | 0 | 0 | 0 | 0 | 0 | 0 | 0 | 0 | 0 | 0 | 0 | 0 | 0 | 0 | 0 | 0 | 0 | 0 | 0 | 0 | 0 | 0 | 0 | 0 | 0 | 0 | 0 | 0
Battery Micanopy | Storage | 0 | 0 | 0 | 0 | 0 | 0 | 0 | 0 | 0 | 0 | 0 | 0 | 0 | 0 | 0 | 0 | 0 | 0 | 0 | 0 | 0 | 0 | 0 | 0 | 0 | 0 | 0 | 0 | 0 | 0 | 0 | 0 | 0 | 0 | 0
Battery Trenton | Storage | 0 | 0 | 0 | 0 | 0 | 0 | 0 | 0 | 0 | 0 | 0 | 0 | 0 | 0 | 0 | 0 | 0 | 0 | 0 | 0 | 0 | 0 | 0 | 0 | 0 | 0 | 0 | 0 | 0 | 0 | 0 | 0 | 0 | 0 | 0
BAYBORO_P.1 | CT | 2.23 | 1.99 | 1.51 | 0.4 | 3.66 | 3.08 | 0 | 0 | 0 | 0 | 0 | 0 | 0 | 0 | 0 | 0 | 0 | 0 | 0 | 0 | 0 | 0 | 0 | 0 | 0 | 0 | 0 | 0 | 0 | 0 | 0 | 0 | 0 | 0 | 0
BAYBORO_P.2 | CT | 0.06 | 0.4 | 0.12 | 0.03 | 0.12 | 0.12 | 0 | 0 | 0 | 0 | 0 | 0 | 0 | 0 | 0 | 0 | 0 | 0 | 0 | 0 | 0 | 0 | 0 | 0 | 0 | 0 | 0 | 0 | 0 | 0 | 0 | 0 | 0 | 0 | 0
BAYBORO_P.3 | CT | 1.4 | 1.88 | 1.22 | 0.4 | 3.27 | 2.78 | 0 | 0 | 0 | 0 | 0 | 0 | 0 | 0 | 0 | 0 | 0 | 0 | 0 | 0 | 0 | 0 | 0 | 0 | 0 | 0 | 0 | 0 | 0 | 0 | 0 | 0 | 0 | 0 | 0
BAYBORO_P.4 | CT | 1.83 | 1.45 | 1.04 | 0.32 | 3.16 | 1.87 | 0 | 0 | 0 | 0 | 0 | 0 | 0 | 0 | 0 | 0 | 0 | 0 | 0 | 0 | 0 | 0 | 0 | 0 | 0 | 0 | 0 | 0 | 0 | 0 | 0 | 0 | 0 | 0 | 0
Citrus.CC.1 | Steam-CC | 15.86 | 16.57 | 15.26 | 16.75 | 16.82 | 16.24 | 16.81 | 17.14 | 16.99 | 17.82 | 18.18 | 18.28 | 18.91 | 19.28 | 19.74 | 19.78 | 20.26 | 20.4 | 20.68 | 20.71 | 21.95 | 22.08 | 21.27 | 21.6 | 22.06 | 22.49 | 23.24 | 23.77 | 23.8 | 24.74 | 25.27 | 25.54 | 26.84 | 27.3 | 28.14
Citrus.CC.1.Duct | Steam-CC | 1.45 | 1.53 | 1.4 | 1.53 | 1.5 | 1.41 | 1.29 | 1.37 | 1.25 | 1.31 | 1.45 | 1.48 | 1.49 | 1.55 | 1.28 | 1.27 | 1.32 | 1.22 | 1.25 | 1.33 | 1.43 | 1.44 | 1.13 | 1.13 | 1.18 | 1.2 | 1.28 | 1.31 | 1.31 | 1.4 | 1.41 | 1.39 | 1.51 | 1.57 | 1.6
Citrus.CC.2 | Steam-CC | 16.69 | 16.77 | 16.65 | 16.72 | 15.59 | 16.19 | 16.77 | 17.08 | 16.94 | 17.68 | 18.04 | 18.21 | 18.78 | 19.22 | 19.65 | 19.4 | 19.88 | 20.19 | 21.06 | 20.77 | 22.09 | 22.42 | 22.43 | 22.81 | 23.1 | 23.35 | 24.16 | 24.55 | 24.49 | 25.52 | 26.19 | 26.4 | 27.39 | 28.05 | 28.78
Citrus.CC.2.Duct | Steam-CC | 1.51 | 1.53 | 1.53 | 1.52 | 1.36 | 1.38 | 1.26 | 1.33 | 1.25 | 1.27 | 1.39 | 1.43 | 1.45 | 1.54 | 1.25 | 1.23 | 1.27 | 1.18 | 1.21 | 1.24 | 1.33 | 1.35 | 0.96 | 0.95 | 1.01 | 0.97 | 1.08 | 1.07 | 1.02 | 1.15 | 1.11 | 1.13 | 1.2 | 1.25 | 1.28
Crystal.4 | Steam-Coal | 69.25 | 70.7 | 61.55 | 59.01 | 58.45 | 57.02 | 55.46 | 62.83 | 64.59 | 70.31 | 71.29 | 69.47 | 63.93 | 61.43 | 9.27 | 0 | 0 | 0 | 0 | 0 | 0 | 0 | 0 | 0 | 0 | 0 | 0 | 0 | 0 | 0 | 0 | 0 | 0 | 0 | 0
Crystal.5 | Steam-Coal | 63.32 | 58.49 | 56.58 | 52.8 | 34.2 | 45.35 | 49.84 | 52.17 | 61.82 | 61.12 | 68.07 | 60.01 | 61.44 | 49.63 | 7.3 | 0 | 0 | 0 | 0 | 0 | 0 | 0 | 0 | 0 | 0 | 0 | 0 | 0 | 0 | 0 | 0 | 0 | 0 | 0 | 0
Dade.County | Renewable | 0 | 0 | 0 | 0 | 0 | 0 | 0 | 0 | 0 | 0 | 0 | 0 | 0 | 0 | 0 | 0 | 0 | 0 | 0 | 0 | 0 | 0 | 0 | 0 | 0 | 0 | 0 | 0 | 0 | 0 | 0 | 0 | 0 | 0 | 0
DEBARY.10 | CT | 0.25 | 0.29 | 0.2 | 0.07 | 0.43 | 0.32 | 0.74 | 1.45 | 2.21 | 1.68 | 2.39 | 1.52 | 2.23 | 1.9 | 1.56 | 1.84 | 0.23 | 0 | 0 | 0 | 0 | 0 | 0 | 0 | 0 | 0 | 0 | 0 | 0 | 0 | 0 | 0 | 0 | 0 | 0
DEBARY.2 | CT | 0.43 | 0.54 | 0.28 | 0.21 | 0.72 | 0.6 | 1.04 | 0.14 | 0 | 0 | 0 | 0 | 0 | 0 | 0 | 0 | 0 | 0 | 0 | 0 | 0 | 0 | 0 | 0 | 0 | 0 | 0 | 0 | 0 | 0 | 0 | 0 | 0 | 0 | 0
DEBARY.3 | CT | 0.51 | 0.92 | 0.41 | 0.21 | 1.13 | 0.86 | 2.12 | 0.19 | 0 | 0 | 0 | 0 | 0 | 0 | 0 | 0 | 0 | 0 | 0 | 0 | 0 | 0 | 0 | 0 | 0 | 0 | 0 | 0 | 0 | 0 | 0 | 0 | 0 | 0 | 0
DEBARY.4 | CT | 0.44 | 0.68 | 0.28 | 0.18 | 0.67 | 0.76 | 1.93 | 0.06 | 0 | 0 | 0 | 0 | 0 | 0 | 0 | 0 | 0 | 0 | 0 | 0 | 0 | 0 | 0 | 0 | 0 | 0 | 0 | 0 | 0 | 0 | 0 | 0 | 0 | 0 | 0
DEBARY.5 | CT | 0.39 | 0.68 | 0.31 | 0.18 | 0.9 | 0.65 | 1.47 | 0.14 | 0 | 0 | 0 | 0 | 0 | 0 | 0 | 0 | 0 | 0 | 0 | 0 | 0 | 0 | 0 | 0 | 0 | 0 | 0 | 0 | 0 | 0 | 0 | 0 | 0 | 0 | 0
DEBARY.6 | CT | 0.41 | 0.81 | 0.44 | 0.1 | 1.38 | 0.94 | 2.43 | 0.14 | 0 | 0 | 0 | 0 | 0 | 0 | 0 | 0 | 0 | 0 | 0 | 0 | 0 | 0 | 0 | 0 | 0 | 0 | 0 | 0 | 0 | 0 | 0 | 0 | 0 | 0 | 0
DEBARY.7 | CT | 0.74 | 0.51 | 0.45 | 0.27 | 1.22 | 0.96 | 1.48 | 2.51 | 3.15 | 2.53 | 3.45 | 2.66 | 3.11 | 2.93 | 2.31 | 2.31 | 0.15 | 0 | 0 | 0 | 0 | 0 | 0 | 0 | 0 | 0 | 0 | 0 | 0 | 0 | 0 | 0 | 0 | 0 | 0
DEBARY.8 | CT | 0.42 | 0.46 | 0.22 | 0.13 | 0.78 | 0.76 | 1.12 | 2 | 2.49 | 1.99 | 2.67 | 2.37 | 2.66 | 2.35 | 1.67 | 1.7 | 0.19 | 0 | 0 | 0 | 0 | 0 | 0 | 0 | 0 | 0 | 0 | 0 | 0 | 0 | 0 | 0 | 0 | 0 | 0
DEBARY.9 | CT | 0.78 | 0.69 | 0.5 | 0.25 | 1.37 | 1.13 | 1.61 | 2.85 | 3.44 | 2.72 | 3.72 | 2.96 | 3.37 | 3.33 | 2.53 | 2.65 | 0.25 | 0 | 0 | 0 | 0 | 0 | 0 | 0 | 0 | 0 | 0 | 0 | 0 | 0 | 0 | 0 | 0 | 0 | 0
EconPurch | TranEcon-Purc | 0 | 0 | 0 | 0 | 0 | 0 | 0 | 0 | 0 | 0 | 0 | 0 | 0 | 0 | 0 | 0 | 0 | 0 | 0 | 0 | 0 | 0 | 0 | 0 | 0 | 0 | 0 | 0 | 0 | 0 | 0 | 0 | 0 | 0 | 0
EconSale | TranEcon-Sale | 0 | 0 | 0 | 0 | 0 | 0 | 0 | 0 | 0 | 0 | 0 | 0 | 0 | 0 | 0 | 0 | 0 | 0 | 0 | 0 | 0 | 0 | 0 | 0 | 0 | 0 | 0 | 0 | 0 | 0 | 0 | 0 | 0 | 0 | 0
Gen.190MW.CT.1 | CT | 0 | 0 | 0 | 0 | 0 | 0 | 0 | 6.73 | 8.32 | 7.38 | 9.1 | 9.5 | 10.26 | 11.21 | 9.42 | 9.71 | 10.12 | 10.85 | 11.28 | 12.61 | 13.08 | 13.67 | 10.56 | 10.53 | 11.23 | 11.71 | 12.34 | 12.75 | 13.28 | 13.47 | 14.12 | 14.38 | 15.12 | 16.14 | 16.9
Gen.190MW.CT.10 | CT | 0 | 0 | 0 | 0 | 0 | 0 | 0 | 0 | 0 | 0 | 0 | 0 | 0 | 0 | 0 | 0 | 0 | 0 | 2.47 | 3.32 | 3.59 | 4.05 | 3.08 | 3.16 | 3.69 | 3.8 | 4.34 | 4.38 | 4.54 | 4.49 | 4.93 | 5.01 | 5.71 | 5.82 | 6.57
Gen.190MW.CT.11 | CT | 0 | 0 | 0 | 0 | 0 | 0 | 0 | 0 | 0 | 0 | 0 | 0 | 0 | 0 | 0 | 0 | 0 | 0 | 0 | 0 | 2.59 | 3.22 | 2.51 | 2.55 | 3.08 | 3.22 | 3.75 | 3.78 | 3.91 | 3.92 | 4.39 | 4.59 | 4.58 | 5.05 | 5.76
Gen.190MW.CT.12 | CT | 0 | 0 | 0 | 0 | 0 | 0 | 0 | 0 | 0 | 0 | 0 | 0 | 0 | 0 | 0 | 0 | 0 | 0 | 0 | 0 | 0 | 0 | 0 | 0 | 2.35 | 2.68 | 3.22 | 3.13 | 3.18 | 3.17 | 3.57 | 3.91 | 4.02 | 4.32 | 5
Gen.190MW.CT.13 | CT | 0 | 0 | 0 | 0 | 0 | 0 | 0 | 0 | 0 | 0 | 0 | 0 | 0 | 0 | 0 | 0 | 0 | 0 | 0 | 0 | 0 | 0 | 0 | 0 | 1.89 | 2.11 | 2.64 | 2.59 | 2.75 | 2.67 | 3.1 | 3.45 | 3.5 | 3.65 | 4.28
Gen.190MW.CT.14 | CT | 0 | 0 | 0 | 0 | 0 | 0 | 0 | 0 | 0 | 0 | 0 | 0 | 0 | 0 | 0 | 0 | 0 | 0 | 0 | 0 | 0 | 0 | 0 | 0 | 0 | 1.61 | 2.04 | 2.04 | 2.33 | 2.24 | 2.51 | 2.93 | 2.89 | 2.98 | 3.6
Gen.190MW.CT.15 | CT | 0 | 0 | 0 | 0 | 0 | 0 | 0 | 0 | 0 | 0 | 0 | 0 | 0 | 0 | 0 | 0 | 0 | 0 | 0 | 0 | 0 | 0 | 0 | 0 | 0 | 0 | 1.55 | 1.61 | 1.91 | 1.76 | 1.98 | 2.45 | 2.33 | 2.45 | 3.04
Gen.190MW.CT.16 | CT | 0 | 0 | 0 | 0 | 0 | 0 | 0 | 0 | 0 | 0 | 0 | 0 | 0 | 0 | 0 | 0 | 0 | 0 | 0 | 0 | 0 | 0 | 0 | 0 | 0 | 0 | 0 | 0 | 0 | 0 | 0 | 0 | 0 | 0 | 0
Gen.190MW.CT.17 | CT | 0 | 0 | 0 | 0 | 0 | 0 | 0 | 0 | 0 | 0 | 0 | 0 | 0 | 0 | 0 | 0 | 0 | 0 | 0 | 0 | 0 | 0 | 0 | 0 | 0 | 0 | 0 | 0 | 0 | 0 | 0 | 0 | 0 | 0 | 0
Gen.190MW.CT.18 | CT | 0 | 0 | 0 | 0 | 0 | 0 | 0 | 0 | 0 | 0 | 0 | 0 | 0 | 0 | 0 | 0 | 0 | 0 | 0 | 0 | 0 | 0 | 0 | 0 | 0 | 0 | 0 | 0 | 0 | 0 | 0 | 0 | 0 | 0 | 0
Gen.190MW.CT.19 | CT | 0 | 0 | 0 | 0 | 0 | 0 | 0 | 0 | 0 | 0 | 0 | 0 | 0 | 0 | 0 | 0 | 0 | 0 | 0 | 0 | 0 | 0 | 0 | 0 | 0 | 0 | 0 | 0 | 0 | 0 | 0 | 0 | 0 | 0 | 0
Gen.190MW.CT.2 | CT | 0 | 0 | 0 | 0 | 0 | 0 | 0 | 0 | 0 | 5.6 | 7.72 | 8.32 | 8.79 | 9.81 | 8.21 | 8.53 | 9.07 | 9.76 | 10.36 | 11.22 | 11.51 | 12.21 | 9.49 | 9.31 | 10.37 | 10.38 | 11.53 | 11.43 | 11.64 | 11.9 | 12.78 | 13.39 | 13.94 | 14.3 | 15.17
Gen.190MW.CT.20 | CT | 0 | 0 | 0 | 0 | 0 | 0 | 0 | 0 | 0 | 0 | 0 | 0 | 0 | 0 | 0 | 0 | 0 | 0 | 0 | 0 | 0 | 0 | 0 | 0 | 0 | 0 | 0 | 0 | 0 | 0 | 0 | 0 | 0 | 0 | 0
Gen.190MW.CT.21 | CT | 0 | 0 | 0 | 0 | 0 | 0 | 0 | 0 | 0 | 0 | 0 | 0 | 0 | 0 | 0 | 0 | 0 | 0 | 0 | 0 | 0 | 0 | 0 | 0 | 0 | 0 | 0 | 0 | 0 | 0 | 0 | 0 | 0 | 0 | 0
Gen.190MW.CT.3 | CT | 0 | 0 | 0 | 0 | 0 | 0 | 0 | 0 | 0 | 0 | 0 | 6.24 | 7.69 | 8.67 | 7.25 | 7.57 | 7.9 | 8.57 | 8.98 | 10.06 | 10.12 | 10.98 | 8.43 | 8.31 | 9.04 | 9.23 | 9.86 | 10.07 | 10.9 | 10.57 | 11.24 | 11.93 | 12.42 | 13.13 | 13.97
Gen.190MW.CT.4 | CT | 0 | 0 | 0 | 0 | 0 | 0 | 0 | 0 | 0 | 0 | 0 | 0 | 0 | 6.57 | 5.95 | 6.4 | 7.01 | 7.29 | 7.84 | 8.87 | 9.12 | 9.89 | 7.33 | 7.36 | 8.32 | 8.5 | 9.13 | 9.04 | 9.56 | 9.46 | 10.18 | 10.81 | 11.12 | 11.62 | 12.62
Gen.190MW.CT.5 | CT | 0 | 0 | 0 | 0 | 0 | 0 | 0 | 0 | 0 | 0 | 0 | 0 | 0 | 0 | 4.44 | 5.37 | 5.98 | 6.36 | 6.99 | 7.97 | 8.01 | 8.84 | 6.61 | 6.57 | 7.29 | 7.57 | 8.25 | 8.22 | 8.63 | 8.43 | 9.11 | 9.78 | 9.96 | 10.92 | 11.23
Gen.190MW.CT.6 | CT | 0 | 0 | 0 | 0 | 0 | 0 | 0 | 0 | 0 | 0 | 0 | 0 | 0 | 0 | 3.75 | 4.49 | 4.96 | 5.27 | 6.26 | 6.85 | 6.89 | 7.75 | 5.98 | 5.77 | 6.5 | 6.82 | 7.37 | 7.33 | 7.78 | 7.73 | 8.26 | 8.8 | 9.02 | 9.5 | 10.27
Gen.190MW.CT.7 | CT | 0 | 0 | 0 | 0 | 0 | 0 | 0 | 0 | 0 | 0 | 0 | 0 | 0 | 0 | 3.02 | 3.73 | 4.16 | 4.62 | 5.2 | 5.86 | 6.02 | 6.61 | 5.11 | 5.03 | 5.52 | 5.91 | 6.58 | 6.43 | 6.86 | 6.75 | 7.31 | 7.42 | 7.86 | 8.52 | 9.29
Gen.190MW.CT.8 | CT | 0 | 0 | 0 | 0 | 0 | 0 | 0 | 0 | 0 | 0 | 0 | 0 | 0 | 0 | 0 | 0 | 3.09 | 3.73 | 4.39 | 4.96 | 5.21 | 5.7 | 4.37 | 4.38 | 5.04 | 5.18 | 5.62 | 5.78 | 6.06 | 5.85 | 6.33 | 6.69 | 7.12 | 7.67 | 8
Gen.190MW.CT.9 | CT | 0 | 0 | 0 | 0 | 0 | 0 | 0 | 0 | 0 | 0 | 0 | 0 | 0 | 0 | 0 | 0 | 0 | 0 | 3.1 | 4.05 | 4.35 | 4.83 | 3.61 | 3.75 | 4.49 | 4.45 | 5.15 | 5.11 | 5.26 | 5.24 | 5.66 | 6.05 | 6.45 | 6.61 | 7.21
Gen.2x1.CC.J.1 | Steam-CC | 0 | 0 | 0 | 0 | 0 | 0 | 0 | 0 | 0 | 0 | 0 | 0 | 0 | 0 | 14.24 | 17.64 | 18.03 | 18.4 | 18.7 | 19.12 | 19.47 | 19.87 | 20.26 | 20.67 | 21.05 | 21.47 | 21.92 | 22.33 | 22.82 | 23.24 | 23.74 | 24.22 | 24.72 | 25.23 | 25.74
Gen.2x1.CC.J.1.Duct | Steam-CC | 0 | 0 | 0 | 0 | 0 | 0 | 0 | 0 | 0 | 0 | 0 | 0 | 0 | 0 | 1.62 | 1.87 | 1.95 | 2.06 | 2.1 | 2.27 | 2.36 | 2.49 | 2.9 | 3.07 | 3.2 | 3.31 | 3.55 | 3.66 | 3.81 | 3.67 | 3.94 | 4.03 | 4.32 | 4.43 | 4.57
Gen.2x1.CC.J.2 | Steam-CC | 0 | 0 | 0 | 0 | 0 | 0 | 0 | 0 | 0 | 0 | 0 | 0 | 0 | 0 | 0 | 0 | 0 | 0 | 0 | 0 | 0 | 0 | 16.66 | 20.52 | 20.85 | 21.46 | 21.75 | 22.17 | 22.67 | 23.07 | 23.57 | 24.12 | 24.64 | 25.19 | 25.7
Gen.2x1.CC.J.2.Duct | Steam-CC | 0 | 0 | 0 | 0 | 0 | 0 | 0 | 0 | 0 | 0 | 0 | 0 | 0 | 0 | 0 | 0 | 0 | 0 | 0 | 0 | 0 | 0 | 2.26 | 2.66 | 2.73 | 2.9 | 2.95 | 2.98 | 3.16 | 3.2 | 3.35 | 3.49 | 3.72 | 3.81 | 3.9
Gen.2x1.CC.J.3 | Steam-CC | 0 | 0 | 0 | 0 | 0 | 0 | 0 | 0 | 0 | 0 | 0 | 0 | 0 | 0 | 0 | 0 | 0 | 0 | 0 | 0 | 0 | 0 | 0 | 0 | 0 | 0 | 0 | 0 | 0 | 0 | 0 | 0 | 0 | 0 | 0
Gen.2x1.CC.J.3.Duct | Steam-CC | 0 | 0 | 0 | 0 | 0 | 0 | 0 | 0 | 0 | 0 | 0 | 0 | 0 | 0 | 0 | 0 | 0 | 0 | 0 | 0 | 0 | 0 | 0 | 0 | 0 | 0 | 0 | 0 | 0 | 0 | 0 | 0 | 0 | 0 | 0
Gen.2x1.CC.J.4 | Steam-CC | 0 | 0 | 0 | 0 | 0 | 0 | 0 | 0 | 0 | 0 | 0 | 0 | 0 | 0 | 0 | 0 | 0 | 0 | 0 | 0 | 0 | 0 | 0 | 0 | 0 | 0 | 0 | 0 | 0 | 0 | 0 | 0 | 0 | 0 | 0
Gen.2x1.CC.J.4.Duct | Steam-CC | 0 | 0 | 0 | 0 | 0 | 0 | 0 | 0 | 0 | 0 | 0 | 0 | 0 | 0 | 0 | 0 | 0 | 0 | 0 | 0 | 0 | 0 | 0 | 0 | 0 | 0 | 0 | 0 | 0 | 0 | 0 | 0 | 0 | 0 | 0
Gen.2x1.CC.J.5 | Steam-CC | 0 | 0 | 0 | 0 | 0 | 0 | 0 | 0 | 0 | 0 | 0 | 0 | 0 | 0 | 0 | 0 | 0 | 0 | 0 | 0 | 0 | 0 | 0 | 0 | 0 | 0 | 0 | 0 | 0 | 0 | 0 | 0 | 0 | 0 | 0
Gen.2x1.CC.J.5.Duct | Steam-CC | 0 | 0 | 0 | 0 | 0 | 0 | 0 | 0 | 0 | 0 | 0 | 0 | 0 | 0 | 0 | 0 | 0 | 0 | 0 | 0 | 0 | 0 | 0 | 0 | 0 | 0 | 0 | 0 | 0 | 0 | 0 | 0 | 0 | 0 | 0
Gen.2x1.CC.J.6 | Steam-CC | 0 | 0 | 0 | 0 | 0 | 0 | 0 | 0 | 0 | 0 | 0 | 0 | 0 | 0 | 0 | 0 | 0 | 0 | 0 | 0 | 0 | 0 | 0 | 0 | 0 | 0 | 0 | 0 | 0 | 0 | 0 | 0 | 0 | 0 | 0
Gen.2x1.CC.J.6.Duct | Steam-CC | 0 | 0 | 0 | 0 | 0 | 0 | 0 | 0 | 0 | 0 | 0 | 0 | 0 | 0 | 0 | 0 | 0 | 0 | 0 | 0 | 0 | 0 | 0 | 0 | 0 | 0 | 0 | 0 | 0 | 0 | 0 | 0 | 0 | 0 | 0
Gen.2x1.CC.J.7 | Steam-CC | 0 | 0 | 0 | 0 | 0 | 0 | 0 | 0 | 0 | 0 | 0 | 0 | 0 | 0 | 0 | 0 | 0 | 0 | 0 | 0 | 0 | 0 | 0 | 0 | 0 | 0 | 0 | 0 | 0 | 0 | 0 | 0 | 0 | 0 | 0
Gen.2x1.CC.J.7.Duct | Steam-CC | 0 | 0 | 0 | 0 | 0 | 0 | 0 | 0 | 0 | 0 | 0 | 0 | 0 | 0 | 0 | 0 | 0 | 0 | 0 | 0 | 0 | 0 | 0 | 0 | 0 | 0 | 0 | 0 | 0 | 0 | 0 | 0 | 0 | 0 | 0
HEAT | DSM | 0 | 0 | 0 | 0 | 0 | 0 | 0 | 0 | 0 | 0 | 0 | 0 | 0 | 0 | 0 | 0 | 0 | 0 | 0 | 0 | 0 | 0 | 0 | 0 | 0 | 0 | 0 | 0 | 0 | 0 | 0 | 0 | 0 | 0 | 0
Hines.CC.1 | Steam-CC | 18.42 | 26.51 | 25.28 | 24.24 | 21.93 | 21.47 | 21.73 | 24.02 | 24.93 | 25.28 | 27.38 | 27.12 | 28.88 | 30.1 | 24.4 | 25.8 | 26.5 | 27.7 | 28.36 | 30.07 | 30.14 | 30.46 | 23.86 | 22.85 | 23.14 | 24.42 | 25 | 26.04 | 27.04 | 26.84 | 28.46 | 27.86 | 30.56 | 31.85 | 32.24
Hines.CC.2 | Steam-CC | 26.96 | 31.27 | 31.95 | 31.07 | 28.17 | 30.04 | 31.92 | 34.06 | 35.81 | 36.22 | 36.85 | 40.15 | 41.1 | 42.12 | 35.31 | 34.56 | 36.56 | 37.67 | 38.42 | 41.06 | 39.58 | 43.1 | 33.53 | 33.99 | 35.38 | 34.81 | 37.28 | 37.95 | 39.15 | 39.27 | 38.85 | 42.73 | 43.02 | 44.73 | 46.23
Hines.CC.3 | Steam-CC | 7.89 | 7.2 | 7.86 | 7.12 | 7.21 | 6.99 | 7.15 | 7.63 | 8 | 8.08 | 8.69 | 8.55 | 8.92 | 9.32 | 8.34 | 8.45 | 8.69 | 9.28 | 9.45 | 9.91 | 10.15 | 10.05 | 8.4 | 8.19 | 8.21 | 8.75 | 8.83 | 9.21 | 9.4 | 9.5 | 9.89 | 9.74 | 10.57 | 10.86 | 11.25
Hines.CC.4 | Steam-CC | 7.42 | 5.94 | 7.36 | 7.02 | 6.84 | 6.91 | 6.8 | 7.14 | 7.85 | 8.03 | 8.05 | 8.35 | 9 | 9.16 | 7.9 | 7.76 | 8.33 | 8.71 | 8.86 | 9.16 | 9.27 | 9.71 | 7.81 | 7.67 | 8.22 | 8.46 | 8.46 | 8.58 | 9.09 | 9.26 | 9.18 | 9.41 | 10.23 | 10.59 | 10.56
INT.CITY.1 | CT | 1.49 | 2.38 | 1.35 | 0.36 | 3.55 | 2.82 | 6.27 | 11.05 | 16.7 | 13.39 | 19.34 | 13.48 | 17.47 | 15.16 | 1.31 | 0 | 0 | 0 | 0 | 0 | 0 | 0 | 0 | 0 | 0 | 0 | 0 | 0 | 0 | 0 | 0 | 0 | 0 | 0 | 0
INT.CITY.10 | CT | 0.54 | 0.53 | 0.31 | 0.19 | 0.87 | 0.74 | 1.1 | 2.06 | 2.57 | 1.95 | 2.94 | 2.21 | 2.42 | 2.55 | 1.7 | 1.94 | 2.06 | 2.19 | 0.34 | 0 | 0 | 0 | 0 | 0 | 0 | 0 | 0 | 0 | 0 | 0 | 0 | 0 | 0 | 0 | 0
INT.CITY.11 | CT | 0.66 | 0.72 | 0.47 | 0.18 | 1.12 | 0.92 | 1.92 | 3.65 | 5.07 | 3.87 | 5.97 | 3.65 | 5.08 | 4.51 | 3.44 | 4.27 | 5.4 | 5.63 | 5.55 | 7.39 | 6 | 7 | 5.4 | 6.98 | 0.74 | 0 | 0 | 0 | 0 | 0 | 0 | 0 | 0 | 0 | 0
INT.CITY.12 | CT | 0.67 | 0.67 | 0.53 | 0.39 | 1.21 | 1.02 | 1.35 | 2.55 | 2.91 | 2.3 | 3.11 | 2.51 | 2.61 | 2.71 | 1.95 | 1.92 | 1.87 | 1.85 | 1.42 | 1.83 | 1.37 | 1.73 | 1.59 | 1.72 | 1.22 | 0.12 | 0 | 0 | 0 | 0 | 0 | 0 | 0 | 0 | 0
INT.CITY.13 | CT | 0.79 | 0.77 | 0.59 | 0.47 | 1.31 | 0.9 | 1.45 | 2.59 | 2.92 | 2.46 | 3.14 | 2.51 | 2.78 | 2.67 | 1.88 | 2 | 1.9 | 1.99 | 1.48 | 1.93 | 1.38 | 1.73 | 1.71 | 1.85 | 1.56 | 0.13 | 0 | 0 | 0 | 0 | 0 | 0 | 0 | 0 | 0
INT.CITY.14 | CT | 0.58 | 0.59 | 0.43 | 0.33 | 1.03 | 0.88 | 1.15 | 2.27 | 2.72 | 2.19 | 2.91 | 2.34 | 2.57 | 2.46 | 1.82 | 1.72 | 1.6 | 1.84 | 1.22 | 1.6 | 1.2 | 1.46 | 1.25 | 1.34 | 1.08 | 0.07 | 0 | 0 | 0 | 0 | 0 | 0 | 0 | 0 | 0
INT.CITY.2 | CT | 0.22 | 1.02 | 0.37 | 0.15 | 0.81 | 0.45 | 1.66 | 4.09 | 10.49 | 7.25 | 10.65 | 6.95 | 11.03 | 8.96 | 0.27 | 0 | 0 | 0 | 0 | 0 | 0 | 0 | 0 | 0 | 0 | 0 | 0 | 0 | 0 | 0 | 0 | 0 | 0 | 0 | 0
INT.CITY.3 | CT | 1.2 | 2.34 | 0.78 | 0.43 | 1.77 | 2.09 | 3.38 | 6.74 | 16.38 | 13.13 | 19.86 | 10.63 | 17.76 | 15.2 | 1.22 | 0 | 0 | 0 | 0 | 0 | 0 | 0 | 0 | 0 | 0 | 0 | 0 | 0 | 0 | 0 | 0 | 0 | 0 | 0 | 0
INT.CITY.4 | CT | 2.05 | 2.69 | 1.28 | 0.57 | 3.53 | 3.16 | 5.56 | 10.52 | 19.17 | 15.53 | 24.11 | 16.04 | 20.22 | 18.04 | 1.04 | 0 | 0 | 0 | 0 | 0 | 0 | 0 | 0 | 0 | 0 | 0 | 0 | 0 | 0 | 0 | 0 | 0 | 0 | 0 | 0
INT.CITY.5 | CT | 0.36 | 1.24 | 0.5 | 0.22 | 1.15 | 0.95 | 1.94 | 3.64 | 11.79 | 9.28 | 13.2 | 8.47 | 11.94 | 10.88 | 0.61 | 0 | 0 | 0 | 0 | 0 | 0 | 0 | 0 | 0 | 0 | 0 | 0 | 0 | 0 | 0 | 0 | 0 | 0 | 0 | 0
INT.CITY.6 | CT | 3 | 3.16 | 1.68 | 0.63 | 5.31 | 4.2 | 8.78 | 15.99 | 23.46 | 18.72 | 28.15 | 18.87 | 24.38 | 21.22 | 1.97 | 0 | 0 | 0 | 0 | 0 | 0 | 0 | 0 | 0 | 0 | 0 | 0 | 0 | 0 | 0 | 0 | 0 | 0 | 0 | 0
INT.CITY.7 | CT | 0.51 | 0.37 | 0.31 | 0.16 | 0.91 | 0.71 | 1.05 | 2.03 | 2.5 | 2.03 | 3.05 | 2.23 | 2.66 | 2.5 | 1.66 | 1.65 | 1.84 | 2.09 | 0.3 | 0 | 0 | 0 | 0 | 0 | 0 | 0 | 0 | 0 | 0 | 0 | 0 | 0 | 0 | 0 | 0
INT.CITY.8 | CT | 0.67 | 0.68 | 0.48 | 0.2 | 1.15 | 0.94 | 1.39 | 2.58 | 3.03 | 2.6 | 3.37 | 2.83 | 3.14 | 3.06 | 2.27 | 2.46 | 2.4 | 2.59 | 0.38 | 0 | 0 | 0 | 0 | 0 | 0 | 0 | 0 | 0 | 0 | 0 | 0 | 0 | 0 | 0 | 0
INT.CITY.9 | CT | 0.7 | 0.61 | 0.45 | 0.29 | 1.22 | 0.82 | 1.41 | 2.6 | 3.4 | 2.62 | 3.56 | 2.7 | 2.82 | 3.17 | 2.23 | 2.42 | 2.52 | 2.74 | 0.31 | 0 | 0 | 0 | 0 | 0 | 0 | 0 | 0 | 0 | 0 | 0 | 0 | 0 | 0 | 0 | 0
INTER | DSM | 0 | 0 | 0 | 0 | 0 | 0 | 0 | 0 | 0 | 0 | 0 | 0 | 0 | 0 | 0 | 0 | 0 | 0 | 0 | 0 | 0 | 0 | 0 | 0 | 0 | 0 | 0 | 0 | 0 | 0 | 0 | 0 | 0 | 0 | 0
Lake.County | Renewable | 0 | 0 | 0 | 0 | 0 | 0 | 0 | 0 | 0 | 0 | 0 | 0 | 0 | 0 | 0 | 0 | 0 | 0 | 0 | 0 | 0 | 0 | 0 | 0 | 0 | 0 | 0 | 0 | 0 | 0 | 0 | 0 | 0 | 0 | 0
LEE.County.Res | Renewable | 0 | 0 | 0 | 0 | 0 | 0 | 0 | 0 | 0 | 0 | 0 | 0 | 0 | 0 | 0 | 0 | 0 | 0 | 0 | 0 | 0 | 0 | 0 | 0 | 0 | 0 | 0 | 0 | 0 | 0 | 0 | 0 | 0 | 0 | 0
Mulberry | Cogen | 0 | 0 | 0 | 0 | 0 | 0 | 0 | 0 | 0 | 0 | 0 | 0 | 0 | 0 | 0 | 0 | 0 | 0 | 0 | 0 | 0 | 0 | 0 | 0 | 0 | 0 | 0 | 0 | 0 | 0 | 0 | 0 | 0 | 0 | 0
NSG.Vand.CT.1 | TranFirm-Purc | 13.35 | 17.71 | 16.16 | 20.63 | 17.92 | 21.31 | 17.74 | 2.46 | 0 | 0 | 0 | 0 | 0 | 0 | 0 | 0 | 0 | 0 | 0 | 0 | 0 | 0 | 0 | 0 | 0 | 0 | 0 | 0 | 0 | 0 | 0 | 0 | 0 | 0 | 0
NSG.Vand.CT.2 | TranFirm-Purc | 11.06 | 15.58 | 14.42 | 19.41 | 15.81 | 15.94 | 16.26 | 2.17 | 0 | 0 | 0 | 0 | 0 | 0 | 0 | 0 | 0 | 0 | 0 | 0 | 0 | 0 | 0 | 0 | 0 | 0 | 0 | 0 | 0 | 0 | 0 | 0 | 0 | 0 | 0
NSG.Vand.CT.3 | TranFirm-Purc | 9.78 | 11.3 | 11.46 | 13.48 | 12.28 | 13.17 | 13.46 | 1.71 | 0 | 0 | 0 | 0 | 0 | 0 | 0 | 0 | 0 | 0 | 0 | 0 | 0 | 0 | 0 | 0 | 0 | 0 | 0 | 0 | 0 | 0 | 0 | 0 | 0 | 0 | 0
NSG.Vand.CT.4 | TranFirm-Purc | 8.38 | 9.19 | 9.13 | 10.88 | 10.01 | 10.61 | 11.06 | 1.33 | 0 | 0 | 0 | 0 | 0 | 0 | 0 | 0 | 0 | 0 | 0 | 0 | 0 | 0 | 0 | 0 | 0 | 0 | 0 | 0 | 0 | 0 | 0 | 0 | 0 | 0 | 0
Orange.Cogen | Cogen | 0 | 0 | 0 | 0 | 0 | 0 | 0 | 0 | 0 | 0 | 0 | 0 | 0 | 0 | 0 | 0 | 0 | 0 | 0 | 0 | 0 | 0 | 0 | 0 | 0 | 0 | 0 | 0 | 0 | 0 | 0 | 0 | 0 | 0 | 0
Orlando.Cogen | Cogen | 0 | 0 | 0 | 0 | 0 | 0 | 0 | 0 | 0 | 0 | 0 | 0 | 0 | 0 | 0 | 0 | 0 | 0 | 0 | 0 | 0 | 0 | 0 | 0 | 0 | 0 | 0 | 0 | 0 | 0 | 0 | 0 | 0 | 0 | 0
Osprey 1.0 | Steam-CC | 2.27 | 2.35 | 2.29 | 1.99 | 0.01 | 0 | 0 | 0 | 0 | 0 | 0 | 0 | 0 | 0 | 0 | 0 | 0 | 0 | 0 | 0 | 0 | 0 | 0 | 0 | 0 | 0 | 0 | 0 | 0 | 0 | 0 | 0 | 0 | 0 | 0
Osprey 1.1 | Steam-CC | 0.82 | 0.82 | 0.7 | 0.6 | 0.01 | 0 | 0 | 0 | 0 | 0 | 0 | 0 | 0 | 0 | 0 | 0 | 0 | 0 | 0 | 0 | 0 | 0 | 0 | 0 | 0 | 0 | 0 | 0 | 0 | 0 | 0 | 0 | 0 | 0 | 0
Osprey 1.2 | Steam-CC | 0.03 | 0.03 | 0.02 | 0.02 | 0 | 0 | 0 | 0 | 0 | 0 | 0 | 0 | 0 | 0 | 0 | 0 | 0 | 0 | 0 | 0 | 0 | 0 | 0 | 0 | 0 | 0 | 0 | 0 | 0 | 0 | 0 | 0 | 0 | 0 | 0
OspreyAcq | Steam-CC | 0 | 0 | 0 | 0 | 8.93 | 9.27 | 9.54 | 9.33 | 10.02 | 9.92 | 10.39 | 10.6 | 10.83 | 11.09 | 10.88 | 10.93 | 10.92 | 11.58 | 11.74 | 11.97 | 12.25 | 12.55 | 11.18 | 10.94 | 11.4 | 12.09 | 12.34 | 12.26 | 13.02 | 12.85 | 13.91 | 14.05 | 14.44 | 14.93 | 15.31
OspreyAcqDF | Steam-CC | 0 | 0 | 0 | 0 | 0.21 | 0.17 | 0.2 | 0.34 | 0.46 | 0.37 | 0.48 | 0.43 | 0.43 | 0.44 | 0.2 | 0.22 | 0.18 | 0.23 | 0.22 | 0.28 | 0.25 | 0.31 | 0.26 | 0.3 | 0.26 | 0.24 | 0.19 | 0.22 | 0.23 | 0.21 | 0.27 | 0.38 | 0.28 | 0.34 | 0.41
Pasco.County | Renewable | 0 | 0 | 0 | 0 | 0 | 0 | 0 | 0 | 0 | 0 | 0 | 0 | 0 | 0 | 0 | 0 | 0 | 0 | 0 | 0 | 0 | 0 | 0 | 0 | 0 | 0 | 0 | 0 | 0 | 0 | 0 | 0 | 0 | 0 | 0
Pinellas.County | Renewable | 0 | 0 | 0 | 0 | 0 | 0 | 0 | 0 | 0 | 0 | 0 | 0 | 0 | 0 | 0 | 0 | 0 | 0 | 0 | 0 | 0 | 0 | 0 | 0 | 0 | 0 | 0 | 0 | 0 | 0 | 0 | 0 | 0 | 0 | 0
PPA.SERC | TranFirm-Purc | 0 | 0 | 0 | 0 | 0 | 0 | 0 | 0 | 0 | 0 | 0 | 0 | 0 | 0 | 0 | 0 | 0 | 0 | 0 | 0 | 0 | 0 | 0 | 0 | 0 | 0 | 0 | 0 | 0 | 0 | 0 | 0 | 0 | 0 | 0
Seasonal PPA_Summer.1 | TranFirm-Purc | 0 | 0 | 0 | 0 | 0 | 0 | 0 | 0 | 0 | 0 | 0 | 0 | 0 | 0 | 0 | 0 | 0 | 0 | 0 | 0 | 0 | 0 | 0 | 0 | 0 | 0 | 0 | 0 | 0 | 0 | 0 | 0 | 0 | 0 | 0
Shady.Hills.1 | TranFirm-Purc | 5.24 | 6.57 | 5.28 | 4.72 | 0 | 0 | 0 | 0 | 0 | 0 | 0 | 0 | 0 | 0 | 0 | 0 | 0 | 0 | 0 | 0 | 0 | 0 | 0 | 0 | 0 | 0 | 0 | 0 | 0 | 0 | 0 | 0 | 0 | 0 | 0
Shady.Hills.2 | TranFirm-Purc | 4.7 | 4.42 | 4.15 | 3.33 | 0 | 0 | 0 | 0 | 0 | 0 | 0 | 0 | 0 | 0 | 0 | 0 | 0 | 0 | 0 | 0 | 0 | 0 | 0 | 0 | 0 | 0 | 0 | 0 | 0 | 0 | 0 | 0 | 0 | 0 | 0
Shady.Hills.3 | TranFirm-Purc | 3.85 | 3.32 | 2.83 | 2.23 | 0 | 0 | 0 | 0 | 0 | 0 | 0 | 0 | 0 | 0 | 0 | 0 | 0 | 0 | 0 | 0 | 0 | 0 | 0 | 0 | 0 | 0 | 0 | 0 | 0 | 0 | 0 | 0 | 0 | 0 | 0
Solar.3rdParty.Block.1 | Renewable | 0 | 0 | 0 | 0 | 0 | 0 | 0 | 0 | 0 | 0 | 0 | 0 | 0 | 0 | 0 | 0 | 0 | 0 | 0 | 0 | 0 | 0 | 0 | 0 | 0 | 0 | 0 | 0 | 0 | 0 | 0 | 0 | 0 | 0 | 0
Solar.3rdParty.Block.2 | Renewable | 0 | 0 | 0 | 0 | 0 | 0 | 0 | 0 | 0 | 0 | 0 | 0 | 0 | 0 | 0 | 0 | 0 | 0 | 0 | 0 | 0 | 0 | 0 | 0 | 0 | 0 | 0 | 0 | 0 | 0 | 0 | 0 | 0 | 0 | 0
Solar.3rdParty.Block.3 | Renewable | 0 | 0 | 0 | 0 | 0 | 0 | 0 | 0 | 0 | 0 | 0 | 0 | 0 | 0 | 0 | 0 | 0 | 0 | 0 | 0 | 0 | 0 | 0 | 0 | 0 | 0 | 0 | 0 | 0 | 0 | 0 | 0 | 0 | 0 | 0
Solar.3rdParty.Block.4 | Renewable | 0 | 0 | 0 | 0 | 0 | 0 | 0 | 0 | 0 | 0 | 0 | 0 | 0 | 0 | 0 | 0 | 0 | 0 | 0 | 0 | 0 | 0 | 0 | 0 | 0 | 0 | 0 | 0 | 0 | 0 | 0 | 0 | 0 | 0 | 0
Solar.DEF.Archer | Renewable | 0 | 0 | 0 | 0 | 0 | 0 | 0 | 0 | 0 | 0 | 0 | 0 | 0 | 0 | 0 | 0 | 0 | 0 | 0 | 0 | 0 | 0 | 0 | 0 | 0 | 0 | 0 | 0 | 0 | 0 | 0 | 0 | 0 | 0 | 0
Solar.DEF.Charlie.Creek | Renewable | 0 | 0 | 0 | 0 | 0 | 0 | 0 | 0 | 0 | 0 | 0 | 0 | 0 | 0 | 0 | 0 | 0 | 0 | 0 | 0 | 0 | 0 | 0 | 0 | 0 | 0 | 0 | 0 | 0 | 0 | 0 | 0 | 0 | 0 | 0
Solar.DEF.Columbia | Renewable | 0 | 0 | 0 | 0 | 0 | 0 | 0 | 0 | 0 | 0 | 0 | 0 | 0 | 0 | 0 | 0 | 0 | 0 | 0 | 0 | 0 | 0 | 0 | 0 | 0 | 0 | 0 | 0 | 0 | 0 | 0 | 0 | 0 | 0 | 0
Solar.DEF.Debary | Renewable | 0 | 0 | 0 | 0 | 0 | 0 | 0 | 0 | 0 | 0 | 0 | 0 | 0 | 0 | 0 | 0 | 0 | 0 | 0 | 0 | 0 | 0 | 0 | 0 | 0 | 0 | 0 | 0 | 0 | 0 | 0 | 0 | 0 | 0 | 0
Solar.DEF.Duette | Renewable | 0 | 0 | 0 | 0 | 0 | 0 | 0 | 0 | 0 | 0 | 0 | 0 | 0 | 0 | 0 | 0 | 0 | 0 | 0 | 0 | 0 | 0 | 0 | 0 | 0 | 0 | 0 | 0 | 0 | 0 | 0 | 0 | 0 | 0 | 0
Solar.DEF.Hamilton | Renewable | 0 | 0 | 0 | 0 | 0 | 0 | 0 | 0 | 0 | 0 | 0 | 0 | 0 | 0 | 0 | 0 | 0 | 0 | 0 | 0 | 0 | 0 | 0 | 0 | 0 | 0 | 0 | 0 | 0 | 0 | 0 | 0 | 0 | 0 | 0
Solar.DEF.Lake.Placid | Renewable | 0 | 0 | 0 | 0 | 0 | 0 | 0 | 0 | 0 | 0 | 0 | 0 | 0 | 0 | 0 | 0 | 0 | 0 | 0 | 0 | 0 | 0 | 0 | 0 | 0 | 0 | 0 | 0 | 0 | 0 | 0 | 0 | 0 | 0 | 0
Solar.DEF.NEW | Renewable | 0 | 0 | 0 | 0 | 0 | 0 | 0 | 0 | 0 | 0 | 0 | 0 | 0 | 0 | 0 | 0 | 0 | 0 | 0 | 0 | 0 | 0 | 0 | 0 | 0 | 0 | 0 | 0 | 0 | 0 | 0 | 0 | 0 | 0 | 0
Solar.DEF.NEW.2 | Renewable | 0 | 0 | 0 | 0 | 0 | 0 | 0 | 0 | 0 | 0 | 0 | 0 | 0 | 0 | 0 | 0 | 0 | 0 | 0 | 0 | 0 | 0 | 0 | 0 | 0 | 0 | 0 | 0 | 0 | 0 | 0 | 0 | 0 | 0 | 0
Solar.DEF.NEW.3 | Renewable | 0 | 0 | 0 | 0 | 0 | 0 | 0 | 0 | 0 | 0 | 0 | 0 | 0 | 0 | 0 | 0 | 0 | 0 | 0 | 0 | 0 | 0 | 0 | 0 | 0 | 0 | 0 | 0 | 0 | 0 | 0 | 0 | 0 | 0 | 0
Solar.DEF.NEW.4 | Renewable | 0 | 0 | 0 | 0 | 0 | 0 | 0 | 0 | 0 | 0 | 0 | 0 | 0 | 0 | 0 | 0 | 0 | 0 | 0 | 0 | 0 | 0 | 0 | 0 | 0 | 0 | 0 | 0 | 0 | 0 | 0 | 0 | 0 | 0 | 0
Solar.DEF.NEW.5 | Renewable | 0 | 0 | 0 | 0 | 0 | 0 | 0 | 0 | 0 | 0 | 0 | 0 | 0 | 0 | 0 | 0 | 0 | 0 | 0 | 0 | 0 | 0 | 0 | 0 | 0 | 0 | 0 | 0 | 0 | 0 | 0 | 0 | 0 | 0 | 0
Solar.DEF.Osc.Perry.Suw | Renewable | 0 | 0 | 0 | 0 | 0 | 0 | 0 | 0 | 0 | 0 | 0 | 0 | 0 | 0 | 0 | 0 | 0 | 0 | 0 | 0 | 0 | 0 | 0 | 0 | 0 | 0 | 0 | 0 | 0 | 0 | 0 | 0 | 0 | 0 | 0
Solar.DEF.Santa.Fe | Renewable | 0 | 0 | 0 | 0 | 0 | 0 | 0 | 0 | 0 | 0 | 0 | 0 | 0 | 0 | 0 | 0 | 0 | 0 | 0 | 0 | 0 | 0 | 0 | 0 | 0 | 0 | 0 | 0 | 0 | 0 | 0 | 0 | 0 | 0 | 0
Solar.DEF.St.Pete.Pier | Renewable | 0 | 0 | 0 | 0 | 0 | 0 | 0 | 0 | 0 | 0 | 0 | 0 | 0 | 0 | 0 | 0 | 0 | 0 | 0 | 0 | 0 | 0 | 0 | 0 | 0 | 0 | 0 | 0 | 0 | 0 | 0 | 0 | 0 | 0 | 0
Solar.DEF.Trenton | Renewable | 0 | 0 | 0 | 0 | 0 | 0 | 0 | 0 | 0 | 0 | 0 | 0 | 0 | 0 | 0 | 0 | 0 | 0 | 0 | 0 | 0 | 0 | 0 | 0 | 0 | 0 | 0 | 0 | 0 | 0 | 0 | 0 | 0 | 0 | 0
Solar.DEF.Twin.Rivers | Renewable | 0 | 0 | 0 | 0 | 0 | 0 | 0 | 0 | 0 | 0 | 0 | 0 | 0 | 0 | 0 | 0 | 0 | 0 | 0 | 0 | 0 | 0 | 0 | 0 | 0 | 0 | 0 | 0 | 0 | 0 | 0 | 0 | 0 | 0 | 0
Standby | DSM | 0 | 0 | 0 | 0 | 0 | 0 | 0 | 0 | 0 | 0 | 0 | 0 | 0 | 0 | 0 | 0 | 0 | 0 | 0 | 0 | 0 | 0 | 0 | 0 | 0 | 0 | 0 | 0 | 0 | 0 | 0 | 0 | 0 | 0 | 0
SUWANNEE_P.1 | CT | 0.57 | 0.64 | 0.39 | 0.27 | 1.12 | 0.89 | 1.07 | 1.95 | 2.84 | 2.31 | 3.2 | 2.62 | 2.72 | 2.8 | 0.34 | 0 | 0 | 0 | 0 | 0 | 0 | 0 | 0 | 0 | 0 | 0 | 0 | 0 | 0 | 0 | 0 | 0 | 0 | 0 | 0
SUWANNEE_P.2 | CT | 0.64 | 0.59 | 0.25 | 0.08 | 0.7 | 0.78 | 1.71 | 3.49 | 4.47 | 3.79 | 5.78 | 3.52 | 5.15 | 3.86 | 0.39 | 0 | 0 | 0 | 0 | 0 | 0 | 0 | 0 | 0 | 0 | 0 | 0 | 0 | 0 | 0 | 0 | 0 | 0 | 0 | 0
SUWANNEE_P.3 | CT | 0.76 | 0.69 | 0.52 | 0.38 | 1.02 | 0.94 | 1.03 | 2.14 | 2.92 | 2.42 | 3.34 | 2.26 | 3.12 | 3.03 | 0.38 | 0 | 0 | 0 | 0 | 0 | 0 | 0 | 0 | 0 | 0 | 0 | 0 | 0 | 0 | 0 | 0 | 0 | 0 | 0 | 0
Tigerbay.1 | Steam-CC | 11.24 | 11.94 | 11.77 | 11.68 | 8.86 | 11.16 | 11.96 | 12.24 | 12.77 | 12.13 | 2.3 | 0 | 0 | 0 | 0 | 0 | 0 | 0 | 0 | 0 | 0 | 0 | 0 | 0 | 0 | 0 | 0 | 0 | 0 | 0 | 0 | 0 | 0 | 0 | 0
U.OF.FL.1 | CT | 8.34 | 7.38 | 7.7 | 7.93 | 7.87 | 8.1 | 8.63 | 8.74 | 0 | 0 | 0 | 0 | 0 | 0 | 0 | 0 | 0 | 0 | 0 | 0 | 0 | 0 | 0 | 0 | 0 | 0 | 0 | 0 | 0 | 0 | 0 | 0 | 0 | 0 | 0
Voltage.Red | DSM | 0 | 0 | 0 | 0 | 0 | 0 | 0 | 0 | 0 | 0 | 0 | 0 | 0 | 0 | 0 | 0 | 0 | 0 | 0 | 0 | 0 | 0 | 0 | 0 | 0 | 0 | 0 | 0 | 0 | 0 | 0 | 0 | 0 | 0 | 0
WaterHtr_PP | DSM | 0 | 0 | 0 | 0 | 0 | 0 | 0 | 0 | 0 | 0 | 0 | 0 | 0 | 0 | 0 | 0 | 0 | 0 | 0 | 0 | 0 | 0 | 0 | 0 | 0 | 0 | 0 | 0 | 0 | 0 | 0 | 0 | 0 | 0 | 0
Total |  | 411.14 | 433.28 | 402.81 | 388.33 | 393.23 | 402 | 431.68 | 442.71 | 502.63 | 484.9 | 552.84 | 498.33 | 542.07 | 536.08 | 323.53 | 304.55 | 311.63 | 323.44 | 330.99 | 346.74 | 355.6 | 372.74 | 321.27 | 322.62 | 333.62 | 340.65 | 358.96 | 364.66 | 373.45 | 379.79 | 395.29 | 408.09 | 423.4 | 439.54 | 459.24
Group Totals
Station Group | Group Type | 2020 | 2021 | 2022 | 2023 | 2024 | 2025 | 2026 | 2027 | 2028 | 2029 | 2030 | 2031 | 2032 | 2033 | 2034 | 2035 | 2036 | 2037 | 2038 | 2039 | 2040 | 2041 | 2042 | 2043 | 2044 | 2045 | 2046 | 2047 | 2048 | 2049 | 2050 | 2051 | 2052 | 2053 | 2054
Cogen | Total | 0 | 0 | 0 | 0 | 0 | 0 | 0 | 0 | 0 | 0 | 0 | 0 | 0 | 0 | 0 | 0 | 0 | 0 | 0 | 0 | 0 | 0 | 0 | 0 | 0 | 0 | 0 | 0 | 0 | 0 | 0 | 0 | 0 | 0 | 0
CT | Total | 40.09 | 40.53 | 26.53 | 16.27 | 58.09 | 48.89 | 70.04 | 112.27 | 161.87 | 134.82 | 194.86 | 145.18 | 185.18 | 178.6 | 75.69 | 72.68 | 72.7 | 77.37 | 77.87 | 88.52 | 90.44 | 99.67 | 77.03 | 78.61 | 83.41 | 83.49 | 93.37 | 93.69 | 98.59 | 97.65 | 105.47 | 111.59 | 116.04 | 122.68 | 132.91
DSM | Total | 0 | 0 | 0 | 0 | 0 | 0 | 0 | 0 | 0 | 0 | 0 | 0 | 0 | 0 | 0 | 0 | 0 | 0 | 0 | 0 | 0 | 0 | 0 | 0 | 0 | 0 | 0 | 0 | 0 | 0 | 0 | 0 | 0 | 0 | 0
Renewable | Total | 0 | 0 | 0 | 0 | 0 | 0 | 0 | 0 | 0 | 0 | 0 | 0 | 0 | 0 | 0 | 0 | 0 | 0 | 0 | 0 | 0 | 0 | 0 | 0 | 0 | 0 | 0 | 0 | 0 | 0 | 0 | 0 | 0 | 0 | 0
Steam-CC | Total | 170.54 | 183.11 | 183.66 | 175.18 | 175.07 | 176.74 | 183.22 | 192.48 | 196.73 | 201.56 | 200.08 | 203.29 | 208.95 | 214.52 | 209.87 | 214.33 | 221.07 | 225.93 | 233.62 | 238.8 | 245.8 | 252.91 | 240.83 | 244.01 | 250.21 | 257.16 | 265.59 | 270.97 | 274.86 | 282.14 | 289.82 | 296.5 | 307.36 | 316.86 | 326.33
Steam-Coal | Total | 132.57 | 129.19 | 118.13 | 111.81 | 92.65 | 102.37 | 105.3 | 115 | 126.41 | 131.43 | 139.36 | 129.48 | 125.37 | 111.06 | 16.57 | 0 | 0 | 0 | 0 | 0 | 0 | 0 | 0 | 0 | 0 | 0 | 0 | 0 | 0 | 0 | 0 | 0 | 0 | 0 | 0
Steam-Gas | Total | 11.58 | 12.36 | 11.06 | 10.39 | 11.4 | 12.97 | 14.6 | 15.29 | 17.62 | 17.09 | 18.54 | 20.38 | 22.57 | 31.9 | 21.4 | 17.54 | 17.86 | 20.14 | 19.5 | 19.42 | 19.36 | 20.16 | 3.41 | 0 | 0 | 0 | 0 | 0 | 0 | 0 | 0 | 0 | 0 | 0 | 0
Storage | Total | 0 | 0 | 0 | 0 | 0 | 0 | 0 | 0 | 0 | 0 | 0 | 0 | 0 | 0 | 0 | 0 | 0 | 0 | 0 | 0 | 0 | 0 | 0 | 0 | 0 | 0 | 0 | 0 | 0 | 0 | 0 | 0 | 0 | 0 | 0
TranEcon-Purc | Total | 0 | 0 | 0 | 0 | 0 | 0 | 0 | 0 | 0 | 0 | 0 | 0 | 0 | 0 | 0 | 0 | 0 | 0 | 0 | 0 | 0 | 0 | 0 | 0 | 0 | 0 | 0 | 0 | 0 | 0 | 0 | 0 | 0 | 0 | 0
TranEcon-Sale | Total | 0 | 0 | 0 | 0 | 0 | 0 | 0 | 0 | 0 | 0 | 0 | 0 | 0 | 0 | 0 | 0 | 0 | 0 | 0 | 0 | 0 | 0 | 0 | 0 | 0 | 0 | 0 | 0 | 0 | 0 | 0 | 0 | 0 | 0 | 0
TranFirm-Purc | Total | 56.36 | 68.09 | 63.43 | 74.68 | 56.02 | 61.03 | 58.52 | 7.67 | 0 | 0 | 0 | 0 | 0 | 0 | 0 | 0 | 0 | 0 | 0 | 0 | 0 | 0 | 0 | 0 | 0 | 0 | 0 | 0 | 0 | 0 | 0 | 0 | 0 | 0 | 0

## Reagent Cost
Reagent Cost ($000)
\\s00233\grpdata\PEF Resource Planning\2020\2020-03 Clean Energy Connection\Prosym\05052020\CEC_750MW.mdb
Station | Unit Type | 2020 | 2021 | 2022 | 2023 | 2024 | 2025 | 2026 | 2027 | 2028 | 2029 | 2030 | 2031 | 2032 | 2033 | 2034 | 2035 | 2036 | 2037 | 2038 | 2039 | 2040 | 2041 | 2042 | 2043 | 2044 | 2045 | 2046 | 2047 | 2048 | 2049 | 2050 | 2051 | 2052 | 2053 | 2054
AC | DSM | 0 | 0 | 0 | 0 | 0 | 0 | 0 | 0 | 0 | 0 | 0 | 0 | 0 | 0 | 0 | 0 | 0 | 0 | 0 | 0 | 0 | 0 | 0 | 0 | 0 | 0 | 0 | 0 | 0 | 0 | 0 | 0 | 0 | 0 | 0
Anclote.1 | Steam-Gas | 0 | 0 | 0 | 0 | 0 | 0 | 0 | 0 | 0 | 0 | 0 | 0 | 0 | 0 | 0 | 0 | 0 | 0 | 0 | 0 | 0 | 0 | 0 | 0 | 0 | 0 | 0 | 0 | 0 | 0 | 0 | 0 | 0 | 0 | 0
Anclote.2 | Steam-Gas | 0 | 0 | 0 | 0 | 0 | 0 | 0 | 0 | 0 | 0 | 0 | 0 | 0 | 0 | 0 | 0 | 0 | 0 | 0 | 0 | 0 | 0 | 0 | 0 | 0 | 0 | 0 | 0 | 0 | 0 | 0 | 0 | 0 | 0 | 0
As.Avail | Cogen | 0 | 0 | 0 | 0 | 0 | 0 | 0 | 0 | 0 | 0 | 0 | 0 | 0 | 0 | 0 | 0 | 0 | 0 | 0 | 0 | 0 | 0 | 0 | 0 | 0 | 0 | 0 | 0 | 0 | 0 | 0 | 0 | 0 | 0 | 0
As.Avail.PCS | Renewable | 0 | 0 | 0 | 0 | 0 | 0 | 0 | 0 | 0 | 0 | 0 | 0 | 0 | 0 | 0 | 0 | 0 | 0 | 0 | 0 | 0 | 0 | 0 | 0 | 0 | 0 | 0 | 0 | 0 | 0 | 0 | 0 | 0 | 0 | 0
AVON.PK_P.1 | CT | 0 | 0 | 0 | 0 | 0 | 0 | 0 | 0 | 0 | 0 | 0 | 0 | 0 | 0 | 0 | 0 | 0 | 0 | 0 | 0 | 0 | 0 | 0 | 0 | 0 | 0 | 0 | 0 | 0 | 0 | 0 | 0 | 0 | 0 | 0
AVON.PK_P.2 | CT | 0 | 0 | 0 | 0 | 0 | 0 | 0 | 0 | 0 | 0 | 0 | 0 | 0 | 0 | 0 | 0 | 0 | 0 | 0 | 0 | 0 | 0 | 0 | 0 | 0 | 0 | 0 | 0 | 0 | 0 | 0 | 0 | 0 | 0 | 0
Bartow CC.1.0 | Steam-CC | 176.84 | 174.44 | 176.03 | 168.41 | 158.12 | 156.41 | 157.4 | 160.53 | 151.49 | 161.68 | 165.48 | 169.73 | 161.16 | 163.7 | 153.25 | 143.5 | 144.47 | 136.91 | 146.84 | 138.45 | 147.08 | 146.1 | 134.1 | 120.01 | 119.53 | 123.88 | 125.8 | 124.32 | 118.14 | 125.6 | 126.54 | 128.71 | 125.03 | 126.17 | 130.91
Bartow CC.1.PAG | Steam-CC | 0.53 | 0.76 | 0.39 | 0.58 | 0.57 | 0.85 | 0.85 | 1.13 | 1.1 | 0.92 | 1.2 | 1.55 | 1.48 | 1.64 | 0.55 | 0.4 | 0.41 | 0.46 | 0.53 | 0.56 | 0.56 | 0.6 | 0.69 | 0.69 | 0.72 | 0.67 | 0.71 | 0.63 | 0.62 | 0.61 | 0.69 | 0.72 | 0.71 | 0.74 | 0.85
BARTOW_P.1 | CT | 0 | 0 | 0 | 0 | 0 | 0 | 0 | 0 | 0 | 0 | 0 | 0 | 0 | 0 | 0 | 0 | 0 | 0 | 0 | 0 | 0 | 0 | 0 | 0 | 0 | 0 | 0 | 0 | 0 | 0 | 0 | 0 | 0 | 0 | 0
BARTOW_P.2 | CT | 0 | 0 | 0 | 0 | 0 | 0 | 0 | 0 | 0 | 0 | 0 | 0 | 0 | 0 | 0 | 0 | 0 | 0 | 0 | 0 | 0 | 0 | 0 | 0 | 0 | 0 | 0 | 0 | 0 | 0 | 0 | 0 | 0 | 0 | 0
BARTOW_P.3 | CT | 0 | 0 | 0 | 0 | 0 | 0 | 0 | 0 | 0 | 0 | 0 | 0 | 0 | 0 | 0 | 0 | 0 | 0 | 0 | 0 | 0 | 0 | 0 | 0 | 0 | 0 | 0 | 0 | 0 | 0 | 0 | 0 | 0 | 0 | 0
BARTOW_P.4 | CT | 0 | 0 | 0 | 0 | 0 | 0 | 0 | 0 | 0 | 0 | 0 | 0 | 0 | 0 | 0 | 0 | 0 | 0 | 0 | 0 | 0 | 0 | 0 | 0 | 0 | 0 | 0 | 0 | 0 | 0 | 0 | 0 | 0 | 0 | 0
Battery Cape San Blas | Storage | 0 | 0 | 0 | 0 | 0 | 0 | 0 | 0 | 0 | 0 | 0 | 0 | 0 | 0 | 0 | 0 | 0 | 0 | 0 | 0 | 0 | 0 | 0 | 0 | 0 | 0 | 0 | 0 | 0 | 0 | 0 | 0 | 0 | 0 | 0
Battery Jennings | Storage | 0 | 0 | 0 | 0 | 0 | 0 | 0 | 0 | 0 | 0 | 0 | 0 | 0 | 0 | 0 | 0 | 0 | 0 | 0 | 0 | 0 | 0 | 0 | 0 | 0 | 0 | 0 | 0 | 0 | 0 | 0 | 0 | 0 | 0 | 0
Battery Micanopy | Storage | 0 | 0 | 0 | 0 | 0 | 0 | 0 | 0 | 0 | 0 | 0 | 0 | 0 | 0 | 0 | 0 | 0 | 0 | 0 | 0 | 0 | 0 | 0 | 0 | 0 | 0 | 0 | 0 | 0 | 0 | 0 | 0 | 0 | 0 | 0
Battery Trenton | Storage | 0 | 0 | 0 | 0 | 0 | 0 | 0 | 0 | 0 | 0 | 0 | 0 | 0 | 0 | 0 | 0 | 0 | 0 | 0 | 0 | 0 | 0 | 0 | 0 | 0 | 0 | 0 | 0 | 0 | 0 | 0 | 0 | 0 | 0 | 0
BAYBORO_P.1 | CT | 0 | 0 | 0 | 0 | 0 | 0 | 0 | 0 | 0 | 0 | 0 | 0 | 0 | 0 | 0 | 0 | 0 | 0 | 0 | 0 | 0 | 0 | 0 | 0 | 0 | 0 | 0 | 0 | 0 | 0 | 0 | 0 | 0 | 0 | 0
BAYBORO_P.2 | CT | 0 | 0 | 0 | 0 | 0 | 0 | 0 | 0 | 0 | 0 | 0 | 0 | 0 | 0 | 0 | 0 | 0 | 0 | 0 | 0 | 0 | 0 | 0 | 0 | 0 | 0 | 0 | 0 | 0 | 0 | 0 | 0 | 0 | 0 | 0
BAYBORO_P.3 | CT | 0 | 0 | 0 | 0 | 0 | 0 | 0 | 0 | 0 | 0 | 0 | 0 | 0 | 0 | 0 | 0 | 0 | 0 | 0 | 0 | 0 | 0 | 0 | 0 | 0 | 0 | 0 | 0 | 0 | 0 | 0 | 0 | 0 | 0 | 0
BAYBORO_P.4 | CT | 0 | 0 | 0 | 0 | 0 | 0 | 0 | 0 | 0 | 0 | 0 | 0 | 0 | 0 | 0 | 0 | 0 | 0 | 0 | 0 | 0 | 0 | 0 | 0 | 0 | 0 | 0 | 0 | 0 | 0 | 0 | 0 | 0 | 0 | 0
Citrus.CC.1 | Steam-CC | 230.41 | 236.63 | 233.18 | 238.76 | 260.93 | 232.5 | 239.62 | 238.92 | 225.96 | 238.49 | 238.21 | 230.58 | 235.71 | 235.12 | 234.55 | 217.62 | 218.64 | 212.06 | 212.46 | 203.85 | 220.94 | 213.69 | 196.96 | 191.33 | 193.78 | 189.28 | 195.44 | 195.28 | 189.17 | 194.28 | 196.85 | 196.73 | 206.81 | 207.29 | 212.44
Citrus.CC.1.Duct | Steam-CC | 12.89 | 13.7 | 12.43 | 13.25 | 13.26 | 12.13 | 11.27 | 11.46 | 11 | 11.07 | 12.03 | 12.31 | 12.05 | 12.19 | 10.55 | 10.03 | 10.75 | 9.84 | 9.69 | 10.21 | 11.22 | 10.71 | 8.74 | 9.41 | 9.66 | 9.05 | 10.21 | 9.96 | 9.76 | 9.88 | 10.34 | 9.94 | 10.38 | 10.63 | 11.01
Citrus.CC.2 | Steam-CC | 251.07 | 243.01 | 206.53 | 234.36 | 231.93 | 228.16 | 233.2 | 231.94 | 220.17 | 230.69 | 230.97 | 225.03 | 235.1 | 235.06 | 235.21 | 218.74 | 219.09 | 215.02 | 226.59 | 211.79 | 233.02 | 228.34 | 218.53 | 207.3 | 206.98 | 200.35 | 208.12 | 205.89 | 199.14 | 206.82 | 208.73 | 199.29 | 207.74 | 209.12 | 212.33
Citrus.CC.2.Duct | Steam-CC | 12.9 | 13.09 | 12.53 | 12.77 | 11.26 | 11.5 | 10.56 | 11.2 | 10.49 | 10.16 | 11.22 | 11.52 | 11.22 | 11.53 | 9.4 | 9.1 | 9.23 | 8.69 | 8.56 | 8.78 | 9.03 | 9.16 | 6.75 | 6.95 | 7.17 | 6.77 | 7.65 | 7.07 | 6.69 | 7.24 | 7.21 | 7.12 | 7.25 | 7.43 | 7.74
Crystal.4 | Steam-Coal | 1810.34 | 2057.3 | 1635.68 | 1425.37 | 1806.54 | 1819.16 | 1724.62 | 2013.33 | 2094.14 | 2384.78 | 2360.94 | 2411.47 | 2107.57 | 2055.35 | 525.64 | 0 | 0 | 0 | 0 | 0 | 0 | 0 | 0 | 0 | 0 | 0 | 0 | 0 | 0 | 0 | 0 | 0 | 0 | 0 | 0
Crystal.5 | Steam-Coal | 1696.85 | 1637.87 | 1997.05 | 1761.67 | 1207.55 | 1555.61 | 1776.35 | 1797.52 | 2360.71 | 2279.92 | 2720.21 | 2357.69 | 2408.47 | 1755.67 | 542.01 | 0 | 0 | 0 | 0 | 0 | 0 | 0 | 0 | 0 | 0 | 0 | 0 | 0 | 0 | 0 | 0 | 0 | 0 | 0 | 0
Dade.County | Renewable | 0 | 0 | 0 | 0 | 0 | 0 | 0 | 0 | 0 | 0 | 0 | 0 | 0 | 0 | 0 | 0 | 0 | 0 | 0 | 0 | 0 | 0 | 0 | 0 | 0 | 0 | 0 | 0 | 0 | 0 | 0 | 0 | 0 | 0 | 0
DEBARY.10 | CT | 0 | 0 | 0 | 0 | 0 | 0 | 0 | 0 | 0 | 0 | 0 | 0 | 0 | 0 | 0 | 0 | 0 | 0 | 0 | 0 | 0 | 0 | 0 | 0 | 0 | 0 | 0 | 0 | 0 | 0 | 0 | 0 | 0 | 0 | 0
DEBARY.2 | CT | 0 | 0 | 0 | 0 | 0 | 0 | 0 | 0 | 0 | 0 | 0 | 0 | 0 | 0 | 0 | 0 | 0 | 0 | 0 | 0 | 0 | 0 | 0 | 0 | 0 | 0 | 0 | 0 | 0 | 0 | 0 | 0 | 0 | 0 | 0
DEBARY.3 | CT | 0 | 0 | 0 | 0 | 0 | 0 | 0 | 0 | 0 | 0 | 0 | 0 | 0 | 0 | 0 | 0 | 0 | 0 | 0 | 0 | 0 | 0 | 0 | 0 | 0 | 0 | 0 | 0 | 0 | 0 | 0 | 0 | 0 | 0 | 0
DEBARY.4 | CT | 0 | 0 | 0 | 0 | 0 | 0 | 0 | 0 | 0 | 0 | 0 | 0 | 0 | 0 | 0 | 0 | 0 | 0 | 0 | 0 | 0 | 0 | 0 | 0 | 0 | 0 | 0 | 0 | 0 | 0 | 0 | 0 | 0 | 0 | 0
DEBARY.5 | CT | 0 | 0 | 0 | 0 | 0 | 0 | 0 | 0 | 0 | 0 | 0 | 0 | 0 | 0 | 0 | 0 | 0 | 0 | 0 | 0 | 0 | 0 | 0 | 0 | 0 | 0 | 0 | 0 | 0 | 0 | 0 | 0 | 0 | 0 | 0
DEBARY.6 | CT | 0 | 0 | 0 | 0 | 0 | 0 | 0 | 0 | 0 | 0 | 0 | 0 | 0 | 0 | 0 | 0 | 0 | 0 | 0 | 0 | 0 | 0 | 0 | 0 | 0 | 0 | 0 | 0 | 0 | 0 | 0 | 0 | 0 | 0 | 0
DEBARY.7 | CT | 0 | 0 | 0 | 0 | 0 | 0 | 0 | 0 | 0 | 0 | 0 | 0 | 0 | 0 | 0 | 0 | 0 | 0 | 0 | 0 | 0 | 0 | 0 | 0 | 0 | 0 | 0 | 0 | 0 | 0 | 0 | 0 | 0 | 0 | 0
DEBARY.8 | CT | 0 | 0 | 0 | 0 | 0 | 0 | 0 | 0 | 0 | 0 | 0 | 0 | 0 | 0 | 0 | 0 | 0 | 0 | 0 | 0 | 0 | 0 | 0 | 0 | 0 | 0 | 0 | 0 | 0 | 0 | 0 | 0 | 0 | 0 | 0
DEBARY.9 | CT | 0 | 0 | 0 | 0 | 0 | 0 | 0 | 0 | 0 | 0 | 0 | 0 | 0 | 0 | 0 | 0 | 0 | 0 | 0 | 0 | 0 | 0 | 0 | 0 | 0 | 0 | 0 | 0 | 0 | 0 | 0 | 0 | 0 | 0 | 0
EconPurch | TranEcon-Purc | 0 | 0 | 0 | 0 | 0 | 0 | 0 | 0 | 0 | 0 | 0 | 0 | 0 | 0 | 0 | 0 | 0 | 0 | 0 | 0 | 0 | 0 | 0 | 0 | 0 | 0 | 0 | 0 | 0 | 0 | 0 | 0 | 0 | 0 | 0
EconSale | TranEcon-Sale | 0 | 0 | 0 | 0 | 0 | 0 | 0 | 0 | 0 | 0 | 0 | 0 | 0 | 0 | 0 | 0 | 0 | 0 | 0 | 0 | 0 | 0 | 0 | 0 | 0 | 0 | 0 | 0 | 0 | 0 | 0 | 0 | 0 | 0 | 0
Gen.190MW.CT.1 | CT | 0 | 0 | 0 | 0 | 0 | 0 | 0 | 0 | 0 | 0 | 0 | 0 | 0 | 0 | 0 | 0 | 0 | 0 | 0 | 0 | 0 | 0 | 0 | 0 | 0 | 0 | 0 | 0 | 0 | 0 | 0 | 0 | 0 | 0 | 0
Gen.190MW.CT.10 | CT | 0 | 0 | 0 | 0 | 0 | 0 | 0 | 0 | 0 | 0 | 0 | 0 | 0 | 0 | 0 | 0 | 0 | 0 | 0 | 0 | 0 | 0 | 0 | 0 | 0 | 0 | 0 | 0 | 0 | 0 | 0 | 0 | 0 | 0 | 0
Gen.190MW.CT.11 | CT | 0 | 0 | 0 | 0 | 0 | 0 | 0 | 0 | 0 | 0 | 0 | 0 | 0 | 0 | 0 | 0 | 0 | 0 | 0 | 0 | 0 | 0 | 0 | 0 | 0 | 0 | 0 | 0 | 0 | 0 | 0 | 0 | 0 | 0 | 0
Gen.190MW.CT.12 | CT | 0 | 0 | 0 | 0 | 0 | 0 | 0 | 0 | 0 | 0 | 0 | 0 | 0 | 0 | 0 | 0 | 0 | 0 | 0 | 0 | 0 | 0 | 0 | 0 | 0 | 0 | 0 | 0 | 0 | 0 | 0 | 0 | 0 | 0 | 0
Gen.190MW.CT.13 | CT | 0 | 0 | 0 | 0 | 0 | 0 | 0 | 0 | 0 | 0 | 0 | 0 | 0 | 0 | 0 | 0 | 0 | 0 | 0 | 0 | 0 | 0 | 0 | 0 | 0 | 0 | 0 | 0 | 0 | 0 | 0 | 0 | 0 | 0 | 0
Gen.190MW.CT.14 | CT | 0 | 0 | 0 | 0 | 0 | 0 | 0 | 0 | 0 | 0 | 0 | 0 | 0 | 0 | 0 | 0 | 0 | 0 | 0 | 0 | 0 | 0 | 0 | 0 | 0 | 0 | 0 | 0 | 0 | 0 | 0 | 0 | 0 | 0 | 0
Gen.190MW.CT.15 | CT | 0 | 0 | 0 | 0 | 0 | 0 | 0 | 0 | 0 | 0 | 0 | 0 | 0 | 0 | 0 | 0 | 0 | 0 | 0 | 0 | 0 | 0 | 0 | 0 | 0 | 0 | 0 | 0 | 0 | 0 | 0 | 0 | 0 | 0 | 0
Gen.190MW.CT.16 | CT | 0 | 0 | 0 | 0 | 0 | 0 | 0 | 0 | 0 | 0 | 0 | 0 | 0 | 0 | 0 | 0 | 0 | 0 | 0 | 0 | 0 | 0 | 0 | 0 | 0 | 0 | 0 | 0 | 0 | 0 | 0 | 0 | 0 | 0 | 0
Gen.190MW.CT.17 | CT | 0 | 0 | 0 | 0 | 0 | 0 | 0 | 0 | 0 | 0 | 0 | 0 | 0 | 0 | 0 | 0 | 0 | 0 | 0 | 0 | 0 | 0 | 0 | 0 | 0 | 0 | 0 | 0 | 0 | 0 | 0 | 0 | 0 | 0 | 0
Gen.190MW.CT.18 | CT | 0 | 0 | 0 | 0 | 0 | 0 | 0 | 0 | 0 | 0 | 0 | 0 | 0 | 0 | 0 | 0 | 0 | 0 | 0 | 0 | 0 | 0 | 0 | 0 | 0 | 0 | 0 | 0 | 0 | 0 | 0 | 0 | 0 | 0 | 0
Gen.190MW.CT.19 | CT | 0 | 0 | 0 | 0 | 0 | 0 | 0 | 0 | 0 | 0 | 0 | 0 | 0 | 0 | 0 | 0 | 0 | 0 | 0 | 0 | 0 | 0 | 0 | 0 | 0 | 0 | 0 | 0 | 0 | 0 | 0 | 0 | 0 | 0 | 0
Gen.190MW.CT.2 | CT | 0 | 0 | 0 | 0 | 0 | 0 | 0 | 0 | 0 | 0 | 0 | 0 | 0 | 0 | 0 | 0 | 0 | 0 | 0 | 0 | 0 | 0 | 0 | 0 | 0 | 0 | 0 | 0 | 0 | 0 | 0 | 0 | 0 | 0 | 0
Gen.190MW.CT.20 | CT | 0 | 0 | 0 | 0 | 0 | 0 | 0 | 0 | 0 | 0 | 0 | 0 | 0 | 0 | 0 | 0 | 0 | 0 | 0 | 0 | 0 | 0 | 0 | 0 | 0 | 0 | 0 | 0 | 0 | 0 | 0 | 0 | 0 | 0 | 0
Gen.190MW.CT.21 | CT | 0 | 0 | 0 | 0 | 0 | 0 | 0 | 0 | 0 | 0 | 0 | 0 | 0 | 0 | 0 | 0 | 0 | 0 | 0 | 0 | 0 | 0 | 0 | 0 | 0 | 0 | 0 | 0 | 0 | 0 | 0 | 0 | 0 | 0 | 0
Gen.190MW.CT.3 | CT | 0 | 0 | 0 | 0 | 0 | 0 | 0 | 0 | 0 | 0 | 0 | 0 | 0 | 0 | 0 | 0 | 0 | 0 | 0 | 0 | 0 | 0 | 0 | 0 | 0 | 0 | 0 | 0 | 0 | 0 | 0 | 0 | 0 | 0 | 0
Gen.190MW.CT.4 | CT | 0 | 0 | 0 | 0 | 0 | 0 | 0 | 0 | 0 | 0 | 0 | 0 | 0 | 0 | 0 | 0 | 0 | 0 | 0 | 0 | 0 | 0 | 0 | 0 | 0 | 0 | 0 | 0 | 0 | 0 | 0 | 0 | 0 | 0 | 0
Gen.190MW.CT.5 | CT | 0 | 0 | 0 | 0 | 0 | 0 | 0 | 0 | 0 | 0 | 0 | 0 | 0 | 0 | 0 | 0 | 0 | 0 | 0 | 0 | 0 | 0 | 0 | 0 | 0 | 0 | 0 | 0 | 0 | 0 | 0 | 0 | 0 | 0 | 0
Gen.190MW.CT.6 | CT | 0 | 0 | 0 | 0 | 0 | 0 | 0 | 0 | 0 | 0 | 0 | 0 | 0 | 0 | 0 | 0 | 0 | 0 | 0 | 0 | 0 | 0 | 0 | 0 | 0 | 0 | 0 | 0 | 0 | 0 | 0 | 0 | 0 | 0 | 0
Gen.190MW.CT.7 | CT | 0 | 0 | 0 | 0 | 0 | 0 | 0 | 0 | 0 | 0 | 0 | 0 | 0 | 0 | 0 | 0 | 0 | 0 | 0 | 0 | 0 | 0 | 0 | 0 | 0 | 0 | 0 | 0 | 0 | 0 | 0 | 0 | 0 | 0 | 0
Gen.190MW.CT.8 | CT | 0 | 0 | 0 | 0 | 0 | 0 | 0 | 0 | 0 | 0 | 0 | 0 | 0 | 0 | 0 | 0 | 0 | 0 | 0 | 0 | 0 | 0 | 0 | 0 | 0 | 0 | 0 | 0 | 0 | 0 | 0 | 0 | 0 | 0 | 0
Gen.190MW.CT.9 | CT | 0 | 0 | 0 | 0 | 0 | 0 | 0 | 0 | 0 | 0 | 0 | 0 | 0 | 0 | 0 | 0 | 0 | 0 | 0 | 0 | 0 | 0 | 0 | 0 | 0 | 0 | 0 | 0 | 0 | 0 | 0 | 0 | 0 | 0 | 0
Gen.2x1.CC.J.1 | Steam-CC | 0 | 0 | 0 | 0 | 0 | 0 | 0 | 0 | 0 | 0 | 0 | 0 | 0 | 0 | 151.85 | 256.62 | 258.92 | 258.01 | 257.45 | 257.89 | 257.86 | 257.5 | 254.3 | 245.38 | 246.94 | 244.92 | 244.83 | 244.4 | 246.59 | 244.19 | 247.31 | 248.25 | 250.77 | 252.63 | 254.12
Gen.2x1.CC.J.1.Duct | Steam-CC | 0 | 0 | 0 | 0 | 0 | 0 | 0 | 0 | 0 | 0 | 0 | 0 | 0 | 0 | 14.31 | 17.99 | 18.61 | 20.35 | 19.17 | 22.07 | 21.88 | 22.64 | 25.39 | 27.8 | 28.08 | 28.27 | 30.04 | 30 | 32.21 | 30.1 | 31.06 | 31.38 | 31.69 | 32.4 | 31.77
Gen.2x1.CC.J.2 | Steam-CC | 0 | 0 | 0 | 0 | 0 | 0 | 0 | 0 | 0 | 0 | 0 | 0 | 0 | 0 | 0 | 0 | 0 | 0 | 0 | 0 | 0 | 0 | 151.77 | 255.79 | 255.99 | 255.81 | 255.52 | 254.36 | 256.13 | 254.71 | 256.46 | 258.12 | 259.5 | 259.91 | 260.43
Gen.2x1.CC.J.2.Duct | Steam-CC | 0 | 0 | 0 | 0 | 0 | 0 | 0 | 0 | 0 | 0 | 0 | 0 | 0 | 0 | 0 | 0 | 0 | 0 | 0 | 0 | 0 | 0 | 17.1 | 22.62 | 23.73 | 23.85 | 24.01 | 24.26 | 26.1 | 24.39 | 26.14 | 27.38 | 26.77 | 26.46 | 26.82
Gen.2x1.CC.J.3 | Steam-CC | 0 | 0 | 0 | 0 | 0 | 0 | 0 | 0 | 0 | 0 | 0 | 0 | 0 | 0 | 0 | 0 | 0 | 0 | 0 | 0 | 0 | 0 | 0 | 0 | 0 | 0 | 0 | 0 | 0 | 0 | 0 | 0 | 0 | 0 | 0
Gen.2x1.CC.J.3.Duct | Steam-CC | 0 | 0 | 0 | 0 | 0 | 0 | 0 | 0 | 0 | 0 | 0 | 0 | 0 | 0 | 0 | 0 | 0 | 0 | 0 | 0 | 0 | 0 | 0 | 0 | 0 | 0 | 0 | 0 | 0 | 0 | 0 | 0 | 0 | 0 | 0
Gen.2x1.CC.J.4 | Steam-CC | 0 | 0 | 0 | 0 | 0 | 0 | 0 | 0 | 0 | 0 | 0 | 0 | 0 | 0 | 0 | 0 | 0 | 0 | 0 | 0 | 0 | 0 | 0 | 0 | 0 | 0 | 0 | 0 | 0 | 0 | 0 | 0 | 0 | 0 | 0
Gen.2x1.CC.J.4.Duct | Steam-CC | 0 | 0 | 0 | 0 | 0 | 0 | 0 | 0 | 0 | 0 | 0 | 0 | 0 | 0 | 0 | 0 | 0 | 0 | 0 | 0 | 0 | 0 | 0 | 0 | 0 | 0 | 0 | 0 | 0 | 0 | 0 | 0 | 0 | 0 | 0
Gen.2x1.CC.J.5 | Steam-CC | 0 | 0 | 0 | 0 | 0 | 0 | 0 | 0 | 0 | 0 | 0 | 0 | 0 | 0 | 0 | 0 | 0 | 0 | 0 | 0 | 0 | 0 | 0 | 0 | 0 | 0 | 0 | 0 | 0 | 0 | 0 | 0 | 0 | 0 | 0
Gen.2x1.CC.J.5.Duct | Steam-CC | 0 | 0 | 0 | 0 | 0 | 0 | 0 | 0 | 0 | 0 | 0 | 0 | 0 | 0 | 0 | 0 | 0 | 0 | 0 | 0 | 0 | 0 | 0 | 0 | 0 | 0 | 0 | 0 | 0 | 0 | 0 | 0 | 0 | 0 | 0
Gen.2x1.CC.J.6 | Steam-CC | 0 | 0 | 0 | 0 | 0 | 0 | 0 | 0 | 0 | 0 | 0 | 0 | 0 | 0 | 0 | 0 | 0 | 0 | 0 | 0 | 0 | 0 | 0 | 0 | 0 | 0 | 0 | 0 | 0 | 0 | 0 | 0 | 0 | 0 | 0
Gen.2x1.CC.J.6.Duct | Steam-CC | 0 | 0 | 0 | 0 | 0 | 0 | 0 | 0 | 0 | 0 | 0 | 0 | 0 | 0 | 0 | 0 | 0 | 0 | 0 | 0 | 0 | 0 | 0 | 0 | 0 | 0 | 0 | 0 | 0 | 0 | 0 | 0 | 0 | 0 | 0
Gen.2x1.CC.J.7 | Steam-CC | 0 | 0 | 0 | 0 | 0 | 0 | 0 | 0 | 0 | 0 | 0 | 0 | 0 | 0 | 0 | 0 | 0 | 0 | 0 | 0 | 0 | 0 | 0 | 0 | 0 | 0 | 0 | 0 | 0 | 0 | 0 | 0 | 0 | 0 | 0
Gen.2x1.CC.J.7.Duct | Steam-CC | 0 | 0 | 0 | 0 | 0 | 0 | 0 | 0 | 0 | 0 | 0 | 0 | 0 | 0 | 0 | 0 | 0 | 0 | 0 | 0 | 0 | 0 | 0 | 0 | 0 | 0 | 0 | 0 | 0 | 0 | 0 | 0 | 0 | 0 | 0
HEAT | DSM | 0 | 0 | 0 | 0 | 0 | 0 | 0 | 0 | 0 | 0 | 0 | 0 | 0 | 0 | 0 | 0 | 0 | 0 | 0 | 0 | 0 | 0 | 0 | 0 | 0 | 0 | 0 | 0 | 0 | 0 | 0 | 0 | 0 | 0 | 0
Hines.CC.1 | Steam-CC | 68.19 | 78.81 | 83.05 | 72.42 | 72.26 | 62.55 | 61.26 | 69.25 | 69.89 | 67.92 | 72.65 | 68.36 | 74.47 | 76.54 | 58.95 | 59.58 | 60.22 | 62.84 | 61.41 | 67.93 | 66.36 | 62.87 | 57.77 | 49.02 | 46.52 | 52.46 | 51.35 | 53.78 | 55.95 | 52.57 | 55.13 | 50.7 | 56.09 | 57.18 | 52.77
Hines.CC.2 | Steam-CC | 119.2 | 131.11 | 135.95 | 130.11 | 116.35 | 114.54 | 123.94 | 128.58 | 132.74 | 129.76 | 123.24 | 141.82 | 138.22 | 140.29 | 120.81 | 106.31 | 112.08 | 115.48 | 111.95 | 121.79 | 107.67 | 122.51 | 95.37 | 92.52 | 92.37 | 90.43 | 96.79 | 93.75 | 96.68 | 94.69 | 88.47 | 102.01 | 97.78 | 98.2 | 98.54
Hines.CC.3 | Steam-CC | 140.37 | 147 | 142.71 | 141.29 | 143.2 | 129.25 | 128.45 | 136.87 | 143.33 | 141.13 | 147.86 | 139.93 | 146.74 | 152.69 | 138.14 | 125.21 | 124.77 | 131.91 | 131.39 | 139.41 | 135.82 | 129.43 | 116.2 | 103.6 | 101.41 | 107.49 | 104.55 | 109.54 | 107.53 | 106.04 | 107.27 | 99.95 | 109.55 | 110.15 | 113.56
Hines.CC.4 | Steam-CC | 69.35 | 58.42 | 66.17 | 59.72 | 56.09 | 61.76 | 56.38 | 57.71 | 64.23 | 63.2 | 57.92 | 60.25 | 65.85 | 66.44 | 56.17 | 51.75 | 55.24 | 57.1 | 56.58 | 56.92 | 55.51 | 58.62 | 47.77 | 42.72 | 46.89 | 47.39 | 45.12 | 45 | 48.49 | 47.56 | 43.73 | 45.24 | 49.47 | 49.9 | 46.68
INT.CITY.1 | CT | 0 | 0 | 0 | 0 | 0 | 0 | 0 | 0 | 0 | 0 | 0 | 0 | 0 | 0 | 0 | 0 | 0 | 0 | 0 | 0 | 0 | 0 | 0 | 0 | 0 | 0 | 0 | 0 | 0 | 0 | 0 | 0 | 0 | 0 | 0
INT.CITY.10 | CT | 0 | 0 | 0 | 0 | 0 | 0 | 0 | 0 | 0 | 0 | 0 | 0 | 0 | 0 | 0 | 0 | 0 | 0 | 0 | 0 | 0 | 0 | 0 | 0 | 0 | 0 | 0 | 0 | 0 | 0 | 0 | 0 | 0 | 0 | 0
INT.CITY.11 | CT | 0 | 0 | 0 | 0 | 0 | 0 | 0 | 0 | 0 | 0 | 0 | 0 | 0 | 0 | 0 | 0 | 0 | 0 | 0 | 0 | 0 | 0 | 0 | 0 | 0 | 0 | 0 | 0 | 0 | 0 | 0 | 0 | 0 | 0 | 0
INT.CITY.12 | CT | 0 | 0 | 0 | 0 | 0 | 0 | 0 | 0 | 0 | 0 | 0 | 0 | 0 | 0 | 0 | 0 | 0 | 0 | 0 | 0 | 0 | 0 | 0 | 0 | 0 | 0 | 0 | 0 | 0 | 0 | 0 | 0 | 0 | 0 | 0
INT.CITY.13 | CT | 0 | 0 | 0 | 0 | 0 | 0 | 0 | 0 | 0 | 0 | 0 | 0 | 0 | 0 | 0 | 0 | 0 | 0 | 0 | 0 | 0 | 0 | 0 | 0 | 0 | 0 | 0 | 0 | 0 | 0 | 0 | 0 | 0 | 0 | 0
INT.CITY.14 | CT | 0 | 0 | 0 | 0 | 0 | 0 | 0 | 0 | 0 | 0 | 0 | 0 | 0 | 0 | 0 | 0 | 0 | 0 | 0 | 0 | 0 | 0 | 0 | 0 | 0 | 0 | 0 | 0 | 0 | 0 | 0 | 0 | 0 | 0 | 0
INT.CITY.2 | CT | 0 | 0 | 0 | 0 | 0 | 0 | 0 | 0 | 0 | 0 | 0 | 0 | 0 | 0 | 0 | 0 | 0 | 0 | 0 | 0 | 0 | 0 | 0 | 0 | 0 | 0 | 0 | 0 | 0 | 0 | 0 | 0 | 0 | 0 | 0
INT.CITY.3 | CT | 0 | 0 | 0 | 0 | 0 | 0 | 0 | 0 | 0 | 0 | 0 | 0 | 0 | 0 | 0 | 0 | 0 | 0 | 0 | 0 | 0 | 0 | 0 | 0 | 0 | 0 | 0 | 0 | 0 | 0 | 0 | 0 | 0 | 0 | 0
INT.CITY.4 | CT | 0 | 0 | 0 | 0 | 0 | 0 | 0 | 0 | 0 | 0 | 0 | 0 | 0 | 0 | 0 | 0 | 0 | 0 | 0 | 0 | 0 | 0 | 0 | 0 | 0 | 0 | 0 | 0 | 0 | 0 | 0 | 0 | 0 | 0 | 0
INT.CITY.5 | CT | 0 | 0 | 0 | 0 | 0 | 0 | 0 | 0 | 0 | 0 | 0 | 0 | 0 | 0 | 0 | 0 | 0 | 0 | 0 | 0 | 0 | 0 | 0 | 0 | 0 | 0 | 0 | 0 | 0 | 0 | 0 | 0 | 0 | 0 | 0
INT.CITY.6 | CT | 0 | 0 | 0 | 0 | 0 | 0 | 0 | 0 | 0 | 0 | 0 | 0 | 0 | 0 | 0 | 0 | 0 | 0 | 0 | 0 | 0 | 0 | 0 | 0 | 0 | 0 | 0 | 0 | 0 | 0 | 0 | 0 | 0 | 0 | 0
INT.CITY.7 | CT | 0 | 0 | 0 | 0 | 0 | 0 | 0 | 0 | 0 | 0 | 0 | 0 | 0 | 0 | 0 | 0 | 0 | 0 | 0 | 0 | 0 | 0 | 0 | 0 | 0 | 0 | 0 | 0 | 0 | 0 | 0 | 0 | 0 | 0 | 0
INT.CITY.8 | CT | 0 | 0 | 0 | 0 | 0 | 0 | 0 | 0 | 0 | 0 | 0 | 0 | 0 | 0 | 0 | 0 | 0 | 0 | 0 | 0 | 0 | 0 | 0 | 0 | 0 | 0 | 0 | 0 | 0 | 0 | 0 | 0 | 0 | 0 | 0
INT.CITY.9 | CT | 0 | 0 | 0 | 0 | 0 | 0 | 0 | 0 | 0 | 0 | 0 | 0 | 0 | 0 | 0 | 0 | 0 | 0 | 0 | 0 | 0 | 0 | 0 | 0 | 0 | 0 | 0 | 0 | 0 | 0 | 0 | 0 | 0 | 0 | 0
INTER | DSM | 0 | 0 | 0 | 0 | 0 | 0 | 0 | 0 | 0 | 0 | 0 | 0 | 0 | 0 | 0 | 0 | 0 | 0 | 0 | 0 | 0 | 0 | 0 | 0 | 0 | 0 | 0 | 0 | 0 | 0 | 0 | 0 | 0 | 0 | 0
Lake.County | Renewable | 0 | 0 | 0 | 0 | 0 | 0 | 0 | 0 | 0 | 0 | 0 | 0 | 0 | 0 | 0 | 0 | 0 | 0 | 0 | 0 | 0 | 0 | 0 | 0 | 0 | 0 | 0 | 0 | 0 | 0 | 0 | 0 | 0 | 0 | 0
LEE.County.Res | Renewable | 0 | 0 | 0 | 0 | 0 | 0 | 0 | 0 | 0 | 0 | 0 | 0 | 0 | 0 | 0 | 0 | 0 | 0 | 0 | 0 | 0 | 0 | 0 | 0 | 0 | 0 | 0 | 0 | 0 | 0 | 0 | 0 | 0 | 0 | 0
Mulberry | Cogen | 0 | 0 | 0 | 0 | 0 | 0 | 0 | 0 | 0 | 0 | 0 | 0 | 0 | 0 | 0 | 0 | 0 | 0 | 0 | 0 | 0 | 0 | 0 | 0 | 0 | 0 | 0 | 0 | 0 | 0 | 0 | 0 | 0 | 0 | 0
NSG.Vand.CT.1 | TranFirm-Purc | 0 | 0 | 0 | 0 | 0 | 0 | 0 | 0 | 0 | 0 | 0 | 0 | 0 | 0 | 0 | 0 | 0 | 0 | 0 | 0 | 0 | 0 | 0 | 0 | 0 | 0 | 0 | 0 | 0 | 0 | 0 | 0 | 0 | 0 | 0
NSG.Vand.CT.2 | TranFirm-Purc | 0 | 0 | 0 | 0 | 0 | 0 | 0 | 0 | 0 | 0 | 0 | 0 | 0 | 0 | 0 | 0 | 0 | 0 | 0 | 0 | 0 | 0 | 0 | 0 | 0 | 0 | 0 | 0 | 0 | 0 | 0 | 0 | 0 | 0 | 0
NSG.Vand.CT.3 | TranFirm-Purc | 0 | 0 | 0 | 0 | 0 | 0 | 0 | 0 | 0 | 0 | 0 | 0 | 0 | 0 | 0 | 0 | 0 | 0 | 0 | 0 | 0 | 0 | 0 | 0 | 0 | 0 | 0 | 0 | 0 | 0 | 0 | 0 | 0 | 0 | 0
NSG.Vand.CT.4 | TranFirm-Purc | 0 | 0 | 0 | 0 | 0 | 0 | 0 | 0 | 0 | 0 | 0 | 0 | 0 | 0 | 0 | 0 | 0 | 0 | 0 | 0 | 0 | 0 | 0 | 0 | 0 | 0 | 0 | 0 | 0 | 0 | 0 | 0 | 0 | 0 | 0
Orange.Cogen | Cogen | 0 | 0 | 0 | 0 | 0 | 0 | 0 | 0 | 0 | 0 | 0 | 0 | 0 | 0 | 0 | 0 | 0 | 0 | 0 | 0 | 0 | 0 | 0 | 0 | 0 | 0 | 0 | 0 | 0 | 0 | 0 | 0 | 0 | 0 | 0
Orlando.Cogen | Cogen | 0 | 0 | 0 | 0 | 0 | 0 | 0 | 0 | 0 | 0 | 0 | 0 | 0 | 0 | 0 | 0 | 0 | 0 | 0 | 0 | 0 | 0 | 0 | 0 | 0 | 0 | 0 | 0 | 0 | 0 | 0 | 0 | 0 | 0 | 0
Osprey 1.0 | Steam-CC | 32.14 | 30.49 | 33.16 | 27.23 | 7.12 | 0 | 0 | 0 | 0 | 0 | 0 | 0 | 0 | 0 | 0 | 0 | 0 | 0 | 0 | 0 | 0 | 0 | 0 | 0 | 0 | 0 | 0 | 0 | 0 | 0 | 0 | 0 | 0 | 0 | 0
Osprey 1.1 | Steam-CC | 13.73 | 11.47 | 12.35 | 8.51 | 4.62 | 0 | 0 | 0 | 0 | 0 | 0 | 0 | 0 | 0 | 0 | 0 | 0 | 0 | 0 | 0 | 0 | 0 | 0 | 0 | 0 | 0 | 0 | 0 | 0 | 0 | 0 | 0 | 0 | 0 | 0
Osprey 1.2 | Steam-CC | 0.34 | 0.42 | 0.33 | 0.27 | 0.03 | 0 | 0 | 0 | 0 | 0 | 0 | 0 | 0 | 0 | 0 | 0 | 0 | 0 | 0 | 0 | 0 | 0 | 0 | 0 | 0 | 0 | 0 | 0 | 0 | 0 | 0 | 0 | 0 | 0 | 0
OspreyAcq | Steam-CC | 0 | 0 | 0 | 0 | 127.05 | 174.21 | 177.1 | 161.26 | 182.09 | 168.84 | 180.2 | 179.12 | 181.52 | 181.06 | 170.12 | 156.07 | 144.55 | 159.38 | 157.91 | 161.87 | 162.19 | 161.28 | 140 | 121.05 | 124.43 | 126.85 | 126.12 | 122.51 | 131.3 | 121.52 | 131.03 | 133.54 | 132.77 | 135.47 | 139.3
OspreyAcqDF | Steam-CC | 0 | 0 | 0 | 0 | 2.57 | 2.15 | 2.33 | 3.94 | 5.52 | 4.13 | 5.45 | 4.97 | 4.78 | 4.68 | 2.29 | 2.29 | 1.93 | 2.38 | 2.24 | 2.71 | 2.35 | 2.78 | 2.45 | 2.7 | 2.42 | 2.44 | 1.66 | 1.97 | 1.92 | 1.8 | 2.32 | 3.14 | 2.24 | 2.73 | 2.94
Pasco.County | Renewable | 0 | 0 | 0 | 0 | 0 | 0 | 0 | 0 | 0 | 0 | 0 | 0 | 0 | 0 | 0 | 0 | 0 | 0 | 0 | 0 | 0 | 0 | 0 | 0 | 0 | 0 | 0 | 0 | 0 | 0 | 0 | 0 | 0 | 0 | 0
Pinellas.County | Renewable | 0 | 0 | 0 | 0 | 0 | 0 | 0 | 0 | 0 | 0 | 0 | 0 | 0 | 0 | 0 | 0 | 0 | 0 | 0 | 0 | 0 | 0 | 0 | 0 | 0 | 0 | 0 | 0 | 0 | 0 | 0 | 0 | 0 | 0 | 0
PPA.SERC | TranFirm-Purc | 0 | 0 | 0 | 0 | 0 | 0 | 0 | 0 | 0 | 0 | 0 | 0 | 0 | 0 | 0 | 0 | 0 | 0 | 0 | 0 | 0 | 0 | 0 | 0 | 0 | 0 | 0 | 0 | 0 | 0 | 0 | 0 | 0 | 0 | 0
Seasonal PPA_Summer.1 | TranFirm-Purc | 0 | 0 | 0 | 0 | 0 | 0 | 0 | 0 | 0 | 0 | 0 | 0 | 0 | 0 | 0 | 0 | 0 | 0 | 0 | 0 | 0 | 0 | 0 | 0 | 0 | 0 | 0 | 0 | 0 | 0 | 0 | 0 | 0 | 0 | 0
Shady.Hills.1 | TranFirm-Purc | 0 | 0 | 0 | 0 | 0 | 0 | 0 | 0 | 0 | 0 | 0 | 0 | 0 | 0 | 0 | 0 | 0 | 0 | 0 | 0 | 0 | 0 | 0 | 0 | 0 | 0 | 0 | 0 | 0 | 0 | 0 | 0 | 0 | 0 | 0
Shady.Hills.2 | TranFirm-Purc | 0 | 0 | 0 | 0 | 0 | 0 | 0 | 0 | 0 | 0 | 0 | 0 | 0 | 0 | 0 | 0 | 0 | 0 | 0 | 0 | 0 | 0 | 0 | 0 | 0 | 0 | 0 | 0 | 0 | 0 | 0 | 0 | 0 | 0 | 0
Shady.Hills.3 | TranFirm-Purc | 0 | 0 | 0 | 0 | 0 | 0 | 0 | 0 | 0 | 0 | 0 | 0 | 0 | 0 | 0 | 0 | 0 | 0 | 0 | 0 | 0 | 0 | 0 | 0 | 0 | 0 | 0 | 0 | 0 | 0 | 0 | 0 | 0 | 0 | 0
Solar.3rdParty.Block.1 | Renewable | 0 | 0 | 0 | 0 | 0 | 0 | 0 | 0 | 0 | 0 | 0 | 0 | 0 | 0 | 0 | 0 | 0 | 0 | 0 | 0 | 0 | 0 | 0 | 0 | 0 | 0 | 0 | 0 | 0 | 0 | 0 | 0 | 0 | 0 | 0
Solar.3rdParty.Block.2 | Renewable | 0 | 0 | 0 | 0 | 0 | 0 | 0 | 0 | 0 | 0 | 0 | 0 | 0 | 0 | 0 | 0 | 0 | 0 | 0 | 0 | 0 | 0 | 0 | 0 | 0 | 0 | 0 | 0 | 0 | 0 | 0 | 0 | 0 | 0 | 0
Solar.3rdParty.Block.3 | Renewable | 0 | 0 | 0 | 0 | 0 | 0 | 0 | 0 | 0 | 0 | 0 | 0 | 0 | 0 | 0 | 0 | 0 | 0 | 0 | 0 | 0 | 0 | 0 | 0 | 0 | 0 | 0 | 0 | 0 | 0 | 0 | 0 | 0 | 0 | 0
Solar.3rdParty.Block.4 | Renewable | 0 | 0 | 0 | 0 | 0 | 0 | 0 | 0 | 0 | 0 | 0 | 0 | 0 | 0 | 0 | 0 | 0 | 0 | 0 | 0 | 0 | 0 | 0 | 0 | 0 | 0 | 0 | 0 | 0 | 0 | 0 | 0 | 0 | 0 | 0
Solar.DEF.Archer | Renewable | 0 | 0 | 0 | 0 | 0 | 0 | 0 | 0 | 0 | 0 | 0 | 0 | 0 | 0 | 0 | 0 | 0 | 0 | 0 | 0 | 0 | 0 | 0 | 0 | 0 | 0 | 0 | 0 | 0 | 0 | 0 | 0 | 0 | 0 | 0
Solar.DEF.Charlie.Creek | Renewable | 0 | 0 | 0 | 0 | 0 | 0 | 0 | 0 | 0 | 0 | 0 | 0 | 0 | 0 | 0 | 0 | 0 | 0 | 0 | 0 | 0 | 0 | 0 | 0 | 0 | 0 | 0 | 0 | 0 | 0 | 0 | 0 | 0 | 0 | 0
Solar.DEF.Columbia | Renewable | 0 | 0 | 0 | 0 | 0 | 0 | 0 | 0 | 0 | 0 | 0 | 0 | 0 | 0 | 0 | 0 | 0 | 0 | 0 | 0 | 0 | 0 | 0 | 0 | 0 | 0 | 0 | 0 | 0 | 0 | 0 | 0 | 0 | 0 | 0
Solar.DEF.Debary | Renewable | 0 | 0 | 0 | 0 | 0 | 0 | 0 | 0 | 0 | 0 | 0 | 0 | 0 | 0 | 0 | 0 | 0 | 0 | 0 | 0 | 0 | 0 | 0 | 0 | 0 | 0 | 0 | 0 | 0 | 0 | 0 | 0 | 0 | 0 | 0
Solar.DEF.Duette | Renewable | 0 | 0 | 0 | 0 | 0 | 0 | 0 | 0 | 0 | 0 | 0 | 0 | 0 | 0 | 0 | 0 | 0 | 0 | 0 | 0 | 0 | 0 | 0 | 0 | 0 | 0 | 0 | 0 | 0 | 0 | 0 | 0 | 0 | 0 | 0
Solar.DEF.Hamilton | Renewable | 0 | 0 | 0 | 0 | 0 | 0 | 0 | 0 | 0 | 0 | 0 | 0 | 0 | 0 | 0 | 0 | 0 | 0 | 0 | 0 | 0 | 0 | 0 | 0 | 0 | 0 | 0 | 0 | 0 | 0 | 0 | 0 | 0 | 0 | 0
Solar.DEF.Lake.Placid | Renewable | 0 | 0 | 0 | 0 | 0 | 0 | 0 | 0 | 0 | 0 | 0 | 0 | 0 | 0 | 0 | 0 | 0 | 0 | 0 | 0 | 0 | 0 | 0 | 0 | 0 | 0 | 0 | 0 | 0 | 0 | 0 | 0 | 0 | 0 | 0
Solar.DEF.NEW | Renewable | 0 | 0 | 0 | 0 | 0 | 0 | 0 | 0 | 0 | 0 | 0 | 0 | 0 | 0 | 0 | 0 | 0 | 0 | 0 | 0 | 0 | 0 | 0 | 0 | 0 | 0 | 0 | 0 | 0 | 0 | 0 | 0 | 0 | 0 | 0
Solar.DEF.NEW.2 | Renewable | 0 | 0 | 0 | 0 | 0 | 0 | 0 | 0 | 0 | 0 | 0 | 0 | 0 | 0 | 0 | 0 | 0 | 0 | 0 | 0 | 0 | 0 | 0 | 0 | 0 | 0 | 0 | 0 | 0 | 0 | 0 | 0 | 0 | 0 | 0
Solar.DEF.NEW.3 | Renewable | 0 | 0 | 0 | 0 | 0 | 0 | 0 | 0 | 0 | 0 | 0 | 0 | 0 | 0 | 0 | 0 | 0 | 0 | 0 | 0 | 0 | 0 | 0 | 0 | 0 | 0 | 0 | 0 | 0 | 0 | 0 | 0 | 0 | 0 | 0
Solar.DEF.NEW.4 | Renewable | 0 | 0 | 0 | 0 | 0 | 0 | 0 | 0 | 0 | 0 | 0 | 0 | 0 | 0 | 0 | 0 | 0 | 0 | 0 | 0 | 0 | 0 | 0 | 0 | 0 | 0 | 0 | 0 | 0 | 0 | 0 | 0 | 0 | 0 | 0
Solar.DEF.NEW.5 | Renewable | 0 | 0 | 0 | 0 | 0 | 0 | 0 | 0 | 0 | 0 | 0 | 0 | 0 | 0 | 0 | 0 | 0 | 0 | 0 | 0 | 0 | 0 | 0 | 0 | 0 | 0 | 0 | 0 | 0 | 0 | 0 | 0 | 0 | 0 | 0
Solar.DEF.Osc.Perry.Suw | Renewable | 0 | 0 | 0 | 0 | 0 | 0 | 0 | 0 | 0 | 0 | 0 | 0 | 0 | 0 | 0 | 0 | 0 | 0 | 0 | 0 | 0 | 0 | 0 | 0 | 0 | 0 | 0 | 0 | 0 | 0 | 0 | 0 | 0 | 0 | 0
Solar.DEF.Santa.Fe | Renewable | 0 | 0 | 0 | 0 | 0 | 0 | 0 | 0 | 0 | 0 | 0 | 0 | 0 | 0 | 0 | 0 | 0 | 0 | 0 | 0 | 0 | 0 | 0 | 0 | 0 | 0 | 0 | 0 | 0 | 0 | 0 | 0 | 0 | 0 | 0
Solar.DEF.St.Pete.Pier | Renewable | 0 | 0 | 0 | 0 | 0 | 0 | 0 | 0 | 0 | 0 | 0 | 0 | 0 | 0 | 0 | 0 | 0 | 0 | 0 | 0 | 0 | 0 | 0 | 0 | 0 | 0 | 0 | 0 | 0 | 0 | 0 | 0 | 0 | 0 | 0
Solar.DEF.Trenton | Renewable | 0 | 0 | 0 | 0 | 0 | 0 | 0 | 0 | 0 | 0 | 0 | 0 | 0 | 0 | 0 | 0 | 0 | 0 | 0 | 0 | 0 | 0 | 0 | 0 | 0 | 0 | 0 | 0 | 0 | 0 | 0 | 0 | 0 | 0 | 0
Solar.DEF.Twin.Rivers | Renewable | 0 | 0 | 0 | 0 | 0 | 0 | 0 | 0 | 0 | 0 | 0 | 0 | 0 | 0 | 0 | 0 | 0 | 0 | 0 | 0 | 0 | 0 | 0 | 0 | 0 | 0 | 0 | 0 | 0 | 0 | 0 | 0 | 0 | 0 | 0
Standby | DSM | 0 | 0 | 0 | 0 | 0 | 0 | 0 | 0 | 0 | 0 | 0 | 0 | 0 | 0 | 0 | 0 | 0 | 0 | 0 | 0 | 0 | 0 | 0 | 0 | 0 | 0 | 0 | 0 | 0 | 0 | 0 | 0 | 0 | 0 | 0
SUWANNEE_P.1 | CT | 0 | 0 | 0 | 0 | 0 | 0 | 0 | 0 | 0 | 0 | 0 | 0 | 0 | 0 | 0 | 0 | 0 | 0 | 0 | 0 | 0 | 0 | 0 | 0 | 0 | 0 | 0 | 0 | 0 | 0 | 0 | 0 | 0 | 0 | 0
SUWANNEE_P.2 | CT | 0 | 0 | 0 | 0 | 0 | 0 | 0 | 0 | 0 | 0 | 0 | 0 | 0 | 0 | 0 | 0 | 0 | 0 | 0 | 0 | 0 | 0 | 0 | 0 | 0 | 0 | 0 | 0 | 0 | 0 | 0 | 0 | 0 | 0 | 0
SUWANNEE_P.3 | CT | 0 | 0 | 0 | 0 | 0 | 0 | 0 | 0 | 0 | 0 | 0 | 0 | 0 | 0 | 0 | 0 | 0 | 0 | 0 | 0 | 0 | 0 | 0 | 0 | 0 | 0 | 0 | 0 | 0 | 0 | 0 | 0 | 0 | 0 | 0
Tigerbay.1 | Steam-CC | 0 | 0 | 0 | 0 | 0 | 0 | 0 | 0 | 0 | 0 | 0 | 0 | 0 | 0 | 0 | 0 | 0 | 0 | 0 | 0 | 0 | 0 | 0 | 0 | 0 | 0 | 0 | 0 | 0 | 0 | 0 | 0 | 0 | 0 | 0
U.OF.FL.1 | CT | 0 | 0 | 0 | 0 | 0 | 0 | 0 | 0 | 0 | 0 | 0 | 0 | 0 | 0 | 0 | 0 | 0 | 0 | 0 | 0 | 0 | 0 | 0 | 0 | 0 | 0 | 0 | 0 | 0 | 0 | 0 | 0 | 0 | 0 | 0
Voltage.Red | DSM | 0 | 0 | 0 | 0 | 0 | 0 | 0 | 0 | 0 | 0 | 0 | 0 | 0 | 0 | 0 | 0 | 0 | 0 | 0 | 0 | 0 | 0 | 0 | 0 | 0 | 0 | 0 | 0 | 0 | 0 | 0 | 0 | 0 | 0 | 0
WaterHtr_PP | DSM | 0 | 0 | 0 | 0 | 0 | 0 | 0 | 0 | 0 | 0 | 0 | 0 | 0 | 0 | 0 | 0 | 0 | 0 | 0 | 0 | 0 | 0 | 0 | 0 | 0 | 0 | 0 | 0 | 0 | 0 | 0 | 0 | 0 | 0 | 0
Total |  | 4635.15 | 4834.52 | 4747.54 | 4294.72 | 4219.45 | 4560.78 | 4703.33 | 5023.64 | 5672.86 | 5892.69 | 6327.58 | 6014.33 | 5784.34 | 5091.96 | 2423.8 | 1375.21 | 1378.91 | 1390.43 | 1402.77 | 1404.23 | 1431.49 | 1426.23 | 1473.89 | 1498.89 | 1506.62 | 1509.91 | 1527.92 | 1522.72 | 1526.42 | 1522 | 1539.28 | 1542.22 | 1574.55 | 1586.41 | 1602.21
Group Totals
Station Group | Group Type | 2020 | 2021 | 2022 | 2023 | 2024 | 2025 | 2026 | 2027 | 2028 | 2029 | 2030 | 2031 | 2032 | 2033 | 2034 | 2035 | 2036 | 2037 | 2038 | 2039 | 2040 | 2041 | 2042 | 2043 | 2044 | 2045 | 2046 | 2047 | 2048 | 2049 | 2050 | 2051 | 2052 | 2053 | 2054
Cogen | Total | 0 | 0 | 0 | 0 | 0 | 0 | 0 | 0 | 0 | 0 | 0 | 0 | 0 | 0 | 0 | 0 | 0 | 0 | 0 | 0 | 0 | 0 | 0 | 0 | 0 | 0 | 0 | 0 | 0 | 0 | 0 | 0 | 0 | 0 | 0
CT | Total | 0 | 0 | 0 | 0 | 0 | 0 | 0 | 0 | 0 | 0 | 0 | 0 | 0 | 0 | 0 | 0 | 0 | 0 | 0 | 0 | 0 | 0 | 0 | 0 | 0 | 0 | 0 | 0 | 0 | 0 | 0 | 0 | 0 | 0 | 0
DSM | Total | 0 | 0 | 0 | 0 | 0 | 0 | 0 | 0 | 0 | 0 | 0 | 0 | 0 | 0 | 0 | 0 | 0 | 0 | 0 | 0 | 0 | 0 | 0 | 0 | 0 | 0 | 0 | 0 | 0 | 0 | 0 | 0 | 0 | 0 | 0
Renewable | Total | 0 | 0 | 0 | 0 | 0 | 0 | 0 | 0 | 0 | 0 | 0 | 0 | 0 | 0 | 0 | 0 | 0 | 0 | 0 | 0 | 0 | 0 | 0 | 0 | 0 | 0 | 0 | 0 | 0 | 0 | 0 | 0 | 0 | 0 | 0
Steam-CC | Total | 1127.96 | 1139.35 | 1114.81 | 1107.68 | 1205.36 | 1186.01 | 1202.36 | 1212.79 | 1218.01 | 1227.99 | 1246.43 | 1245.17 | 1268.3 | 1280.94 | 1356.15 | 1375.21 | 1378.91 | 1390.43 | 1402.77 | 1404.23 | 1431.49 | 1426.23 | 1473.89 | 1498.89 | 1506.62 | 1509.91 | 1527.92 | 1522.72 | 1526.42 | 1522 | 1539.28 | 1542.22 | 1574.55 | 1586.41 | 1602.21
Steam-Coal | Total | 3507.19 | 3695.17 | 3632.73 | 3187.04 | 3014.09 | 3374.77 | 3500.97 | 3810.85 | 4454.85 | 4664.7 | 5081.15 | 4769.16 | 4516.04 | 3811.02 | 1067.65 | 0 | 0 | 0 | 0 | 0 | 0 | 0 | 0 | 0 | 0 | 0 | 0 | 0 | 0 | 0 | 0 | 0 | 0 | 0 | 0
Steam-Gas | Total | 0 | 0 | 0 | 0 | 0 | 0 | 0 | 0 | 0 | 0 | 0 | 0 | 0 | 0 | 0 | 0 | 0 | 0 | 0 | 0 | 0 | 0 | 0 | 0 | 0 | 0 | 0 | 0 | 0 | 0 | 0 | 0 | 0 | 0 | 0
Storage | Total | 0 | 0 | 0 | 0 | 0 | 0 | 0 | 0 | 0 | 0 | 0 | 0 | 0 | 0 | 0 | 0 | 0 | 0 | 0 | 0 | 0 | 0 | 0 | 0 | 0 | 0 | 0 | 0 | 0 | 0 | 0 | 0 | 0 | 0 | 0
TranEcon-Purc | Total | 0 | 0 | 0 | 0 | 0 | 0 | 0 | 0 | 0 | 0 | 0 | 0 | 0 | 0 | 0 | 0 | 0 | 0 | 0 | 0 | 0 | 0 | 0 | 0 | 0 | 0 | 0 | 0 | 0 | 0 | 0 | 0 | 0 | 0 | 0
TranEcon-Sale | Total | 0 | 0 | 0 | 0 | 0 | 0 | 0 | 0 | 0 | 0 | 0 | 0 | 0 | 0 | 0 | 0 | 0 | 0 | 0 | 0 | 0 | 0 | 0 | 0 | 0 | 0 | 0 | 0 | 0 | 0 | 0 | 0 | 0 | 0 | 0
TranFirm-Purc | Total | 0 | 0 | 0 | 0 | 0 | 0 | 0 | 0 | 0 | 0 | 0 | 0 | 0 | 0 | 0 | 0 | 0 | 0 | 0 | 0 | 0 | 0 | 0 | 0 | 0 | 0 | 0 | 0 | 0 | 0 | 0 | 0 | 0 | 0 | 0

## SO2
SO2 (000 Tons)
\\s00233\grpdata\PEF Resource Planning\2020\2020-03 Clean Energy Connection\Prosym\05052020\CEC_750MW.mdb
Station | Unit Type | 2020 | 2021 | 2022 | 2023 | 2024 | 2025 | 2026 | 2027 | 2028 | 2029 | 2030 | 2031 | 2032 | 2033 | 2034 | 2035 | 2036 | 2037 | 2038 | 2039 | 2040 | 2041 | 2042 | 2043 | 2044 | 2045 | 2046 | 2047 | 2048 | 2049 | 2050 | 2051 | 2052 | 2053 | 2054
AC | DSM | 0 | 0 | 0 | 0 | 0 | 0 | 0 | 0 | 0 | 0 | 0 | 0 | 0 | 0 | 0 | 0 | 0 | 0 | 0 | 0 | 0 | 0 | 0 | 0 | 0 | 0 | 0 | 0 | 0 | 0 | 0 | 0 | 0 | 0 | 0
Anclote.1 | Steam-Gas | 0 | 0 | 0 | 0 | 0 | 0 | 0 | 0 | 0 | 0 | 0 | 0 | 0 | 0 | 0 | 0 | 0 | 0 | 0 | 0 | 0 | 0 | 0 | 0 | 0 | 0 | 0 | 0 | 0 | 0 | 0 | 0 | 0 | 0 | 0
Anclote.2 | Steam-Gas | 0 | 0 | 0 | 0 | 0 | 0 | 0 | 0 | 0 | 0 | 0 | 0 | 0 | 0 | 0 | 0 | 0 | 0 | 0 | 0 | 0 | 0 | 0 | 0 | 0 | 0 | 0 | 0 | 0 | 0 | 0 | 0 | 0 | 0 | 0
As.Avail | Cogen | 0 | 0 | 0 | 0 | 0 | 0 | 0 | 0 | 0 | 0 | 0 | 0 | 0 | 0 | 0 | 0 | 0 | 0 | 0 | 0 | 0 | 0 | 0 | 0 | 0 | 0 | 0 | 0 | 0 | 0 | 0 | 0 | 0 | 0 | 0
As.Avail.PCS | Renewable | 0 | 0 | 0 | 0 | 0 | 0 | 0 | 0 | 0 | 0 | 0 | 0 | 0 | 0 | 0 | 0 | 0 | 0 | 0 | 0 | 0 | 0 | 0 | 0 | 0 | 0 | 0 | 0 | 0 | 0 | 0 | 0 | 0 | 0 | 0
AVON.PK_P.1 | CT | 0 | 0 | 0 | 0 | 0 | 0 | 0 | 0 | 0 | 0 | 0 | 0 | 0 | 0 | 0 | 0 | 0 | 0 | 0 | 0 | 0 | 0 | 0 | 0 | 0 | 0 | 0 | 0 | 0 | 0 | 0 | 0 | 0 | 0 | 0
AVON.PK_P.2 | CT | 0 | 0 | 0 | 0 | 0 | 0 | 0 | 0 | 0 | 0 | 0 | 0 | 0 | 0 | 0 | 0 | 0 | 0 | 0 | 0 | 0 | 0 | 0 | 0 | 0 | 0 | 0 | 0 | 0 | 0 | 0 | 0 | 0 | 0 | 0
Bartow CC.1.0 | Steam-CC | 0.01 | 0.01 | 0.01 | 0.01 | 0.01 | 0.01 | 0.01 | 0.01 | 0.01 | 0.01 | 0.01 | 0.01 | 0.01 | 0.01 | 0.01 | 0.01 | 0.01 | 0.01 | 0.01 | 0.01 | 0.01 | 0.01 | 0.01 | 0.01 | 0.01 | 0.01 | 0.01 | 0.01 | 0.01 | 0.01 | 0.01 | 0.01 | 0.01 | 0.01 | 0.01
Bartow CC.1.PAG | Steam-CC | 0 | 0 | 0 | 0 | 0 | 0 | 0 | 0 | 0 | 0 | 0 | 0 | 0 | 0 | 0 | 0 | 0 | 0 | 0 | 0 | 0 | 0 | 0 | 0 | 0 | 0 | 0 | 0 | 0 | 0 | 0 | 0 | 0 | 0 | 0
BARTOW_P.1 | CT | 0 | 0 | 0 | 0 | 0 | 0 | 0 | 0 | 0 | 0 | 0 | 0 | 0 | 0 | 0 | 0 | 0 | 0 | 0 | 0 | 0 | 0 | 0 | 0 | 0 | 0 | 0 | 0 | 0 | 0 | 0 | 0 | 0 | 0 | 0
BARTOW_P.2 | CT | 0 | 0 | 0 | 0 | 0 | 0 | 0 | 0 | 0 | 0 | 0 | 0 | 0 | 0 | 0 | 0 | 0 | 0 | 0 | 0 | 0 | 0 | 0 | 0 | 0 | 0 | 0 | 0 | 0 | 0 | 0 | 0 | 0 | 0 | 0
BARTOW_P.3 | CT | 0 | 0 | 0 | 0 | 0 | 0 | 0 | 0 | 0 | 0 | 0 | 0 | 0 | 0 | 0 | 0 | 0 | 0 | 0 | 0 | 0 | 0 | 0 | 0 | 0 | 0 | 0 | 0 | 0 | 0 | 0 | 0 | 0 | 0 | 0
BARTOW_P.4 | CT | 0 | 0 | 0 | 0 | 0 | 0 | 0 | 0 | 0 | 0 | 0 | 0 | 0 | 0 | 0 | 0 | 0 | 0 | 0 | 0 | 0 | 0 | 0 | 0 | 0 | 0 | 0 | 0 | 0 | 0 | 0 | 0 | 0 | 0 | 0
Battery Cape San Blas | Storage | 0 | 0 | 0 | 0 | 0 | 0 | 0 | 0 | 0 | 0 | 0 | 0 | 0 | 0 | 0 | 0 | 0 | 0 | 0 | 0 | 0 | 0 | 0 | 0 | 0 | 0 | 0 | 0 | 0 | 0 | 0 | 0 | 0 | 0 | 0
Battery Jennings | Storage | 0 | 0 | 0 | 0 | 0 | 0 | 0 | 0 | 0 | 0 | 0 | 0 | 0 | 0 | 0 | 0 | 0 | 0 | 0 | 0 | 0 | 0 | 0 | 0 | 0 | 0 | 0 | 0 | 0 | 0 | 0 | 0 | 0 | 0 | 0
Battery Micanopy | Storage | 0 | 0 | 0 | 0 | 0 | 0 | 0 | 0 | 0 | 0 | 0 | 0 | 0 | 0 | 0 | 0 | 0 | 0 | 0 | 0 | 0 | 0 | 0 | 0 | 0 | 0 | 0 | 0 | 0 | 0 | 0 | 0 | 0 | 0 | 0
Battery Trenton | Storage | 0 | 0 | 0 | 0 | 0 | 0 | 0 | 0 | 0 | 0 | 0 | 0 | 0 | 0 | 0 | 0 | 0 | 0 | 0 | 0 | 0 | 0 | 0 | 0 | 0 | 0 | 0 | 0 | 0 | 0 | 0 | 0 | 0 | 0 | 0
BAYBORO_P.1 | CT | 0.01 | 0.01 | 0 | 0 | 0.01 | 0.01 | 0 | 0 | 0 | 0 | 0 | 0 | 0 | 0 | 0 | 0 | 0 | 0 | 0 | 0 | 0 | 0 | 0 | 0 | 0 | 0 | 0 | 0 | 0 | 0 | 0 | 0 | 0 | 0 | 0
BAYBORO_P.2 | CT | 0 | 0 | 0 | 0 | 0 | 0 | 0 | 0 | 0 | 0 | 0 | 0 | 0 | 0 | 0 | 0 | 0 | 0 | 0 | 0 | 0 | 0 | 0 | 0 | 0 | 0 | 0 | 0 | 0 | 0 | 0 | 0 | 0 | 0 | 0
BAYBORO_P.3 | CT | 0 | 0.01 | 0 | 0 | 0.01 | 0.01 | 0 | 0 | 0 | 0 | 0 | 0 | 0 | 0 | 0 | 0 | 0 | 0 | 0 | 0 | 0 | 0 | 0 | 0 | 0 | 0 | 0 | 0 | 0 | 0 | 0 | 0 | 0 | 0 | 0
BAYBORO_P.4 | CT | 0.01 | 0 | 0 | 0 | 0.01 | 0.01 | 0 | 0 | 0 | 0 | 0 | 0 | 0 | 0 | 0 | 0 | 0 | 0 | 0 | 0 | 0 | 0 | 0 | 0 | 0 | 0 | 0 | 0 | 0 | 0 | 0 | 0 | 0 | 0 | 0
Citrus.CC.1 | Steam-CC | 0.01 | 0.01 | 0.01 | 0.01 | 0.01 | 0.01 | 0.01 | 0.01 | 0.01 | 0.01 | 0.01 | 0.01 | 0.01 | 0.01 | 0.01 | 0.01 | 0.01 | 0.01 | 0.01 | 0.01 | 0.01 | 0.01 | 0.01 | 0.01 | 0.01 | 0.01 | 0.01 | 0.01 | 0.01 | 0.01 | 0.01 | 0.01 | 0.01 | 0.01 | 0.01
Citrus.CC.1.Duct | Steam-CC | 0 | 0 | 0 | 0 | 0 | 0 | 0 | 0 | 0 | 0 | 0 | 0 | 0 | 0 | 0 | 0 | 0 | 0 | 0 | 0 | 0 | 0 | 0 | 0 | 0 | 0 | 0 | 0 | 0 | 0 | 0 | 0 | 0 | 0 | 0
Citrus.CC.2 | Steam-CC | 0.01 | 0.01 | 0.01 | 0.01 | 0.01 | 0.01 | 0.01 | 0.01 | 0.01 | 0.01 | 0.01 | 0.01 | 0.01 | 0.01 | 0.01 | 0.01 | 0.01 | 0.01 | 0.01 | 0.01 | 0.01 | 0.01 | 0.01 | 0.01 | 0.01 | 0.01 | 0.01 | 0.01 | 0.01 | 0.01 | 0.01 | 0.01 | 0.01 | 0.01 | 0.01
Citrus.CC.2.Duct | Steam-CC | 0 | 0 | 0 | 0 | 0 | 0 | 0 | 0 | 0 | 0 | 0 | 0 | 0 | 0 | 0 | 0 | 0 | 0 | 0 | 0 | 0 | 0 | 0 | 0 | 0 | 0 | 0 | 0 | 0 | 0 | 0 | 0 | 0 | 0 | 0
Crystal.4 | Steam-Coal | 1.58 | 1.73 | 1.34 | 1.13 | 1.39 | 1.36 | 1.24 | 1.41 | 1.41 | 1.56 | 1.5 | 1.47 | 1.24 | 1.18 | 0.3 | 0 | 0 | 0 | 0 | 0 | 0 | 0 | 0 | 0 | 0 | 0 | 0 | 0 | 0 | 0 | 0 | 0 | 0 | 0 | 0
Crystal.5 | Steam-Coal | 1.61 | 1.51 | 1.77 | 1.52 | 1.01 | 1.25 | 1.38 | 1.34 | 1.7 | 1.59 | 1.83 | 1.52 | 1.51 | 1.08 | 0.33 | 0 | 0 | 0 | 0 | 0 | 0 | 0 | 0 | 0 | 0 | 0 | 0 | 0 | 0 | 0 | 0 | 0 | 0 | 0 | 0
Dade.County | Renewable | 0 | 0 | 0 | 0 | 0 | 0 | 0 | 0 | 0 | 0 | 0 | 0 | 0 | 0 | 0 | 0 | 0 | 0 | 0 | 0 | 0 | 0 | 0 | 0 | 0 | 0 | 0 | 0 | 0 | 0 | 0 | 0 | 0 | 0 | 0
DEBARY.10 | CT | 0.01 | 0.01 | 0 | 0 | 0.01 | 0.01 | 0.02 | 0.03 | 0.04 | 0.03 | 0.05 | 0.03 | 0.04 | 0.03 | 0.03 | 0.03 | 0 | 0 | 0 | 0 | 0 | 0 | 0 | 0 | 0 | 0 | 0 | 0 | 0 | 0 | 0 | 0 | 0 | 0 | 0
DEBARY.2 | CT | 0 | 0 | 0 | 0 | 0 | 0 | 0 | 0 | 0 | 0 | 0 | 0 | 0 | 0 | 0 | 0 | 0 | 0 | 0 | 0 | 0 | 0 | 0 | 0 | 0 | 0 | 0 | 0 | 0 | 0 | 0 | 0 | 0 | 0 | 0
DEBARY.3 | CT | 0 | 0 | 0 | 0 | 0 | 0 | 0.01 | 0 | 0 | 0 | 0 | 0 | 0 | 0 | 0 | 0 | 0 | 0 | 0 | 0 | 0 | 0 | 0 | 0 | 0 | 0 | 0 | 0 | 0 | 0 | 0 | 0 | 0 | 0 | 0
DEBARY.4 | CT | 0 | 0 | 0 | 0 | 0 | 0 | 0.01 | 0 | 0 | 0 | 0 | 0 | 0 | 0 | 0 | 0 | 0 | 0 | 0 | 0 | 0 | 0 | 0 | 0 | 0 | 0 | 0 | 0 | 0 | 0 | 0 | 0 | 0 | 0 | 0
DEBARY.5 | CT | 0 | 0 | 0 | 0 | 0 | 0 | 0.01 | 0 | 0 | 0 | 0 | 0 | 0 | 0 | 0 | 0 | 0 | 0 | 0 | 0 | 0 | 0 | 0 | 0 | 0 | 0 | 0 | 0 | 0 | 0 | 0 | 0 | 0 | 0 | 0
DEBARY.6 | CT | 0 | 0 | 0 | 0 | 0 | 0 | 0.01 | 0 | 0 | 0 | 0 | 0 | 0 | 0 | 0 | 0 | 0 | 0 | 0 | 0 | 0 | 0 | 0 | 0 | 0 | 0 | 0 | 0 | 0 | 0 | 0 | 0 | 0 | 0 | 0
DEBARY.7 | CT | 0 | 0 | 0 | 0 | 0 | 0 | 0 | 0 | 0 | 0 | 0 | 0 | 0 | 0 | 0 | 0 | 0 | 0 | 0 | 0 | 0 | 0 | 0 | 0 | 0 | 0 | 0 | 0 | 0 | 0 | 0 | 0 | 0 | 0 | 0
DEBARY.8 | CT | 0 | 0 | 0 | 0 | 0 | 0 | 0 | 0 | 0 | 0 | 0 | 0 | 0 | 0 | 0 | 0 | 0 | 0 | 0 | 0 | 0 | 0 | 0 | 0 | 0 | 0 | 0 | 0 | 0 | 0 | 0 | 0 | 0 | 0 | 0
DEBARY.9 | CT | 0 | 0 | 0 | 0 | 0 | 0 | 0 | 0 | 0 | 0 | 0 | 0 | 0 | 0 | 0 | 0 | 0 | 0 | 0 | 0 | 0 | 0 | 0 | 0 | 0 | 0 | 0 | 0 | 0 | 0 | 0 | 0 | 0 | 0 | 0
EconPurch | TranEcon-Purc | 0 | 0 | 0 | 0 | 0 | 0 | 0 | 0 | 0 | 0 | 0 | 0 | 0 | 0 | 0 | 0 | 0 | 0 | 0 | 0 | 0 | 0 | 0 | 0 | 0 | 0 | 0 | 0 | 0 | 0 | 0 | 0 | 0 | 0 | 0
EconSale | TranEcon-Sale | 0 | 0 | 0 | 0 | 0 | 0 | 0 | 0 | 0 | 0 | 0 | 0 | 0 | 0 | 0 | 0 | 0 | 0 | 0 | 0 | 0 | 0 | 0 | 0 | 0 | 0 | 0 | 0 | 0 | 0 | 0 | 0 | 0 | 0 | 0
Gen.190MW.CT.1 | CT | 0 | 0 | 0 | 0 | 0 | 0 | 0 | 0 | 0 | 0 | 0 | 0 | 0 | 0 | 0 | 0 | 0 | 0 | 0 | 0 | 0 | 0 | 0 | 0 | 0 | 0 | 0 | 0 | 0 | 0 | 0 | 0 | 0 | 0 | 0
Gen.190MW.CT.10 | CT | 0 | 0 | 0 | 0 | 0 | 0 | 0 | 0 | 0 | 0 | 0 | 0 | 0 | 0 | 0 | 0 | 0 | 0 | 0 | 0 | 0 | 0 | 0 | 0 | 0 | 0 | 0 | 0 | 0 | 0 | 0 | 0 | 0 | 0 | 0
Gen.190MW.CT.11 | CT | 0 | 0 | 0 | 0 | 0 | 0 | 0 | 0 | 0 | 0 | 0 | 0 | 0 | 0 | 0 | 0 | 0 | 0 | 0 | 0 | 0 | 0 | 0 | 0 | 0 | 0 | 0 | 0 | 0 | 0 | 0 | 0 | 0 | 0 | 0
Gen.190MW.CT.12 | CT | 0 | 0 | 0 | 0 | 0 | 0 | 0 | 0 | 0 | 0 | 0 | 0 | 0 | 0 | 0 | 0 | 0 | 0 | 0 | 0 | 0 | 0 | 0 | 0 | 0 | 0 | 0 | 0 | 0 | 0 | 0 | 0 | 0 | 0 | 0
Gen.190MW.CT.13 | CT | 0 | 0 | 0 | 0 | 0 | 0 | 0 | 0 | 0 | 0 | 0 | 0 | 0 | 0 | 0 | 0 | 0 | 0 | 0 | 0 | 0 | 0 | 0 | 0 | 0 | 0 | 0 | 0 | 0 | 0 | 0 | 0 | 0 | 0 | 0
Gen.190MW.CT.14 | CT | 0 | 0 | 0 | 0 | 0 | 0 | 0 | 0 | 0 | 0 | 0 | 0 | 0 | 0 | 0 | 0 | 0 | 0 | 0 | 0 | 0 | 0 | 0 | 0 | 0 | 0 | 0 | 0 | 0 | 0 | 0 | 0 | 0 | 0 | 0
Gen.190MW.CT.15 | CT | 0 | 0 | 0 | 0 | 0 | 0 | 0 | 0 | 0 | 0 | 0 | 0 | 0 | 0 | 0 | 0 | 0 | 0 | 0 | 0 | 0 | 0 | 0 | 0 | 0 | 0 | 0 | 0 | 0 | 0 | 0 | 0 | 0 | 0 | 0
Gen.190MW.CT.16 | CT | 0 | 0 | 0 | 0 | 0 | 0 | 0 | 0 | 0 | 0 | 0 | 0 | 0 | 0 | 0 | 0 | 0 | 0 | 0 | 0 | 0 | 0 | 0 | 0 | 0 | 0 | 0 | 0 | 0 | 0 | 0 | 0 | 0 | 0 | 0
Gen.190MW.CT.17 | CT | 0 | 0 | 0 | 0 | 0 | 0 | 0 | 0 | 0 | 0 | 0 | 0 | 0 | 0 | 0 | 0 | 0 | 0 | 0 | 0 | 0 | 0 | 0 | 0 | 0 | 0 | 0 | 0 | 0 | 0 | 0 | 0 | 0 | 0 | 0
Gen.190MW.CT.18 | CT | 0 | 0 | 0 | 0 | 0 | 0 | 0 | 0 | 0 | 0 | 0 | 0 | 0 | 0 | 0 | 0 | 0 | 0 | 0 | 0 | 0 | 0 | 0 | 0 | 0 | 0 | 0 | 0 | 0 | 0 | 0 | 0 | 0 | 0 | 0
Gen.190MW.CT.19 | CT | 0 | 0 | 0 | 0 | 0 | 0 | 0 | 0 | 0 | 0 | 0 | 0 | 0 | 0 | 0 | 0 | 0 | 0 | 0 | 0 | 0 | 0 | 0 | 0 | 0 | 0 | 0 | 0 | 0 | 0 | 0 | 0 | 0 | 0 | 0
Gen.190MW.CT.2 | CT | 0 | 0 | 0 | 0 | 0 | 0 | 0 | 0 | 0 | 0 | 0 | 0 | 0 | 0 | 0 | 0 | 0 | 0 | 0 | 0 | 0 | 0 | 0 | 0 | 0 | 0 | 0 | 0 | 0 | 0 | 0 | 0 | 0 | 0 | 0
Gen.190MW.CT.20 | CT | 0 | 0 | 0 | 0 | 0 | 0 | 0 | 0 | 0 | 0 | 0 | 0 | 0 | 0 | 0 | 0 | 0 | 0 | 0 | 0 | 0 | 0 | 0 | 0 | 0 | 0 | 0 | 0 | 0 | 0 | 0 | 0 | 0 | 0 | 0
Gen.190MW.CT.21 | CT | 0 | 0 | 0 | 0 | 0 | 0 | 0 | 0 | 0 | 0 | 0 | 0 | 0 | 0 | 0 | 0 | 0 | 0 | 0 | 0 | 0 | 0 | 0 | 0 | 0 | 0 | 0 | 0 | 0 | 0 | 0 | 0 | 0 | 0 | 0
Gen.190MW.CT.3 | CT | 0 | 0 | 0 | 0 | 0 | 0 | 0 | 0 | 0 | 0 | 0 | 0 | 0 | 0 | 0 | 0 | 0 | 0 | 0 | 0 | 0 | 0 | 0 | 0 | 0 | 0 | 0 | 0 | 0 | 0 | 0 | 0 | 0 | 0 | 0
Gen.190MW.CT.4 | CT | 0 | 0 | 0 | 0 | 0 | 0 | 0 | 0 | 0 | 0 | 0 | 0 | 0 | 0 | 0 | 0 | 0 | 0 | 0 | 0 | 0 | 0 | 0 | 0 | 0 | 0 | 0 | 0 | 0 | 0 | 0 | 0 | 0 | 0 | 0
Gen.190MW.CT.5 | CT | 0 | 0 | 0 | 0 | 0 | 0 | 0 | 0 | 0 | 0 | 0 | 0 | 0 | 0 | 0 | 0 | 0 | 0 | 0 | 0 | 0 | 0 | 0 | 0 | 0 | 0 | 0 | 0 | 0 | 0 | 0 | 0 | 0 | 0 | 0
Gen.190MW.CT.6 | CT | 0 | 0 | 0 | 0 | 0 | 0 | 0 | 0 | 0 | 0 | 0 | 0 | 0 | 0 | 0 | 0 | 0 | 0 | 0 | 0 | 0 | 0 | 0 | 0 | 0 | 0 | 0 | 0 | 0 | 0 | 0 | 0 | 0 | 0 | 0
Gen.190MW.CT.7 | CT | 0 | 0 | 0 | 0 | 0 | 0 | 0 | 0 | 0 | 0 | 0 | 0 | 0 | 0 | 0 | 0 | 0 | 0 | 0 | 0 | 0 | 0 | 0 | 0 | 0 | 0 | 0 | 0 | 0 | 0 | 0 | 0 | 0 | 0 | 0
Gen.190MW.CT.8 | CT | 0 | 0 | 0 | 0 | 0 | 0 | 0 | 0 | 0 | 0 | 0 | 0 | 0 | 0 | 0 | 0 | 0 | 0 | 0 | 0 | 0 | 0 | 0 | 0 | 0 | 0 | 0 | 0 | 0 | 0 | 0 | 0 | 0 | 0 | 0
Gen.190MW.CT.9 | CT | 0 | 0 | 0 | 0 | 0 | 0 | 0 | 0 | 0 | 0 | 0 | 0 | 0 | 0 | 0 | 0 | 0 | 0 | 0 | 0 | 0 | 0 | 0 | 0 | 0 | 0 | 0 | 0 | 0 | 0 | 0 | 0 | 0 | 0 | 0
Gen.2x1.CC.J.1 | Steam-CC | 0 | 0 | 0 | 0 | 0 | 0 | 0 | 0 | 0 | 0 | 0 | 0 | 0 | 0 | 0.01 | 0.02 | 0.02 | 0.02 | 0.02 | 0.02 | 0.02 | 0.02 | 0.02 | 0.02 | 0.02 | 0.02 | 0.02 | 0.02 | 0.02 | 0.02 | 0.02 | 0.02 | 0.02 | 0.02 | 0.02
Gen.2x1.CC.J.1.Duct | Steam-CC | 0 | 0 | 0 | 0 | 0 | 0 | 0 | 0 | 0 | 0 | 0 | 0 | 0 | 0 | 0 | 0 | 0 | 0 | 0 | 0 | 0 | 0 | 0 | 0 | 0 | 0 | 0 | 0 | 0 | 0 | 0 | 0 | 0 | 0 | 0
Gen.2x1.CC.J.2 | Steam-CC | 0 | 0 | 0 | 0 | 0 | 0 | 0 | 0 | 0 | 0 | 0 | 0 | 0 | 0 | 0 | 0 | 0 | 0 | 0 | 0 | 0 | 0 | 0.01 | 0.02 | 0.02 | 0.02 | 0.02 | 0.02 | 0.02 | 0.02 | 0.02 | 0.02 | 0.02 | 0.02 | 0.02
Gen.2x1.CC.J.2.Duct | Steam-CC | 0 | 0 | 0 | 0 | 0 | 0 | 0 | 0 | 0 | 0 | 0 | 0 | 0 | 0 | 0 | 0 | 0 | 0 | 0 | 0 | 0 | 0 | 0 | 0 | 0 | 0 | 0 | 0 | 0 | 0 | 0 | 0 | 0 | 0 | 0
Gen.2x1.CC.J.3 | Steam-CC | 0 | 0 | 0 | 0 | 0 | 0 | 0 | 0 | 0 | 0 | 0 | 0 | 0 | 0 | 0 | 0 | 0 | 0 | 0 | 0 | 0 | 0 | 0 | 0 | 0 | 0 | 0 | 0 | 0 | 0 | 0 | 0 | 0 | 0 | 0
Gen.2x1.CC.J.3.Duct | Steam-CC | 0 | 0 | 0 | 0 | 0 | 0 | 0 | 0 | 0 | 0 | 0 | 0 | 0 | 0 | 0 | 0 | 0 | 0 | 0 | 0 | 0 | 0 | 0 | 0 | 0 | 0 | 0 | 0 | 0 | 0 | 0 | 0 | 0 | 0 | 0
Gen.2x1.CC.J.4 | Steam-CC | 0 | 0 | 0 | 0 | 0 | 0 | 0 | 0 | 0 | 0 | 0 | 0 | 0 | 0 | 0 | 0 | 0 | 0 | 0 | 0 | 0 | 0 | 0 | 0 | 0 | 0 | 0 | 0 | 0 | 0 | 0 | 0 | 0 | 0 | 0
Gen.2x1.CC.J.4.Duct | Steam-CC | 0 | 0 | 0 | 0 | 0 | 0 | 0 | 0 | 0 | 0 | 0 | 0 | 0 | 0 | 0 | 0 | 0 | 0 | 0 | 0 | 0 | 0 | 0 | 0 | 0 | 0 | 0 | 0 | 0 | 0 | 0 | 0 | 0 | 0 | 0
Gen.2x1.CC.J.5 | Steam-CC | 0 | 0 | 0 | 0 | 0 | 0 | 0 | 0 | 0 | 0 | 0 | 0 | 0 | 0 | 0 | 0 | 0 | 0 | 0 | 0 | 0 | 0 | 0 | 0 | 0 | 0 | 0 | 0 | 0 | 0 | 0 | 0 | 0 | 0 | 0
Gen.2x1.CC.J.5.Duct | Steam-CC | 0 | 0 | 0 | 0 | 0 | 0 | 0 | 0 | 0 | 0 | 0 | 0 | 0 | 0 | 0 | 0 | 0 | 0 | 0 | 0 | 0 | 0 | 0 | 0 | 0 | 0 | 0 | 0 | 0 | 0 | 0 | 0 | 0 | 0 | 0
Gen.2x1.CC.J.6 | Steam-CC | 0 | 0 | 0 | 0 | 0 | 0 | 0 | 0 | 0 | 0 | 0 | 0 | 0 | 0 | 0 | 0 | 0 | 0 | 0 | 0 | 0 | 0 | 0 | 0 | 0 | 0 | 0 | 0 | 0 | 0 | 0 | 0 | 0 | 0 | 0
Gen.2x1.CC.J.6.Duct | Steam-CC | 0 | 0 | 0 | 0 | 0 | 0 | 0 | 0 | 0 | 0 | 0 | 0 | 0 | 0 | 0 | 0 | 0 | 0 | 0 | 0 | 0 | 0 | 0 | 0 | 0 | 0 | 0 | 0 | 0 | 0 | 0 | 0 | 0 | 0 | 0
Gen.2x1.CC.J.7 | Steam-CC | 0 | 0 | 0 | 0 | 0 | 0 | 0 | 0 | 0 | 0 | 0 | 0 | 0 | 0 | 0 | 0 | 0 | 0 | 0 | 0 | 0 | 0 | 0 | 0 | 0 | 0 | 0 | 0 | 0 | 0 | 0 | 0 | 0 | 0 | 0
Gen.2x1.CC.J.7.Duct | Steam-CC | 0 | 0 | 0 | 0 | 0 | 0 | 0 | 0 | 0 | 0 | 0 | 0 | 0 | 0 | 0 | 0 | 0 | 0 | 0 | 0 | 0 | 0 | 0 | 0 | 0 | 0 | 0 | 0 | 0 | 0 | 0 | 0 | 0 | 0 | 0
HEAT | DSM | 0 | 0 | 0 | 0 | 0 | 0 | 0 | 0 | 0 | 0 | 0 | 0 | 0 | 0 | 0 | 0 | 0 | 0 | 0 | 0 | 0 | 0 | 0 | 0 | 0 | 0 | 0 | 0 | 0 | 0 | 0 | 0 | 0 | 0 | 0
Hines.CC.1 | Steam-CC | 0.01 | 0.01 | 0.01 | 0.01 | 0.01 | 0 | 0 | 0.01 | 0.01 | 0.01 | 0.01 | 0.01 | 0.01 | 0.01 | 0 | 0 | 0 | 0 | 0 | 0.01 | 0 | 0 | 0 | 0 | 0 | 0 | 0 | 0 | 0 | 0 | 0 | 0 | 0 | 0 | 0
Hines.CC.2 | Steam-CC | 0 | 0.01 | 0.01 | 0.01 | 0 | 0 | 0 | 0.01 | 0.01 | 0.01 | 0 | 0.01 | 0.01 | 0.01 | 0 | 0 | 0 | 0 | 0 | 0 | 0 | 0 | 0 | 0 | 0 | 0 | 0 | 0 | 0 | 0 | 0 | 0 | 0 | 0 | 0
Hines.CC.3 | Steam-CC | 0.01 | 0.01 | 0.01 | 0.01 | 0.01 | 0.01 | 0 | 0.01 | 0.01 | 0.01 | 0.01 | 0.01 | 0.01 | 0.01 | 0.01 | 0 | 0 | 0.01 | 0.01 | 0.01 | 0.01 | 0.01 | 0 | 0 | 0 | 0 | 0 | 0 | 0 | 0 | 0 | 0 | 0 | 0 | 0
Hines.CC.4 | Steam-CC | 0.01 | 0.01 | 0.01 | 0.01 | 0.01 | 0.01 | 0.01 | 0.01 | 0.01 | 0.01 | 0.01 | 0.01 | 0.01 | 0.01 | 0.01 | 0.01 | 0.01 | 0.01 | 0.01 | 0.01 | 0.01 | 0.01 | 0.01 | 0 | 0.01 | 0.01 | 0.01 | 0.01 | 0.01 | 0.01 | 0 | 0.01 | 0.01 | 0.01 | 0.01
INT.CITY.1 | CT | 0 | 0 | 0 | 0 | 0 | 0 | 0 | 0 | 0 | 0 | 0 | 0 | 0 | 0 | 0 | 0 | 0 | 0 | 0 | 0 | 0 | 0 | 0 | 0 | 0 | 0 | 0 | 0 | 0 | 0 | 0 | 0 | 0 | 0 | 0
INT.CITY.10 | CT | 0 | 0 | 0 | 0 | 0 | 0 | 0 | 0 | 0 | 0 | 0 | 0 | 0 | 0 | 0 | 0 | 0 | 0 | 0 | 0 | 0 | 0 | 0 | 0 | 0 | 0 | 0 | 0 | 0 | 0 | 0 | 0 | 0 | 0 | 0
INT.CITY.11 | CT | 0 | 0 | 0 | 0 | 0 | 0 | 0 | 0 | 0 | 0 | 0 | 0 | 0 | 0 | 0 | 0 | 0 | 0 | 0 | 0 | 0 | 0 | 0 | 0 | 0 | 0 | 0 | 0 | 0 | 0 | 0 | 0 | 0 | 0 | 0
INT.CITY.12 | CT | 0 | 0 | 0 | 0 | 0 | 0 | 0 | 0 | 0 | 0 | 0 | 0 | 0 | 0 | 0 | 0 | 0 | 0 | 0 | 0 | 0 | 0 | 0 | 0 | 0 | 0 | 0 | 0 | 0 | 0 | 0 | 0 | 0 | 0 | 0
INT.CITY.13 | CT | 0 | 0 | 0 | 0 | 0 | 0 | 0 | 0 | 0 | 0 | 0 | 0 | 0 | 0 | 0 | 0 | 0 | 0 | 0 | 0 | 0 | 0 | 0 | 0 | 0 | 0 | 0 | 0 | 0 | 0 | 0 | 0 | 0 | 0 | 0
INT.CITY.14 | CT | 0 | 0 | 0 | 0 | 0 | 0 | 0 | 0 | 0 | 0 | 0 | 0 | 0 | 0 | 0 | 0 | 0 | 0 | 0 | 0 | 0 | 0 | 0 | 0 | 0 | 0 | 0 | 0 | 0 | 0 | 0 | 0 | 0 | 0 | 0
INT.CITY.2 | CT | 0 | 0 | 0 | 0 | 0 | 0 | 0 | 0 | 0 | 0 | 0 | 0 | 0 | 0 | 0 | 0 | 0 | 0 | 0 | 0 | 0 | 0 | 0 | 0 | 0 | 0 | 0 | 0 | 0 | 0 | 0 | 0 | 0 | 0 | 0
INT.CITY.3 | CT | 0 | 0 | 0 | 0 | 0 | 0 | 0 | 0 | 0 | 0 | 0 | 0 | 0 | 0 | 0 | 0 | 0 | 0 | 0 | 0 | 0 | 0 | 0 | 0 | 0 | 0 | 0 | 0 | 0 | 0 | 0 | 0 | 0 | 0 | 0
INT.CITY.4 | CT | 0 | 0 | 0 | 0 | 0 | 0 | 0 | 0 | 0 | 0 | 0 | 0 | 0 | 0 | 0 | 0 | 0 | 0 | 0 | 0 | 0 | 0 | 0 | 0 | 0 | 0 | 0 | 0 | 0 | 0 | 0 | 0 | 0 | 0 | 0
INT.CITY.5 | CT | 0 | 0 | 0 | 0 | 0 | 0 | 0 | 0 | 0 | 0 | 0 | 0 | 0 | 0 | 0 | 0 | 0 | 0 | 0 | 0 | 0 | 0 | 0 | 0 | 0 | 0 | 0 | 0 | 0 | 0 | 0 | 0 | 0 | 0 | 0
INT.CITY.6 | CT | 0 | 0 | 0 | 0 | 0 | 0 | 0 | 0 | 0 | 0 | 0 | 0 | 0 | 0 | 0 | 0 | 0 | 0 | 0 | 0 | 0 | 0 | 0 | 0 | 0 | 0 | 0 | 0 | 0 | 0 | 0 | 0 | 0 | 0 | 0
INT.CITY.7 | CT | 0 | 0 | 0 | 0 | 0 | 0 | 0 | 0 | 0 | 0 | 0 | 0 | 0 | 0 | 0 | 0 | 0 | 0 | 0 | 0 | 0 | 0 | 0 | 0 | 0 | 0 | 0 | 0 | 0 | 0 | 0 | 0 | 0 | 0 | 0
INT.CITY.8 | CT | 0 | 0 | 0 | 0 | 0 | 0 | 0 | 0 | 0 | 0 | 0 | 0 | 0 | 0 | 0 | 0 | 0 | 0 | 0 | 0 | 0 | 0 | 0 | 0 | 0 | 0 | 0 | 0 | 0 | 0 | 0 | 0 | 0 | 0 | 0
INT.CITY.9 | CT | 0 | 0 | 0 | 0 | 0 | 0 | 0 | 0 | 0 | 0 | 0 | 0 | 0 | 0 | 0 | 0 | 0 | 0 | 0 | 0 | 0 | 0 | 0 | 0 | 0 | 0 | 0 | 0 | 0 | 0 | 0 | 0 | 0 | 0 | 0
INTER | DSM | 0 | 0 | 0 | 0 | 0 | 0 | 0 | 0 | 0 | 0 | 0 | 0 | 0 | 0 | 0 | 0 | 0 | 0 | 0 | 0 | 0 | 0 | 0 | 0 | 0 | 0 | 0 | 0 | 0 | 0 | 0 | 0 | 0 | 0 | 0
Lake.County | Renewable | 0 | 0 | 0 | 0 | 0 | 0 | 0 | 0 | 0 | 0 | 0 | 0 | 0 | 0 | 0 | 0 | 0 | 0 | 0 | 0 | 0 | 0 | 0 | 0 | 0 | 0 | 0 | 0 | 0 | 0 | 0 | 0 | 0 | 0 | 0
LEE.County.Res | Renewable | 0 | 0 | 0 | 0 | 0 | 0 | 0 | 0 | 0 | 0 | 0 | 0 | 0 | 0 | 0 | 0 | 0 | 0 | 0 | 0 | 0 | 0 | 0 | 0 | 0 | 0 | 0 | 0 | 0 | 0 | 0 | 0 | 0 | 0 | 0
Mulberry | Cogen | 0 | 0 | 0 | 0 | 0 | 0 | 0 | 0 | 0 | 0 | 0 | 0 | 0 | 0 | 0 | 0 | 0 | 0 | 0 | 0 | 0 | 0 | 0 | 0 | 0 | 0 | 0 | 0 | 0 | 0 | 0 | 0 | 0 | 0 | 0
NSG.Vand.CT.1 | TranFirm-Purc | 0 | 0 | 0 | 0 | 0 | 0 | 0 | 0 | 0 | 0 | 0 | 0 | 0 | 0 | 0 | 0 | 0 | 0 | 0 | 0 | 0 | 0 | 0 | 0 | 0 | 0 | 0 | 0 | 0 | 0 | 0 | 0 | 0 | 0 | 0
NSG.Vand.CT.2 | TranFirm-Purc | 0 | 0 | 0 | 0 | 0 | 0 | 0 | 0 | 0 | 0 | 0 | 0 | 0 | 0 | 0 | 0 | 0 | 0 | 0 | 0 | 0 | 0 | 0 | 0 | 0 | 0 | 0 | 0 | 0 | 0 | 0 | 0 | 0 | 0 | 0
NSG.Vand.CT.3 | TranFirm-Purc | 0 | 0 | 0 | 0 | 0 | 0 | 0 | 0 | 0 | 0 | 0 | 0 | 0 | 0 | 0 | 0 | 0 | 0 | 0 | 0 | 0 | 0 | 0 | 0 | 0 | 0 | 0 | 0 | 0 | 0 | 0 | 0 | 0 | 0 | 0
NSG.Vand.CT.4 | TranFirm-Purc | 0 | 0 | 0 | 0 | 0 | 0 | 0 | 0 | 0 | 0 | 0 | 0 | 0 | 0 | 0 | 0 | 0 | 0 | 0 | 0 | 0 | 0 | 0 | 0 | 0 | 0 | 0 | 0 | 0 | 0 | 0 | 0 | 0 | 0 | 0
Orange.Cogen | Cogen | 0 | 0 | 0 | 0 | 0 | 0 | 0 | 0 | 0 | 0 | 0 | 0 | 0 | 0 | 0 | 0 | 0 | 0 | 0 | 0 | 0 | 0 | 0 | 0 | 0 | 0 | 0 | 0 | 0 | 0 | 0 | 0 | 0 | 0 | 0
Orlando.Cogen | Cogen | 0 | 0 | 0 | 0 | 0 | 0 | 0 | 0 | 0 | 0 | 0 | 0 | 0 | 0 | 0 | 0 | 0 | 0 | 0 | 0 | 0 | 0 | 0 | 0 | 0 | 0 | 0 | 0 | 0 | 0 | 0 | 0 | 0 | 0 | 0
Osprey 1.0 | Steam-CC | 0 | 0 | 0 | 0 | 0 | 0 | 0 | 0 | 0 | 0 | 0 | 0 | 0 | 0 | 0 | 0 | 0 | 0 | 0 | 0 | 0 | 0 | 0 | 0 | 0 | 0 | 0 | 0 | 0 | 0 | 0 | 0 | 0 | 0 | 0
Osprey 1.1 | Steam-CC | 0 | 0 | 0 | 0 | 0 | 0 | 0 | 0 | 0 | 0 | 0 | 0 | 0 | 0 | 0 | 0 | 0 | 0 | 0 | 0 | 0 | 0 | 0 | 0 | 0 | 0 | 0 | 0 | 0 | 0 | 0 | 0 | 0 | 0 | 0
Osprey 1.2 | Steam-CC | 0 | 0 | 0 | 0 | 0 | 0 | 0 | 0 | 0 | 0 | 0 | 0 | 0 | 0 | 0 | 0 | 0 | 0 | 0 | 0 | 0 | 0 | 0 | 0 | 0 | 0 | 0 | 0 | 0 | 0 | 0 | 0 | 0 | 0 | 0
OspreyAcq | Steam-CC | 0 | 0 | 0 | 0 | 0 | 0.01 | 0.01 | 0.01 | 0.01 | 0.01 | 0.01 | 0.01 | 0.01 | 0.01 | 0.01 | 0.01 | 0.01 | 0.01 | 0.01 | 0.01 | 0.01 | 0.01 | 0.01 | 0 | 0 | 0 | 0 | 0 | 0.01 | 0 | 0.01 | 0.01 | 0.01 | 0.01 | 0.01
OspreyAcqDF | Steam-CC | 0 | 0 | 0 | 0 | 0 | 0 | 0 | 0 | 0 | 0 | 0 | 0 | 0 | 0 | 0 | 0 | 0 | 0 | 0 | 0 | 0 | 0 | 0 | 0 | 0 | 0 | 0 | 0 | 0 | 0 | 0 | 0 | 0 | 0 | 0
Pasco.County | Renewable | 0 | 0 | 0 | 0 | 0 | 0 | 0 | 0 | 0 | 0 | 0 | 0 | 0 | 0 | 0 | 0 | 0 | 0 | 0 | 0 | 0 | 0 | 0 | 0 | 0 | 0 | 0 | 0 | 0 | 0 | 0 | 0 | 0 | 0 | 0
Pinellas.County | Renewable | 0 | 0 | 0 | 0 | 0 | 0 | 0 | 0 | 0 | 0 | 0 | 0 | 0 | 0 | 0 | 0 | 0 | 0 | 0 | 0 | 0 | 0 | 0 | 0 | 0 | 0 | 0 | 0 | 0 | 0 | 0 | 0 | 0 | 0 | 0
PPA.SERC | TranFirm-Purc | 0 | 0 | 0 | 0 | 0 | 0 | 0 | 0 | 0 | 0 | 0 | 0 | 0 | 0 | 0 | 0 | 0 | 0 | 0 | 0 | 0 | 0 | 0 | 0 | 0 | 0 | 0 | 0 | 0 | 0 | 0 | 0 | 0 | 0 | 0
Seasonal PPA_Summer.1 | TranFirm-Purc | 0 | 0 | 0 | 0 | 0 | 0 | 0 | 0 | 0 | 0 | 0 | 0 | 0 | 0 | 0 | 0 | 0 | 0 | 0 | 0 | 0 | 0 | 0 | 0 | 0 | 0 | 0 | 0 | 0 | 0 | 0 | 0 | 0 | 0 | 0
Shady.Hills.1 | TranFirm-Purc | 0 | 0 | 0 | 0 | 0 | 0 | 0 | 0 | 0 | 0 | 0 | 0 | 0 | 0 | 0 | 0 | 0 | 0 | 0 | 0 | 0 | 0 | 0 | 0 | 0 | 0 | 0 | 0 | 0 | 0 | 0 | 0 | 0 | 0 | 0
Shady.Hills.2 | TranFirm-Purc | 0 | 0 | 0 | 0 | 0 | 0 | 0 | 0 | 0 | 0 | 0 | 0 | 0 | 0 | 0 | 0 | 0 | 0 | 0 | 0 | 0 | 0 | 0 | 0 | 0 | 0 | 0 | 0 | 0 | 0 | 0 | 0 | 0 | 0 | 0
Shady.Hills.3 | TranFirm-Purc | 0 | 0 | 0 | 0 | 0 | 0 | 0 | 0 | 0 | 0 | 0 | 0 | 0 | 0 | 0 | 0 | 0 | 0 | 0 | 0 | 0 | 0 | 0 | 0 | 0 | 0 | 0 | 0 | 0 | 0 | 0 | 0 | 0 | 0 | 0
Solar.3rdParty.Block.1 | Renewable | 0 | 0 | 0 | 0 | 0 | 0 | 0 | 0 | 0 | 0 | 0 | 0 | 0 | 0 | 0 | 0 | 0 | 0 | 0 | 0 | 0 | 0 | 0 | 0 | 0 | 0 | 0 | 0 | 0 | 0 | 0 | 0 | 0 | 0 | 0
Solar.3rdParty.Block.2 | Renewable | 0 | 0 | 0 | 0 | 0 | 0 | 0 | 0 | 0 | 0 | 0 | 0 | 0 | 0 | 0 | 0 | 0 | 0 | 0 | 0 | 0 | 0 | 0 | 0 | 0 | 0 | 0 | 0 | 0 | 0 | 0 | 0 | 0 | 0 | 0
Solar.3rdParty.Block.3 | Renewable | 0 | 0 | 0 | 0 | 0 | 0 | 0 | 0 | 0 | 0 | 0 | 0 | 0 | 0 | 0 | 0 | 0 | 0 | 0 | 0 | 0 | 0 | 0 | 0 | 0 | 0 | 0 | 0 | 0 | 0 | 0 | 0 | 0 | 0 | 0
Solar.3rdParty.Block.4 | Renewable | 0 | 0 | 0 | 0 | 0 | 0 | 0 | 0 | 0 | 0 | 0 | 0 | 0 | 0 | 0 | 0 | 0 | 0 | 0 | 0 | 0 | 0 | 0 | 0 | 0 | 0 | 0 | 0 | 0 | 0 | 0 | 0 | 0 | 0 | 0
Solar.DEF.Archer | Renewable | 0 | 0 | 0 | 0 | 0 | 0 | 0 | 0 | 0 | 0 | 0 | 0 | 0 | 0 | 0 | 0 | 0 | 0 | 0 | 0 | 0 | 0 | 0 | 0 | 0 | 0 | 0 | 0 | 0 | 0 | 0 | 0 | 0 | 0 | 0
Solar.DEF.Charlie.Creek | Renewable | 0 | 0 | 0 | 0 | 0 | 0 | 0 | 0 | 0 | 0 | 0 | 0 | 0 | 0 | 0 | 0 | 0 | 0 | 0 | 0 | 0 | 0 | 0 | 0 | 0 | 0 | 0 | 0 | 0 | 0 | 0 | 0 | 0 | 0 | 0
Solar.DEF.Columbia | Renewable | 0 | 0 | 0 | 0 | 0 | 0 | 0 | 0 | 0 | 0 | 0 | 0 | 0 | 0 | 0 | 0 | 0 | 0 | 0 | 0 | 0 | 0 | 0 | 0 | 0 | 0 | 0 | 0 | 0 | 0 | 0 | 0 | 0 | 0 | 0
Solar.DEF.Debary | Renewable | 0 | 0 | 0 | 0 | 0 | 0 | 0 | 0 | 0 | 0 | 0 | 0 | 0 | 0 | 0 | 0 | 0 | 0 | 0 | 0 | 0 | 0 | 0 | 0 | 0 | 0 | 0 | 0 | 0 | 0 | 0 | 0 | 0 | 0 | 0
Solar.DEF.Duette | Renewable | 0 | 0 | 0 | 0 | 0 | 0 | 0 | 0 | 0 | 0 | 0 | 0 | 0 | 0 | 0 | 0 | 0 | 0 | 0 | 0 | 0 | 0 | 0 | 0 | 0 | 0 | 0 | 0 | 0 | 0 | 0 | 0 | 0 | 0 | 0
Solar.DEF.Hamilton | Renewable | 0 | 0 | 0 | 0 | 0 | 0 | 0 | 0 | 0 | 0 | 0 | 0 | 0 | 0 | 0 | 0 | 0 | 0 | 0 | 0 | 0 | 0 | 0 | 0 | 0 | 0 | 0 | 0 | 0 | 0 | 0 | 0 | 0 | 0 | 0
Solar.DEF.Lake.Placid | Renewable | 0 | 0 | 0 | 0 | 0 | 0 | 0 | 0 | 0 | 0 | 0 | 0 | 0 | 0 | 0 | 0 | 0 | 0 | 0 | 0 | 0 | 0 | 0 | 0 | 0 | 0 | 0 | 0 | 0 | 0 | 0 | 0 | 0 | 0 | 0
Solar.DEF.NEW | Renewable | 0 | 0 | 0 | 0 | 0 | 0 | 0 | 0 | 0 | 0 | 0 | 0 | 0 | 0 | 0 | 0 | 0 | 0 | 0 | 0 | 0 | 0 | 0 | 0 | 0 | 0 | 0 | 0 | 0 | 0 | 0 | 0 | 0 | 0 | 0
Solar.DEF.NEW.2 | Renewable | 0 | 0 | 0 | 0 | 0 | 0 | 0 | 0 | 0 | 0 | 0 | 0 | 0 | 0 | 0 | 0 | 0 | 0 | 0 | 0 | 0 | 0 | 0 | 0 | 0 | 0 | 0 | 0 | 0 | 0 | 0 | 0 | 0 | 0 | 0
Solar.DEF.NEW.3 | Renewable | 0 | 0 | 0 | 0 | 0 | 0 | 0 | 0 | 0 | 0 | 0 | 0 | 0 | 0 | 0 | 0 | 0 | 0 | 0 | 0 | 0 | 0 | 0 | 0 | 0 | 0 | 0 | 0 | 0 | 0 | 0 | 0 | 0 | 0 | 0
Solar.DEF.NEW.4 | Renewable | 0 | 0 | 0 | 0 | 0 | 0 | 0 | 0 | 0 | 0 | 0 | 0 | 0 | 0 | 0 | 0 | 0 | 0 | 0 | 0 | 0 | 0 | 0 | 0 | 0 | 0 | 0 | 0 | 0 | 0 | 0 | 0 | 0 | 0 | 0
Solar.DEF.NEW.5 | Renewable | 0 | 0 | 0 | 0 | 0 | 0 | 0 | 0 | 0 | 0 | 0 | 0 | 0 | 0 | 0 | 0 | 0 | 0 | 0 | 0 | 0 | 0 | 0 | 0 | 0 | 0 | 0 | 0 | 0 | 0 | 0 | 0 | 0 | 0 | 0
Solar.DEF.Osc.Perry.Suw | Renewable | 0 | 0 | 0 | 0 | 0 | 0 | 0 | 0 | 0 | 0 | 0 | 0 | 0 | 0 | 0 | 0 | 0 | 0 | 0 | 0 | 0 | 0 | 0 | 0 | 0 | 0 | 0 | 0 | 0 | 0 | 0 | 0 | 0 | 0 | 0
Solar.DEF.Santa.Fe | Renewable | 0 | 0 | 0 | 0 | 0 | 0 | 0 | 0 | 0 | 0 | 0 | 0 | 0 | 0 | 0 | 0 | 0 | 0 | 0 | 0 | 0 | 0 | 0 | 0 | 0 | 0 | 0 | 0 | 0 | 0 | 0 | 0 | 0 | 0 | 0
Solar.DEF.St.Pete.Pier | Renewable | 0 | 0 | 0 | 0 | 0 | 0 | 0 | 0 | 0 | 0 | 0 | 0 | 0 | 0 | 0 | 0 | 0 | 0 | 0 | 0 | 0 | 0 | 0 | 0 | 0 | 0 | 0 | 0 | 0 | 0 | 0 | 0 | 0 | 0 | 0
Solar.DEF.Trenton | Renewable | 0 | 0 | 0 | 0 | 0 | 0 | 0 | 0 | 0 | 0 | 0 | 0 | 0 | 0 | 0 | 0 | 0 | 0 | 0 | 0 | 0 | 0 | 0 | 0 | 0 | 0 | 0 | 0 | 0 | 0 | 0 | 0 | 0 | 0 | 0
Solar.DEF.Twin.Rivers | Renewable | 0 | 0 | 0 | 0 | 0 | 0 | 0 | 0 | 0 | 0 | 0 | 0 | 0 | 0 | 0 | 0 | 0 | 0 | 0 | 0 | 0 | 0 | 0 | 0 | 0 | 0 | 0 | 0 | 0 | 0 | 0 | 0 | 0 | 0 | 0
Standby | DSM | 0 | 0 | 0 | 0 | 0 | 0 | 0 | 0 | 0 | 0 | 0 | 0 | 0 | 0 | 0 | 0 | 0 | 0 | 0 | 0 | 0 | 0 | 0 | 0 | 0 | 0 | 0 | 0 | 0 | 0 | 0 | 0 | 0 | 0 | 0
SUWANNEE_P.1 | CT | 0 | 0 | 0 | 0 | 0 | 0 | 0 | 0 | 0 | 0 | 0 | 0 | 0 | 0 | 0 | 0 | 0 | 0 | 0 | 0 | 0 | 0 | 0 | 0 | 0 | 0 | 0 | 0 | 0 | 0 | 0 | 0 | 0 | 0 | 0
SUWANNEE_P.2 | CT | 0 | 0 | 0 | 0 | 0 | 0 | 0 | 0 | 0 | 0 | 0 | 0 | 0 | 0 | 0 | 0 | 0 | 0 | 0 | 0 | 0 | 0 | 0 | 0 | 0 | 0 | 0 | 0 | 0 | 0 | 0 | 0 | 0 | 0 | 0
SUWANNEE_P.3 | CT | 0 | 0 | 0 | 0 | 0 | 0 | 0 | 0 | 0 | 0 | 0 | 0 | 0 | 0 | 0 | 0 | 0 | 0 | 0 | 0 | 0 | 0 | 0 | 0 | 0 | 0 | 0 | 0 | 0 | 0 | 0 | 0 | 0 | 0 | 0
Tigerbay.1 | Steam-CC | 0 | 0 | 0 | 0 | 0 | 0 | 0 | 0 | 0 | 0 | 0 | 0 | 0 | 0 | 0 | 0 | 0 | 0 | 0 | 0 | 0 | 0 | 0 | 0 | 0 | 0 | 0 | 0 | 0 | 0 | 0 | 0 | 0 | 0 | 0
U.OF.FL.1 | CT | 0 | 0 | 0 | 0 | 0 | 0 | 0 | 0 | 0 | 0 | 0 | 0 | 0 | 0 | 0 | 0 | 0 | 0 | 0 | 0 | 0 | 0 | 0 | 0 | 0 | 0 | 0 | 0 | 0 | 0 | 0 | 0 | 0 | 0 | 0
Voltage.Red | DSM | 0 | 0 | 0 | 0 | 0 | 0 | 0 | 0 | 0 | 0 | 0 | 0 | 0 | 0 | 0 | 0 | 0 | 0 | 0 | 0 | 0 | 0 | 0 | 0 | 0 | 0 | 0 | 0 | 0 | 0 | 0 | 0 | 0 | 0 | 0
WaterHtr_PP | DSM | 0 | 0 | 0 | 0 | 0 | 0 | 0 | 0 | 0 | 0 | 0 | 0 | 0 | 0 | 0 | 0 | 0 | 0 | 0 | 0 | 0 | 0 | 0 | 0 | 0 | 0 | 0 | 0 | 0 | 0 | 0 | 0 | 0 | 0 | 0
Total |  | 3.28 | 3.34 | 3.18 | 2.72 | 2.5 | 2.71 | 2.73 | 2.86 | 3.23 | 3.26 | 3.45 | 3.1 | 2.87 | 2.37 | 0.73 | 0.1 | 0.07 | 0.08 | 0.08 | 0.09 | 0.08 | 0.08 | 0.08 | 0.07 | 0.08 | 0.08 | 0.08 | 0.08 | 0.09 | 0.08 | 0.08 | 0.09 | 0.09 | 0.09 | 0.09
Group Totals
Station Group | Group Type | 2020 | 2021 | 2022 | 2023 | 2024 | 2025 | 2026 | 2027 | 2028 | 2029 | 2030 | 2031 | 2032 | 2033 | 2034 | 2035 | 2036 | 2037 | 2038 | 2039 | 2040 | 2041 | 2042 | 2043 | 2044 | 2045 | 2046 | 2047 | 2048 | 2049 | 2050 | 2051 | 2052 | 2053 | 2054
Cogen | Total | 0 | 0 | 0 | 0 | 0 | 0 | 0 | 0 | 0 | 0 | 0 | 0 | 0 | 0 | 0 | 0 | 0 | 0 | 0 | 0 | 0 | 0 | 0 | 0 | 0 | 0 | 0 | 0 | 0 | 0 | 0 | 0 | 0 | 0 | 0
CT | Total | 0.03 | 0.03 | 0 | 0 | 0.04 | 0.04 | 0.06 | 0.03 | 0.04 | 0.03 | 0.05 | 0.03 | 0.04 | 0.03 | 0.03 | 0.03 | 0 | 0 | 0 | 0 | 0 | 0 | 0 | 0 | 0 | 0 | 0 | 0 | 0 | 0 | 0 | 0 | 0 | 0 | 0
DSM | Total | 0 | 0 | 0 | 0 | 0 | 0 | 0 | 0 | 0 | 0 | 0 | 0 | 0 | 0 | 0 | 0 | 0 | 0 | 0 | 0 | 0 | 0 | 0 | 0 | 0 | 0 | 0 | 0 | 0 | 0 | 0 | 0 | 0 | 0 | 0
Renewable | Total | 0 | 0 | 0 | 0 | 0 | 0 | 0 | 0 | 0 | 0 | 0 | 0 | 0 | 0 | 0 | 0 | 0 | 0 | 0 | 0 | 0 | 0 | 0 | 0 | 0 | 0 | 0 | 0 | 0 | 0 | 0 | 0 | 0 | 0 | 0
Steam-CC | Total | 0.06 | 0.07 | 0.07 | 0.07 | 0.06 | 0.06 | 0.05 | 0.08 | 0.08 | 0.08 | 0.07 | 0.08 | 0.08 | 0.08 | 0.07 | 0.07 | 0.07 | 0.08 | 0.08 | 0.09 | 0.08 | 0.08 | 0.08 | 0.07 | 0.08 | 0.08 | 0.08 | 0.08 | 0.09 | 0.08 | 0.08 | 0.09 | 0.09 | 0.09 | 0.09
Steam-Coal | Total | 3.19 | 3.24 | 3.11 | 2.65 | 2.4 | 2.61 | 2.62 | 2.75 | 3.11 | 3.15 | 3.33 | 2.99 | 2.75 | 2.26 | 0.63 | 0 | 0 | 0 | 0 | 0 | 0 | 0 | 0 | 0 | 0 | 0 | 0 | 0 | 0 | 0 | 0 | 0 | 0 | 0 | 0
Steam-Gas | Total | 0 | 0 | 0 | 0 | 0 | 0 | 0 | 0 | 0 | 0 | 0 | 0 | 0 | 0 | 0 | 0 | 0 | 0 | 0 | 0 | 0 | 0 | 0 | 0 | 0 | 0 | 0 | 0 | 0 | 0 | 0 | 0 | 0 | 0 | 0
Storage | Total | 0 | 0 | 0 | 0 | 0 | 0 | 0 | 0 | 0 | 0 | 0 | 0 | 0 | 0 | 0 | 0 | 0 | 0 | 0 | 0 | 0 | 0 | 0 | 0 | 0 | 0 | 0 | 0 | 0 | 0 | 0 | 0 | 0 | 0 | 0
TranEcon-Purc | Total | 0 | 0 | 0 | 0 | 0 | 0 | 0 | 0 | 0 | 0 | 0 | 0 | 0 | 0 | 0 | 0 | 0 | 0 | 0 | 0 | 0 | 0 | 0 | 0 | 0 | 0 | 0 | 0 | 0 | 0 | 0 | 0 | 0 | 0 | 0
TranEcon-Sale | Total | 0 | 0 | 0 | 0 | 0 | 0 | 0 | 0 | 0 | 0 | 0 | 0 | 0 | 0 | 0 | 0 | 0 | 0 | 0 | 0 | 0 | 0 | 0 | 0 | 0 | 0 | 0 | 0 | 0 | 0 | 0 | 0 | 0 | 0 | 0
TranFirm-Purc | Total | 0 | 0 | 0 | 0 | 0 | 0 | 0 | 0 | 0 | 0 | 0 | 0 | 0 | 0 | 0 | 0 | 0 | 0 | 0 | 0 | 0 | 0 | 0 | 0 | 0 | 0 | 0 | 0 | 0 | 0 | 0 | 0 | 0 | 0 | 0

## SO2 Allow
SO2 Allowance Cost ($/Ton)
\\s00233\grpdata\PEF Resource Planning\2020\2020-03 Clean Energy Connection\Prosym\05052020\CEC_750MW.mdb
Station | Unit Type | 2020 | 2021 | 2022 | 2023 | 2024 | 2025 | 2026 | 2027 | 2028 | 2029 | 2030 | 2031 | 2032 | 2033 | 2034 | 2035 | 2036 | 2037 | 2038 | 2039 | 2040 | 2041 | 2042 | 2043 | 2044 | 2045 | 2046 | 2047 | 2048 | 2049 | 2050 | 2051 | 2052 | 2053 | 2054
AC | DSM | 0 | 0 | 0 | 0 | 0 | 0 | 0 | 0 | 0 | 0 | 0 | 0 | 0 | 0 | 0 | 0 | 0 | 0 | 0 | 0 | 0 | 0 | 0 | 0 | 0 | 0 | 0 | 0 | 0 | 0 | 0 | 0 | 0 | 0 | 0
Anclote.1 | Steam-Gas | 0 | 0 | 0 | 0 | 0 | 0 | 0 | 0 | 0 | 0 | 0 | 0 | 0 | 0 | 0 | 0 | 0 | 0 | 0 | 0 | 0 | 0 | 0 | 0 | 0 | 0 | 0 | 0 | 0 | 0 | 0 | 0 | 0 | 0 | 0
Anclote.2 | Steam-Gas | 0 | 0 | 0 | 0 | 0 | 0 | 0 | 0 | 0 | 0 | 0 | 0 | 0 | 0 | 0 | 0 | 0 | 0 | 0 | 0 | 0 | 0 | 0 | 0 | 0 | 0 | 0 | 0 | 0 | 0 | 0 | 0 | 0 | 0 | 0
As.Avail | Cogen | 0 | 0 | 0 | 0 | 0 | 0 | 0 | 0 | 0 | 0 | 0 | 0 | 0 | 0 | 0 | 0 | 0 | 0 | 0 | 0 | 0 | 0 | 0 | 0 | 0 | 0 | 0 | 0 | 0 | 0 | 0 | 0 | 0 | 0 | 0
As.Avail.PCS | Renewable | 0 | 0 | 0 | 0 | 0 | 0 | 0 | 0 | 0 | 0 | 0 | 0 | 0 | 0 | 0 | 0 | 0 | 0 | 0 | 0 | 0 | 0 | 0 | 0 | 0 | 0 | 0 | 0 | 0 | 0 | 0 | 0 | 0 | 0 | 0
AVON.PK_P.1 | CT | 0 | 0 | 0 | 0 | 0 | 0 | 0 | 0 | 0 | 0 | 0 | 0 | 0 | 0 | 0 | 0 | 0 | 0 | 0 | 0 | 0 | 0 | 0 | 0 | 0 | 0 | 0 | 0 | 0 | 0 | 0 | 0 | 0 | 0 | 0
AVON.PK_P.2 | CT | 0 | 0 | 0 | 0 | 0 | 0 | 0 | 0 | 0 | 0 | 0 | 0 | 0 | 0 | 0 | 0 | 0 | 0 | 0 | 0 | 0 | 0 | 0 | 0 | 0 | 0 | 0 | 0 | 0 | 0 | 0 | 0 | 0 | 0 | 0
Bartow CC.1.0 | Steam-CC | 5 | 5 | 5 | 5 | 5 | 5 | 5 | 5 | 4 | 5 | 5 | 5 | 5 | 5 | 5 | 5 | 5 | 5 | 5 | 5 | 5 | 5 | 5 | 5 | 5 | 5 | 5 | 5 | 5 | 5 | 6 | 6 | 6 | 6 | 6
Bartow CC.1.PAG | Steam-CC | 0 | 0 | 0 | 0 | 0 | 0 | 0 | 0 | 0 | 0 | 0 | 0 | 0 | 0 | 0 | 0 | 0 | 0 | 0 | 0 | 0 | 0 | 0 | 0 | 0 | 0 | 0 | 0 | 0 | 0 | 0 | 0 | 0 | 0 | 0
BARTOW_P.1 | CT | 0 | 0 | 0 | 0 | 0 | 0 | 0 | 0 | 0 | 0 | 0 | 0 | 0 | 0 | 0 | 0 | 0 | 0 | 0 | 0 | 0 | 0 | 0 | 0 | 0 | 0 | 0 | 0 | 0 | 0 | 0 | 0 | 0 | 0 | 0
BARTOW_P.2 | CT | 0 | 0 | 0 | 0 | 0 | 0 | 0 | 0 | 0 | 0 | 0 | 0 | 0 | 0 | 0 | 0 | 0 | 0 | 0 | 0 | 0 | 0 | 0 | 0 | 0 | 0 | 0 | 0 | 0 | 0 | 0 | 0 | 0 | 0 | 0
BARTOW_P.3 | CT | 0 | 0 | 0 | 0 | 0 | 0 | 0 | 0 | 0 | 0 | 0 | 0 | 0 | 0 | 0 | 0 | 0 | 0 | 0 | 0 | 0 | 0 | 0 | 0 | 0 | 0 | 0 | 0 | 0 | 0 | 0 | 0 | 0 | 0 | 0
BARTOW_P.4 | CT | 0 | 0 | 0 | 0 | 0 | 0 | 0 | 0 | 0 | 0 | 0 | 0 | 0 | 0 | 0 | 0 | 0 | 0 | 0 | 0 | 0 | 0 | 0 | 0 | 0 | 0 | 0 | 0 | 0 | 0 | 0 | 0 | 0 | 0 | 0
Battery Cape San Blas | Storage | 0 | 0 | 0 | 0 | 0 | 0 | 0 | 0 | 0 | 0 | 0 | 0 | 0 | 0 | 0 | 0 | 0 | 0 | 0 | 0 | 0 | 0 | 0 | 0 | 0 | 0 | 0 | 0 | 0 | 0 | 0 | 0 | 0 | 0 | 0
Battery Jennings | Storage | 0 | 0 | 0 | 0 | 0 | 0 | 0 | 0 | 0 | 0 | 0 | 0 | 0 | 0 | 0 | 0 | 0 | 0 | 0 | 0 | 0 | 0 | 0 | 0 | 0 | 0 | 0 | 0 | 0 | 0 | 0 | 0 | 0 | 0 | 0
Battery Micanopy | Storage | 0 | 0 | 0 | 0 | 0 | 0 | 0 | 0 | 0 | 0 | 0 | 0 | 0 | 0 | 0 | 0 | 0 | 0 | 0 | 0 | 0 | 0 | 0 | 0 | 0 | 0 | 0 | 0 | 0 | 0 | 0 | 0 | 0 | 0 | 0
Battery Trenton | Storage | 0 | 0 | 0 | 0 | 0 | 0 | 0 | 0 | 0 | 0 | 0 | 0 | 0 | 0 | 0 | 0 | 0 | 0 | 0 | 0 | 0 | 0 | 0 | 0 | 0 | 0 | 0 | 0 | 0 | 0 | 0 | 0 | 0 | 0 | 0
BAYBORO_P.1 | CT | 2 | 2 | 0 | 0 | 4 | 3 | 0 | 0 | 0 | 0 | 0 | 0 | 0 | 0 | 0 | 0 | 0 | 0 | 0 | 0 | 0 | 0 | 0 | 0 | 0 | 0 | 0 | 0 | 0 | 0 | 0 | 0 | 0 | 0 | 0
BAYBORO_P.2 | CT | 0 | 0 | 0 | 0 | 0 | 0 | 0 | 0 | 0 | 0 | 0 | 0 | 0 | 0 | 0 | 0 | 0 | 0 | 0 | 0 | 0 | 0 | 0 | 0 | 0 | 0 | 0 | 0 | 0 | 0 | 0 | 0 | 0 | 0 | 0
BAYBORO_P.3 | CT | 0 | 2 | 0 | 0 | 4 | 3 | 0 | 0 | 0 | 0 | 0 | 0 | 0 | 0 | 0 | 0 | 0 | 0 | 0 | 0 | 0 | 0 | 0 | 0 | 0 | 0 | 0 | 0 | 0 | 0 | 0 | 0 | 0 | 0 | 0
BAYBORO_P.4 | CT | 2 | 0 | 0 | 0 | 4 | 2 | 0 | 0 | 0 | 0 | 0 | 0 | 0 | 0 | 0 | 0 | 0 | 0 | 0 | 0 | 0 | 0 | 0 | 0 | 0 | 0 | 0 | 0 | 0 | 0 | 0 | 0 | 0 | 0 | 0
Citrus.CC.1 | Steam-CC | 4 | 4 | 4 | 4 | 5 | 4 | 4 | 4 | 4 | 4 | 4 | 4 | 4 | 4 | 5 | 4 | 4 | 4 | 4 | 4 | 5 | 5 | 4 | 4 | 5 | 5 | 5 | 5 | 5 | 5 | 5 | 5 | 6 | 6 | 6
Citrus.CC.1.Duct | Steam-CC | 0 | 0 | 0 | 0 | 0 | 0 | 0 | 0 | 0 | 0 | 0 | 0 | 0 | 0 | 0 | 0 | 0 | 0 | 0 | 0 | 0 | 0 | 0 | 0 | 0 | 0 | 0 | 0 | 0 | 0 | 0 | 0 | 0 | 0 | 0
Citrus.CC.2 | Steam-CC | 4 | 4 | 4 | 4 | 4 | 4 | 4 | 4 | 4 | 4 | 4 | 4 | 4 | 4 | 5 | 4 | 4 | 4 | 5 | 5 | 5 | 5 | 5 | 5 | 5 | 5 | 5 | 5 | 5 | 5 | 6 | 5 | 6 | 6 | 6
Citrus.CC.2.Duct | Steam-CC | 0 | 0 | 0 | 0 | 0 | 0 | 0 | 0 | 0 | 0 | 0 | 0 | 0 | 0 | 0 | 0 | 0 | 0 | 0 | 0 | 0 | 0 | 0 | 0 | 0 | 0 | 0 | 0 | 0 | 0 | 0 | 0 | 0 | 0 | 0
Crystal.4 | Steam-Coal | 3.4937 | 3.5029 | 3.4925 | 3.4956 | 3.4964 | 3.4926 | 3.5161 | 3.4965 | 3.5106 | 3.5064 | 3.5733 | 3.6395 | 3.7258 | 3.7966 | 3.8667 | 0 | 0 | 0 | 0 | 0 | 0 | 0 | 0 | 0 | 0 | 0 | 0 | 0 | 0 | 0 | 0 | 0 | 0 | 0 | 0
Crystal.5 | Steam-Coal | 3.5093 | 3.4901 | 3.4972 | 3.5 | 3.4851 | 3.488 | 3.4928 | 3.5149 | 3.5 | 3.5031 | 3.5792 | 3.6382 | 3.7086 | 3.787 | 3.8788 | 0 | 0 | 0 | 0 | 0 | 0 | 0 | 0 | 0 | 0 | 0 | 0 | 0 | 0 | 0 | 0 | 0 | 0 | 0 | 0
Dade.County | Renewable | 0 | 0 | 0 | 0 | 0 | 0 | 0 | 0 | 0 | 0 | 0 | 0 | 0 | 0 | 0 | 0 | 0 | 0 | 0 | 0 | 0 | 0 | 0 | 0 | 0 | 0 | 0 | 0 | 0 | 0 | 0 | 0 | 0 | 0 | 0
DEBARY.10 | CT | 2 | 2 | 0 | 0 | 3 | 2 | 2.5 | 3.3333 | 3.75 | 3.6667 | 3.2 | 3.6667 | 3.75 | 4 | 3.6667 | 4 | 0 | 0 | 0 | 0 | 0 | 0 | 0 | 0 | 0 | 0 | 0 | 0 | 0 | 0 | 0 | 0 | 0 | 0 | 0
DEBARY.2 | CT | 0 | 0 | 0 | 0 | 0 | 0 | 0 | 0 | 0 | 0 | 0 | 0 | 0 | 0 | 0 | 0 | 0 | 0 | 0 | 0 | 0 | 0 | 0 | 0 | 0 | 0 | 0 | 0 | 0 | 0 | 0 | 0 | 0 | 0 | 0
DEBARY.3 | CT | 0 | 0 | 0 | 0 | 0 | 0 | 3 | 0 | 0 | 0 | 0 | 0 | 0 | 0 | 0 | 0 | 0 | 0 | 0 | 0 | 0 | 0 | 0 | 0 | 0 | 0 | 0 | 0 | 0 | 0 | 0 | 0 | 0 | 0 | 0
DEBARY.4 | CT | 0 | 0 | 0 | 0 | 0 | 0 | 2 | 0 | 0 | 0 | 0 | 0 | 0 | 0 | 0 | 0 | 0 | 0 | 0 | 0 | 0 | 0 | 0 | 0 | 0 | 0 | 0 | 0 | 0 | 0 | 0 | 0 | 0 | 0 | 0
DEBARY.5 | CT | 0 | 0 | 0 | 0 | 0 | 0 | 2 | 0 | 0 | 0 | 0 | 0 | 0 | 0 | 0 | 0 | 0 | 0 | 0 | 0 | 0 | 0 | 0 | 0 | 0 | 0 | 0 | 0 | 0 | 0 | 0 | 0 | 0 | 0 | 0
DEBARY.6 | CT | 0 | 0 | 0 | 0 | 0 | 0 | 3 | 0 | 0 | 0 | 0 | 0 | 0 | 0 | 0 | 0 | 0 | 0 | 0 | 0 | 0 | 0 | 0 | 0 | 0 | 0 | 0 | 0 | 0 | 0 | 0 | 0 | 0 | 0 | 0
DEBARY.7 | CT | 0 | 0 | 0 | 0 | 0 | 0 | 0 | 0 | 0 | 0 | 0 | 0 | 0 | 0 | 0 | 0 | 0 | 0 | 0 | 0 | 0 | 0 | 0 | 0 | 0 | 0 | 0 | 0 | 0 | 0 | 0 | 0 | 0 | 0 | 0
DEBARY.8 | CT | 0 | 0 | 0 | 0 | 0 | 0 | 0 | 0 | 0 | 0 | 0 | 0 | 0 | 0 | 0 | 0 | 0 | 0 | 0 | 0 | 0 | 0 | 0 | 0 | 0 | 0 | 0 | 0 | 0 | 0 | 0 | 0 | 0 | 0 | 0
DEBARY.9 | CT | 0 | 0 | 0 | 0 | 0 | 0 | 0 | 0 | 0 | 0 | 0 | 0 | 0 | 0 | 0 | 0 | 0 | 0 | 0 | 0 | 0 | 0 | 0 | 0 | 0 | 0 | 0 | 0 | 0 | 0 | 0 | 0 | 0 | 0 | 0
EconPurch | TranEcon-Purc | 0 | 0 | 0 | 0 | 0 | 0 | 0 | 0 | 0 | 0 | 0 | 0 | 0 | 0 | 0 | 0 | 0 | 0 | 0 | 0 | 0 | 0 | 0 | 0 | 0 | 0 | 0 | 0 | 0 | 0 | 0 | 0 | 0 | 0 | 0
EconSale | TranEcon-Sale | 0 | 0 | 0 | 0 | 0 | 0 | 0 | 0 | 0 | 0 | 0 | 0 | 0 | 0 | 0 | 0 | 0 | 0 | 0 | 0 | 0 | 0 | 0 | 0 | 0 | 0 | 0 | 0 | 0 | 0 | 0 | 0 | 0 | 0 | 0
Gen.190MW.CT.1 | CT | 0 | 0 | 0 | 0 | 0 | 0 | 0 | 0 | 0 | 0 | 0 | 0 | 0 | 0 | 0 | 0 | 0 | 0 | 0 | 0 | 0 | 0 | 0 | 0 | 0 | 0 | 0 | 0 | 0 | 0 | 0 | 0 | 0 | 0 | 0
Gen.190MW.CT.10 | CT | 0 | 0 | 0 | 0 | 0 | 0 | 0 | 0 | 0 | 0 | 0 | 0 | 0 | 0 | 0 | 0 | 0 | 0 | 0 | 0 | 0 | 0 | 0 | 0 | 0 | 0 | 0 | 0 | 0 | 0 | 0 | 0 | 0 | 0 | 0
Gen.190MW.CT.11 | CT | 0 | 0 | 0 | 0 | 0 | 0 | 0 | 0 | 0 | 0 | 0 | 0 | 0 | 0 | 0 | 0 | 0 | 0 | 0 | 0 | 0 | 0 | 0 | 0 | 0 | 0 | 0 | 0 | 0 | 0 | 0 | 0 | 0 | 0 | 0
Gen.190MW.CT.12 | CT | 0 | 0 | 0 | 0 | 0 | 0 | 0 | 0 | 0 | 0 | 0 | 0 | 0 | 0 | 0 | 0 | 0 | 0 | 0 | 0 | 0 | 0 | 0 | 0 | 0 | 0 | 0 | 0 | 0 | 0 | 0 | 0 | 0 | 0 | 0
Gen.190MW.CT.13 | CT | 0 | 0 | 0 | 0 | 0 | 0 | 0 | 0 | 0 | 0 | 0 | 0 | 0 | 0 | 0 | 0 | 0 | 0 | 0 | 0 | 0 | 0 | 0 | 0 | 0 | 0 | 0 | 0 | 0 | 0 | 0 | 0 | 0 | 0 | 0
Gen.190MW.CT.14 | CT | 0 | 0 | 0 | 0 | 0 | 0 | 0 | 0 | 0 | 0 | 0 | 0 | 0 | 0 | 0 | 0 | 0 | 0 | 0 | 0 | 0 | 0 | 0 | 0 | 0 | 0 | 0 | 0 | 0 | 0 | 0 | 0 | 0 | 0 | 0
Gen.190MW.CT.15 | CT | 0 | 0 | 0 | 0 | 0 | 0 | 0 | 0 | 0 | 0 | 0 | 0 | 0 | 0 | 0 | 0 | 0 | 0 | 0 | 0 | 0 | 0 | 0 | 0 | 0 | 0 | 0 | 0 | 0 | 0 | 0 | 0 | 0 | 0 | 0
Gen.190MW.CT.16 | CT | 0 | 0 | 0 | 0 | 0 | 0 | 0 | 0 | 0 | 0 | 0 | 0 | 0 | 0 | 0 | 0 | 0 | 0 | 0 | 0 | 0 | 0 | 0 | 0 | 0 | 0 | 0 | 0 | 0 | 0 | 0 | 0 | 0 | 0 | 0
Gen.190MW.CT.17 | CT | 0 | 0 | 0 | 0 | 0 | 0 | 0 | 0 | 0 | 0 | 0 | 0 | 0 | 0 | 0 | 0 | 0 | 0 | 0 | 0 | 0 | 0 | 0 | 0 | 0 | 0 | 0 | 0 | 0 | 0 | 0 | 0 | 0 | 0 | 0
Gen.190MW.CT.18 | CT | 0 | 0 | 0 | 0 | 0 | 0 | 0 | 0 | 0 | 0 | 0 | 0 | 0 | 0 | 0 | 0 | 0 | 0 | 0 | 0 | 0 | 0 | 0 | 0 | 0 | 0 | 0 | 0 | 0 | 0 | 0 | 0 | 0 | 0 | 0
Gen.190MW.CT.19 | CT | 0 | 0 | 0 | 0 | 0 | 0 | 0 | 0 | 0 | 0 | 0 | 0 | 0 | 0 | 0 | 0 | 0 | 0 | 0 | 0 | 0 | 0 | 0 | 0 | 0 | 0 | 0 | 0 | 0 | 0 | 0 | 0 | 0 | 0 | 0
Gen.190MW.CT.2 | CT | 0 | 0 | 0 | 0 | 0 | 0 | 0 | 0 | 0 | 0 | 0 | 0 | 0 | 0 | 0 | 0 | 0 | 0 | 0 | 0 | 0 | 0 | 0 | 0 | 0 | 0 | 0 | 0 | 0 | 0 | 0 | 0 | 0 | 0 | 0
Gen.190MW.CT.20 | CT | 0 | 0 | 0 | 0 | 0 | 0 | 0 | 0 | 0 | 0 | 0 | 0 | 0 | 0 | 0 | 0 | 0 | 0 | 0 | 0 | 0 | 0 | 0 | 0 | 0 | 0 | 0 | 0 | 0 | 0 | 0 | 0 | 0 | 0 | 0
Gen.190MW.CT.21 | CT | 0 | 0 | 0 | 0 | 0 | 0 | 0 | 0 | 0 | 0 | 0 | 0 | 0 | 0 | 0 | 0 | 0 | 0 | 0 | 0 | 0 | 0 | 0 | 0 | 0 | 0 | 0 | 0 | 0 | 0 | 0 | 0 | 0 | 0 | 0
Gen.190MW.CT.3 | CT | 0 | 0 | 0 | 0 | 0 | 0 | 0 | 0 | 0 | 0 | 0 | 0 | 0 | 0 | 0 | 0 | 0 | 0 | 0 | 0 | 0 | 0 | 0 | 0 | 0 | 0 | 0 | 0 | 0 | 0 | 0 | 0 | 0 | 0 | 0
Gen.190MW.CT.4 | CT | 0 | 0 | 0 | 0 | 0 | 0 | 0 | 0 | 0 | 0 | 0 | 0 | 0 | 0 | 0 | 0 | 0 | 0 | 0 | 0 | 0 | 0 | 0 | 0 | 0 | 0 | 0 | 0 | 0 | 0 | 0 | 0 | 0 | 0 | 0
Gen.190MW.CT.5 | CT | 0 | 0 | 0 | 0 | 0 | 0 | 0 | 0 | 0 | 0 | 0 | 0 | 0 | 0 | 0 | 0 | 0 | 0 | 0 | 0 | 0 | 0 | 0 | 0 | 0 | 0 | 0 | 0 | 0 | 0 | 0 | 0 | 0 | 0 | 0
Gen.190MW.CT.6 | CT | 0 | 0 | 0 | 0 | 0 | 0 | 0 | 0 | 0 | 0 | 0 | 0 | 0 | 0 | 0 | 0 | 0 | 0 | 0 | 0 | 0 | 0 | 0 | 0 | 0 | 0 | 0 | 0 | 0 | 0 | 0 | 0 | 0 | 0 | 0
Gen.190MW.CT.7 | CT | 0 | 0 | 0 | 0 | 0 | 0 | 0 | 0 | 0 | 0 | 0 | 0 | 0 | 0 | 0 | 0 | 0 | 0 | 0 | 0 | 0 | 0 | 0 | 0 | 0 | 0 | 0 | 0 | 0 | 0 | 0 | 0 | 0 | 0 | 0
Gen.190MW.CT.8 | CT | 0 | 0 | 0 | 0 | 0 | 0 | 0 | 0 | 0 | 0 | 0 | 0 | 0 | 0 | 0 | 0 | 0 | 0 | 0 | 0 | 0 | 0 | 0 | 0 | 0 | 0 | 0 | 0 | 0 | 0 | 0 | 0 | 0 | 0 | 0
Gen.190MW.CT.9 | CT | 0 | 0 | 0 | 0 | 0 | 0 | 0 | 0 | 0 | 0 | 0 | 0 | 0 | 0 | 0 | 0 | 0 | 0 | 0 | 0 | 0 | 0 | 0 | 0 | 0 | 0 | 0 | 0 | 0 | 0 | 0 | 0 | 0 | 0 | 0
Gen.2x1.CC.J.1 | Steam-CC | 0 | 0 | 0 | 0 | 0 | 0 | 0 | 0 | 0 | 0 | 0 | 0 | 0 | 0 | 4 | 3 | 3 | 3.5 | 3.5 | 3.5 | 3.5 | 3.5 | 3.5 | 3.5 | 3.5 | 3.5 | 4 | 4 | 4 | 4 | 4 | 4 | 4.5 | 4.5 | 4.5
Gen.2x1.CC.J.1.Duct | Steam-CC | 0 | 0 | 0 | 0 | 0 | 0 | 0 | 0 | 0 | 0 | 0 | 0 | 0 | 0 | 0 | 0 | 0 | 0 | 0 | 0 | 0 | 0 | 0 | 0 | 0 | 0 | 0 | 0 | 0 | 0 | 0 | 0 | 0 | 0 | 0
Gen.2x1.CC.J.2 | Steam-CC | 0 | 0 | 0 | 0 | 0 | 0 | 0 | 0 | 0 | 0 | 0 | 0 | 0 | 0 | 0 | 0 | 0 | 0 | 0 | 0 | 0 | 0 | 4 | 3.5 | 4 | 4 | 4 | 4 | 4 | 4 | 4 | 4.5 | 4.5 | 4.5 | 4.5
Gen.2x1.CC.J.2.Duct | Steam-CC | 0 | 0 | 0 | 0 | 0 | 0 | 0 | 0 | 0 | 0 | 0 | 0 | 0 | 0 | 0 | 0 | 0 | 0 | 0 | 0 | 0 | 0 | 0 | 0 | 0 | 0 | 0 | 0 | 0 | 0 | 0 | 0 | 0 | 0 | 0
Gen.2x1.CC.J.3 | Steam-CC | 0 | 0 | 0 | 0 | 0 | 0 | 0 | 0 | 0 | 0 | 0 | 0 | 0 | 0 | 0 | 0 | 0 | 0 | 0 | 0 | 0 | 0 | 0 | 0 | 0 | 0 | 0 | 0 | 0 | 0 | 0 | 0 | 0 | 0 | 0
Gen.2x1.CC.J.3.Duct | Steam-CC | 0 | 0 | 0 | 0 | 0 | 0 | 0 | 0 | 0 | 0 | 0 | 0 | 0 | 0 | 0 | 0 | 0 | 0 | 0 | 0 | 0 | 0 | 0 | 0 | 0 | 0 | 0 | 0 | 0 | 0 | 0 | 0 | 0 | 0 | 0
Gen.2x1.CC.J.4 | Steam-CC | 0 | 0 | 0 | 0 | 0 | 0 | 0 | 0 | 0 | 0 | 0 | 0 | 0 | 0 | 0 | 0 | 0 | 0 | 0 | 0 | 0 | 0 | 0 | 0 | 0 | 0 | 0 | 0 | 0 | 0 | 0 | 0 | 0 | 0 | 0
Gen.2x1.CC.J.4.Duct | Steam-CC | 0 | 0 | 0 | 0 | 0 | 0 | 0 | 0 | 0 | 0 | 0 | 0 | 0 | 0 | 0 | 0 | 0 | 0 | 0 | 0 | 0 | 0 | 0 | 0 | 0 | 0 | 0 | 0 | 0 | 0 | 0 | 0 | 0 | 0 | 0
Gen.2x1.CC.J.5 | Steam-CC | 0 | 0 | 0 | 0 | 0 | 0 | 0 | 0 | 0 | 0 | 0 | 0 | 0 | 0 | 0 | 0 | 0 | 0 | 0 | 0 | 0 | 0 | 0 | 0 | 0 | 0 | 0 | 0 | 0 | 0 | 0 | 0 | 0 | 0 | 0
Gen.2x1.CC.J.5.Duct | Steam-CC | 0 | 0 | 0 | 0 | 0 | 0 | 0 | 0 | 0 | 0 | 0 | 0 | 0 | 0 | 0 | 0 | 0 | 0 | 0 | 0 | 0 | 0 | 0 | 0 | 0 | 0 | 0 | 0 | 0 | 0 | 0 | 0 | 0 | 0 | 0
Gen.2x1.CC.J.6 | Steam-CC | 0 | 0 | 0 | 0 | 0 | 0 | 0 | 0 | 0 | 0 | 0 | 0 | 0 | 0 | 0 | 0 | 0 | 0 | 0 | 0 | 0 | 0 | 0 | 0 | 0 | 0 | 0 | 0 | 0 | 0 | 0 | 0 | 0 | 0 | 0
Gen.2x1.CC.J.6.Duct | Steam-CC | 0 | 0 | 0 | 0 | 0 | 0 | 0 | 0 | 0 | 0 | 0 | 0 | 0 | 0 | 0 | 0 | 0 | 0 | 0 | 0 | 0 | 0 | 0 | 0 | 0 | 0 | 0 | 0 | 0 | 0 | 0 | 0 | 0 | 0 | 0
Gen.2x1.CC.J.7 | Steam-CC | 0 | 0 | 0 | 0 | 0 | 0 | 0 | 0 | 0 | 0 | 0 | 0 | 0 | 0 | 0 | 0 | 0 | 0 | 0 | 0 | 0 | 0 | 0 | 0 | 0 | 0 | 0 | 0 | 0 | 0 | 0 | 0 | 0 | 0 | 0
Gen.2x1.CC.J.7.Duct | Steam-CC | 0 | 0 | 0 | 0 | 0 | 0 | 0 | 0 | 0 | 0 | 0 | 0 | 0 | 0 | 0 | 0 | 0 | 0 | 0 | 0 | 0 | 0 | 0 | 0 | 0 | 0 | 0 | 0 | 0 | 0 | 0 | 0 | 0 | 0 | 0
HEAT | DSM | 0 | 0 | 0 | 0 | 0 | 0 | 0 | 0 | 0 | 0 | 0 | 0 | 0 | 0 | 0 | 0 | 0 | 0 | 0 | 0 | 0 | 0 | 0 | 0 | 0 | 0 | 0 | 0 | 0 | 0 | 0 | 0 | 0 | 0 | 0
Hines.CC.1 | Steam-CC | 2 | 2 | 2 | 2 | 2 | 0 | 0 | 2 | 2 | 2 | 2 | 2 | 2 | 2 | 0 | 0 | 0 | 0 | 0 | 2 | 0 | 0 | 0 | 0 | 0 | 0 | 0 | 0 | 0 | 0 | 0 | 0 | 0 | 0 | 0
Hines.CC.2 | Steam-CC | 0 | 2 | 2 | 2 | 0 | 0 | 0 | 2 | 2 | 2 | 0 | 2 | 2 | 2 | 0 | 0 | 0 | 0 | 0 | 0 | 0 | 0 | 0 | 0 | 0 | 0 | 0 | 0 | 0 | 0 | 0 | 0 | 0 | 0 | 0
Hines.CC.3 | Steam-CC | 2 | 2 | 2 | 2 | 2 | 2 | 0 | 2 | 2 | 2 | 2 | 2 | 2 | 2 | 2 | 0 | 0 | 2 | 2 | 2 | 2 | 2 | 0 | 0 | 0 | 0 | 0 | 0 | 0 | 0 | 0 | 0 | 0 | 0 | 0
Hines.CC.4 | Steam-CC | 3 | 2 | 3 | 2 | 2 | 2 | 2 | 2 | 3 | 2 | 2 | 2 | 3 | 3 | 2 | 2 | 3 | 3 | 3 | 3 | 3 | 3 | 2 | 0 | 2 | 3 | 2 | 3 | 3 | 3 | 0 | 3 | 3 | 3 | 3
INT.CITY.1 | CT | 0 | 0 | 0 | 0 | 0 | 0 | 0 | 0 | 0 | 0 | 0 | 0 | 0 | 0 | 0 | 0 | 0 | 0 | 0 | 0 | 0 | 0 | 0 | 0 | 0 | 0 | 0 | 0 | 0 | 0 | 0 | 0 | 0 | 0 | 0
INT.CITY.10 | CT | 0 | 0 | 0 | 0 | 0 | 0 | 0 | 0 | 0 | 0 | 0 | 0 | 0 | 0 | 0 | 0 | 0 | 0 | 0 | 0 | 0 | 0 | 0 | 0 | 0 | 0 | 0 | 0 | 0 | 0 | 0 | 0 | 0 | 0 | 0
INT.CITY.11 | CT | 0 | 0 | 0 | 0 | 0 | 0 | 0 | 0 | 0 | 0 | 0 | 0 | 0 | 0 | 0 | 0 | 0 | 0 | 0 | 0 | 0 | 0 | 0 | 0 | 0 | 0 | 0 | 0 | 0 | 0 | 0 | 0 | 0 | 0 | 0
INT.CITY.12 | CT | 0 | 0 | 0 | 0 | 0 | 0 | 0 | 0 | 0 | 0 | 0 | 0 | 0 | 0 | 0 | 0 | 0 | 0 | 0 | 0 | 0 | 0 | 0 | 0 | 0 | 0 | 0 | 0 | 0 | 0 | 0 | 0 | 0 | 0 | 0
INT.CITY.13 | CT | 0 | 0 | 0 | 0 | 0 | 0 | 0 | 0 | 0 | 0 | 0 | 0 | 0 | 0 | 0 | 0 | 0 | 0 | 0 | 0 | 0 | 0 | 0 | 0 | 0 | 0 | 0 | 0 | 0 | 0 | 0 | 0 | 0 | 0 | 0
INT.CITY.14 | CT | 0 | 0 | 0 | 0 | 0 | 0 | 0 | 0 | 0 | 0 | 0 | 0 | 0 | 0 | 0 | 0 | 0 | 0 | 0 | 0 | 0 | 0 | 0 | 0 | 0 | 0 | 0 | 0 | 0 | 0 | 0 | 0 | 0 | 0 | 0
INT.CITY.2 | CT | 0 | 0 | 0 | 0 | 0 | 0 | 0 | 0 | 0 | 0 | 0 | 0 | 0 | 0 | 0 | 0 | 0 | 0 | 0 | 0 | 0 | 0 | 0 | 0 | 0 | 0 | 0 | 0 | 0 | 0 | 0 | 0 | 0 | 0 | 0
INT.CITY.3 | CT | 0 | 0 | 0 | 0 | 0 | 0 | 0 | 0 | 0 | 0 | 0 | 0 | 0 | 0 | 0 | 0 | 0 | 0 | 0 | 0 | 0 | 0 | 0 | 0 | 0 | 0 | 0 | 0 | 0 | 0 | 0 | 0 | 0 | 0 | 0
INT.CITY.4 | CT | 0 | 0 | 0 | 0 | 0 | 0 | 0 | 0 | 0 | 0 | 0 | 0 | 0 | 0 | 0 | 0 | 0 | 0 | 0 | 0 | 0 | 0 | 0 | 0 | 0 | 0 | 0 | 0 | 0 | 0 | 0 | 0 | 0 | 0 | 0
INT.CITY.5 | CT | 0 | 0 | 0 | 0 | 0 | 0 | 0 | 0 | 0 | 0 | 0 | 0 | 0 | 0 | 0 | 0 | 0 | 0 | 0 | 0 | 0 | 0 | 0 | 0 | 0 | 0 | 0 | 0 | 0 | 0 | 0 | 0 | 0 | 0 | 0
INT.CITY.6 | CT | 0 | 0 | 0 | 0 | 0 | 0 | 0 | 0 | 0 | 0 | 0 | 0 | 0 | 0 | 0 | 0 | 0 | 0 | 0 | 0 | 0 | 0 | 0 | 0 | 0 | 0 | 0 | 0 | 0 | 0 | 0 | 0 | 0 | 0 | 0
INT.CITY.7 | CT | 0 | 0 | 0 | 0 | 0 | 0 | 0 | 0 | 0 | 0 | 0 | 0 | 0 | 0 | 0 | 0 | 0 | 0 | 0 | 0 | 0 | 0 | 0 | 0 | 0 | 0 | 0 | 0 | 0 | 0 | 0 | 0 | 0 | 0 | 0
INT.CITY.8 | CT | 0 | 0 | 0 | 0 | 0 | 0 | 0 | 0 | 0 | 0 | 0 | 0 | 0 | 0 | 0 | 0 | 0 | 0 | 0 | 0 | 0 | 0 | 0 | 0 | 0 | 0 | 0 | 0 | 0 | 0 | 0 | 0 | 0 | 0 | 0
INT.CITY.9 | CT | 0 | 0 | 0 | 0 | 0 | 0 | 0 | 0 | 0 | 0 | 0 | 0 | 0 | 0 | 0 | 0 | 0 | 0 | 0 | 0 | 0 | 0 | 0 | 0 | 0 | 0 | 0 | 0 | 0 | 0 | 0 | 0 | 0 | 0 | 0
INTER | DSM | 0 | 0 | 0 | 0 | 0 | 0 | 0 | 0 | 0 | 0 | 0 | 0 | 0 | 0 | 0 | 0 | 0 | 0 | 0 | 0 | 0 | 0 | 0 | 0 | 0 | 0 | 0 | 0 | 0 | 0 | 0 | 0 | 0 | 0 | 0
Lake.County | Renewable | 0 | 0 | 0 | 0 | 0 | 0 | 0 | 0 | 0 | 0 | 0 | 0 | 0 | 0 | 0 | 0 | 0 | 0 | 0 | 0 | 0 | 0 | 0 | 0 | 0 | 0 | 0 | 0 | 0 | 0 | 0 | 0 | 0 | 0 | 0
LEE.County.Res | Renewable | 0 | 0 | 0 | 0 | 0 | 0 | 0 | 0 | 0 | 0 | 0 | 0 | 0 | 0 | 0 | 0 | 0 | 0 | 0 | 0 | 0 | 0 | 0 | 0 | 0 | 0 | 0 | 0 | 0 | 0 | 0 | 0 | 0 | 0 | 0
Mulberry | Cogen | 0 | 0 | 0 | 0 | 0 | 0 | 0 | 0 | 0 | 0 | 0 | 0 | 0 | 0 | 0 | 0 | 0 | 0 | 0 | 0 | 0 | 0 | 0 | 0 | 0 | 0 | 0 | 0 | 0 | 0 | 0 | 0 | 0 | 0 | 0
NSG.Vand.CT.1 | TranFirm-Purc | 0 | 0 | 0 | 0 | 0 | 0 | 0 | 0 | 0 | 0 | 0 | 0 | 0 | 0 | 0 | 0 | 0 | 0 | 0 | 0 | 0 | 0 | 0 | 0 | 0 | 0 | 0 | 0 | 0 | 0 | 0 | 0 | 0 | 0 | 0
NSG.Vand.CT.2 | TranFirm-Purc | 0 | 0 | 0 | 0 | 0 | 0 | 0 | 0 | 0 | 0 | 0 | 0 | 0 | 0 | 0 | 0 | 0 | 0 | 0 | 0 | 0 | 0 | 0 | 0 | 0 | 0 | 0 | 0 | 0 | 0 | 0 | 0 | 0 | 0 | 0
NSG.Vand.CT.3 | TranFirm-Purc | 0 | 0 | 0 | 0 | 0 | 0 | 0 | 0 | 0 | 0 | 0 | 0 | 0 | 0 | 0 | 0 | 0 | 0 | 0 | 0 | 0 | 0 | 0 | 0 | 0 | 0 | 0 | 0 | 0 | 0 | 0 | 0 | 0 | 0 | 0
NSG.Vand.CT.4 | TranFirm-Purc | 0 | 0 | 0 | 0 | 0 | 0 | 0 | 0 | 0 | 0 | 0 | 0 | 0 | 0 | 0 | 0 | 0 | 0 | 0 | 0 | 0 | 0 | 0 | 0 | 0 | 0 | 0 | 0 | 0 | 0 | 0 | 0 | 0 | 0 | 0
Orange.Cogen | Cogen | 0 | 0 | 0 | 0 | 0 | 0 | 0 | 0 | 0 | 0 | 0 | 0 | 0 | 0 | 0 | 0 | 0 | 0 | 0 | 0 | 0 | 0 | 0 | 0 | 0 | 0 | 0 | 0 | 0 | 0 | 0 | 0 | 0 | 0 | 0
Orlando.Cogen | Cogen | 0 | 0 | 0 | 0 | 0 | 0 | 0 | 0 | 0 | 0 | 0 | 0 | 0 | 0 | 0 | 0 | 0 | 0 | 0 | 0 | 0 | 0 | 0 | 0 | 0 | 0 | 0 | 0 | 0 | 0 | 0 | 0 | 0 | 0 | 0
Osprey 1.0 | Steam-CC | 0 | 0 | 0 | 0 | 0 | 0 | 0 | 0 | 0 | 0 | 0 | 0 | 0 | 0 | 0 | 0 | 0 | 0 | 0 | 0 | 0 | 0 | 0 | 0 | 0 | 0 | 0 | 0 | 0 | 0 | 0 | 0 | 0 | 0 | 0
Osprey 1.1 | Steam-CC | 0 | 0 | 0 | 0 | 0 | 0 | 0 | 0 | 0 | 0 | 0 | 0 | 0 | 0 | 0 | 0 | 0 | 0 | 0 | 0 | 0 | 0 | 0 | 0 | 0 | 0 | 0 | 0 | 0 | 0 | 0 | 0 | 0 | 0 | 0
Osprey 1.2 | Steam-CC | 0 | 0 | 0 | 0 | 0 | 0 | 0 | 0 | 0 | 0 | 0 | 0 | 0 | 0 | 0 | 0 | 0 | 0 | 0 | 0 | 0 | 0 | 0 | 0 | 0 | 0 | 0 | 0 | 0 | 0 | 0 | 0 | 0 | 0 | 0
OspreyAcq | Steam-CC | 0 | 0 | 0 | 0 | 0 | 2 | 2 | 2 | 2 | 2 | 3 | 3 | 3 | 3 | 3 | 2 | 2 | 3 | 3 | 3 | 3 | 3 | 2 | 0 | 0 | 0 | 0 | 0 | 3 | 0 | 3 | 3 | 3 | 3 | 3
OspreyAcqDF | Steam-CC | 0 | 0 | 0 | 0 | 0 | 0 | 0 | 0 | 0 | 0 | 0 | 0 | 0 | 0 | 0 | 0 | 0 | 0 | 0 | 0 | 0 | 0 | 0 | 0 | 0 | 0 | 0 | 0 | 0 | 0 | 0 | 0 | 0 | 0 | 0
Pasco.County | Renewable | 0 | 0 | 0 | 0 | 0 | 0 | 0 | 0 | 0 | 0 | 0 | 0 | 0 | 0 | 0 | 0 | 0 | 0 | 0 | 0 | 0 | 0 | 0 | 0 | 0 | 0 | 0 | 0 | 0 | 0 | 0 | 0 | 0 | 0 | 0
Pinellas.County | Renewable | 0 | 0 | 0 | 0 | 0 | 0 | 0 | 0 | 0 | 0 | 0 | 0 | 0 | 0 | 0 | 0 | 0 | 0 | 0 | 0 | 0 | 0 | 0 | 0 | 0 | 0 | 0 | 0 | 0 | 0 | 0 | 0 | 0 | 0 | 0
PPA.SERC | TranFirm-Purc | 0 | 0 | 0 | 0 | 0 | 0 | 0 | 0 | 0 | 0 | 0 | 0 | 0 | 0 | 0 | 0 | 0 | 0 | 0 | 0 | 0 | 0 | 0 | 0 | 0 | 0 | 0 | 0 | 0 | 0 | 0 | 0 | 0 | 0 | 0
Seasonal PPA_Summer.1 | TranFirm-Purc | 0 | 0 | 0 | 0 | 0 | 0 | 0 | 0 | 0 | 0 | 0 | 0 | 0 | 0 | 0 | 0 | 0 | 0 | 0 | 0 | 0 | 0 | 0 | 0 | 0 | 0 | 0 | 0 | 0 | 0 | 0 | 0 | 0 | 0 | 0
Shady.Hills.1 | TranFirm-Purc | 0 | 0 | 0 | 0 | 0 | 0 | 0 | 0 | 0 | 0 | 0 | 0 | 0 | 0 | 0 | 0 | 0 | 0 | 0 | 0 | 0 | 0 | 0 | 0 | 0 | 0 | 0 | 0 | 0 | 0 | 0 | 0 | 0 | 0 | 0
Shady.Hills.2 | TranFirm-Purc | 0 | 0 | 0 | 0 | 0 | 0 | 0 | 0 | 0 | 0 | 0 | 0 | 0 | 0 | 0 | 0 | 0 | 0 | 0 | 0 | 0 | 0 | 0 | 0 | 0 | 0 | 0 | 0 | 0 | 0 | 0 | 0 | 0 | 0 | 0
Shady.Hills.3 | TranFirm-Purc | 0 | 0 | 0 | 0 | 0 | 0 | 0 | 0 | 0 | 0 | 0 | 0 | 0 | 0 | 0 | 0 | 0 | 0 | 0 | 0 | 0 | 0 | 0 | 0 | 0 | 0 | 0 | 0 | 0 | 0 | 0 | 0 | 0 | 0 | 0
Solar.3rdParty.Block.1 | Renewable | 0 | 0 | 0 | 0 | 0 | 0 | 0 | 0 | 0 | 0 | 0 | 0 | 0 | 0 | 0 | 0 | 0 | 0 | 0 | 0 | 0 | 0 | 0 | 0 | 0 | 0 | 0 | 0 | 0 | 0 | 0 | 0 | 0 | 0 | 0
Solar.3rdParty.Block.2 | Renewable | 0 | 0 | 0 | 0 | 0 | 0 | 0 | 0 | 0 | 0 | 0 | 0 | 0 | 0 | 0 | 0 | 0 | 0 | 0 | 0 | 0 | 0 | 0 | 0 | 0 | 0 | 0 | 0 | 0 | 0 | 0 | 0 | 0 | 0 | 0
Solar.3rdParty.Block.3 | Renewable | 0 | 0 | 0 | 0 | 0 | 0 | 0 | 0 | 0 | 0 | 0 | 0 | 0 | 0 | 0 | 0 | 0 | 0 | 0 | 0 | 0 | 0 | 0 | 0 | 0 | 0 | 0 | 0 | 0 | 0 | 0 | 0 | 0 | 0 | 0
Solar.3rdParty.Block.4 | Renewable | 0 | 0 | 0 | 0 | 0 | 0 | 0 | 0 | 0 | 0 | 0 | 0 | 0 | 0 | 0 | 0 | 0 | 0 | 0 | 0 | 0 | 0 | 0 | 0 | 0 | 0 | 0 | 0 | 0 | 0 | 0 | 0 | 0 | 0 | 0
Solar.DEF.Archer | Renewable | 0 | 0 | 0 | 0 | 0 | 0 | 0 | 0 | 0 | 0 | 0 | 0 | 0 | 0 | 0 | 0 | 0 | 0 | 0 | 0 | 0 | 0 | 0 | 0 | 0 | 0 | 0 | 0 | 0 | 0 | 0 | 0 | 0 | 0 | 0
Solar.DEF.Charlie.Creek | Renewable | 0 | 0 | 0 | 0 | 0 | 0 | 0 | 0 | 0 | 0 | 0 | 0 | 0 | 0 | 0 | 0 | 0 | 0 | 0 | 0 | 0 | 0 | 0 | 0 | 0 | 0 | 0 | 0 | 0 | 0 | 0 | 0 | 0 | 0 | 0
Solar.DEF.Columbia | Renewable | 0 | 0 | 0 | 0 | 0 | 0 | 0 | 0 | 0 | 0 | 0 | 0 | 0 | 0 | 0 | 0 | 0 | 0 | 0 | 0 | 0 | 0 | 0 | 0 | 0 | 0 | 0 | 0 | 0 | 0 | 0 | 0 | 0 | 0 | 0
Solar.DEF.Debary | Renewable | 0 | 0 | 0 | 0 | 0 | 0 | 0 | 0 | 0 | 0 | 0 | 0 | 0 | 0 | 0 | 0 | 0 | 0 | 0 | 0 | 0 | 0 | 0 | 0 | 0 | 0 | 0 | 0 | 0 | 0 | 0 | 0 | 0 | 0 | 0
Solar.DEF.Duette | Renewable | 0 | 0 | 0 | 0 | 0 | 0 | 0 | 0 | 0 | 0 | 0 | 0 | 0 | 0 | 0 | 0 | 0 | 0 | 0 | 0 | 0 | 0 | 0 | 0 | 0 | 0 | 0 | 0 | 0 | 0 | 0 | 0 | 0 | 0 | 0
Solar.DEF.Hamilton | Renewable | 0 | 0 | 0 | 0 | 0 | 0 | 0 | 0 | 0 | 0 | 0 | 0 | 0 | 0 | 0 | 0 | 0 | 0 | 0 | 0 | 0 | 0 | 0 | 0 | 0 | 0 | 0 | 0 | 0 | 0 | 0 | 0 | 0 | 0 | 0
Solar.DEF.Lake.Placid | Renewable | 0 | 0 | 0 | 0 | 0 | 0 | 0 | 0 | 0 | 0 | 0 | 0 | 0 | 0 | 0 | 0 | 0 | 0 | 0 | 0 | 0 | 0 | 0 | 0 | 0 | 0 | 0 | 0 | 0 | 0 | 0 | 0 | 0 | 0 | 0
Solar.DEF.NEW | Renewable | 0 | 0 | 0 | 0 | 0 | 0 | 0 | 0 | 0 | 0 | 0 | 0 | 0 | 0 | 0 | 0 | 0 | 0 | 0 | 0 | 0 | 0 | 0 | 0 | 0 | 0 | 0 | 0 | 0 | 0 | 0 | 0 | 0 | 0 | 0
Solar.DEF.NEW.2 | Renewable | 0 | 0 | 0 | 0 | 0 | 0 | 0 | 0 | 0 | 0 | 0 | 0 | 0 | 0 | 0 | 0 | 0 | 0 | 0 | 0 | 0 | 0 | 0 | 0 | 0 | 0 | 0 | 0 | 0 | 0 | 0 | 0 | 0 | 0 | 0
Solar.DEF.NEW.3 | Renewable | 0 | 0 | 0 | 0 | 0 | 0 | 0 | 0 | 0 | 0 | 0 | 0 | 0 | 0 | 0 | 0 | 0 | 0 | 0 | 0 | 0 | 0 | 0 | 0 | 0 | 0 | 0 | 0 | 0 | 0 | 0 | 0 | 0 | 0 | 0
Solar.DEF.NEW.4 | Renewable | 0 | 0 | 0 | 0 | 0 | 0 | 0 | 0 | 0 | 0 | 0 | 0 | 0 | 0 | 0 | 0 | 0 | 0 | 0 | 0 | 0 | 0 | 0 | 0 | 0 | 0 | 0 | 0 | 0 | 0 | 0 | 0 | 0 | 0 | 0
Solar.DEF.NEW.5 | Renewable | 0 | 0 | 0 | 0 | 0 | 0 | 0 | 0 | 0 | 0 | 0 | 0 | 0 | 0 | 0 | 0 | 0 | 0 | 0 | 0 | 0 | 0 | 0 | 0 | 0 | 0 | 0 | 0 | 0 | 0 | 0 | 0 | 0 | 0 | 0
Solar.DEF.Osc.Perry.Suw | Renewable | 0 | 0 | 0 | 0 | 0 | 0 | 0 | 0 | 0 | 0 | 0 | 0 | 0 | 0 | 0 | 0 | 0 | 0 | 0 | 0 | 0 | 0 | 0 | 0 | 0 | 0 | 0 | 0 | 0 | 0 | 0 | 0 | 0 | 0 | 0
Solar.DEF.Santa.Fe | Renewable | 0 | 0 | 0 | 0 | 0 | 0 | 0 | 0 | 0 | 0 | 0 | 0 | 0 | 0 | 0 | 0 | 0 | 0 | 0 | 0 | 0 | 0 | 0 | 0 | 0 | 0 | 0 | 0 | 0 | 0 | 0 | 0 | 0 | 0 | 0
Solar.DEF.St.Pete.Pier | Renewable | 0 | 0 | 0 | 0 | 0 | 0 | 0 | 0 | 0 | 0 | 0 | 0 | 0 | 0 | 0 | 0 | 0 | 0 | 0 | 0 | 0 | 0 | 0 | 0 | 0 | 0 | 0 | 0 | 0 | 0 | 0 | 0 | 0 | 0 | 0
Solar.DEF.Trenton | Renewable | 0 | 0 | 0 | 0 | 0 | 0 | 0 | 0 | 0 | 0 | 0 | 0 | 0 | 0 | 0 | 0 | 0 | 0 | 0 | 0 | 0 | 0 | 0 | 0 | 0 | 0 | 0 | 0 | 0 | 0 | 0 | 0 | 0 | 0 | 0
Solar.DEF.Twin.Rivers | Renewable | 0 | 0 | 0 | 0 | 0 | 0 | 0 | 0 | 0 | 0 | 0 | 0 | 0 | 0 | 0 | 0 | 0 | 0 | 0 | 0 | 0 | 0 | 0 | 0 | 0 | 0 | 0 | 0 | 0 | 0 | 0 | 0 | 0 | 0 | 0
Standby | DSM | 0 | 0 | 0 | 0 | 0 | 0 | 0 | 0 | 0 | 0 | 0 | 0 | 0 | 0 | 0 | 0 | 0 | 0 | 0 | 0 | 0 | 0 | 0 | 0 | 0 | 0 | 0 | 0 | 0 | 0 | 0 | 0 | 0 | 0 | 0
SUWANNEE_P.1 | CT | 0 | 0 | 0 | 0 | 0 | 0 | 0 | 0 | 0 | 0 | 0 | 0 | 0 | 0 | 0 | 0 | 0 | 0 | 0 | 0 | 0 | 0 | 0 | 0 | 0 | 0 | 0 | 0 | 0 | 0 | 0 | 0 | 0 | 0 | 0
SUWANNEE_P.2 | CT | 0 | 0 | 0 | 0 | 0 | 0 | 0 | 0 | 0 | 0 | 0 | 0 | 0 | 0 | 0 | 0 | 0 | 0 | 0 | 0 | 0 | 0 | 0 | 0 | 0 | 0 | 0 | 0 | 0 | 0 | 0 | 0 | 0 | 0 | 0
SUWANNEE_P.3 | CT | 0 | 0 | 0 | 0 | 0 | 0 | 0 | 0 | 0 | 0 | 0 | 0 | 0 | 0 | 0 | 0 | 0 | 0 | 0 | 0 | 0 | 0 | 0 | 0 | 0 | 0 | 0 | 0 | 0 | 0 | 0 | 0 | 0 | 0 | 0
Tigerbay.1 | Steam-CC | 0 | 0 | 0 | 0 | 0 | 0 | 0 | 0 | 0 | 0 | 0 | 0 | 0 | 0 | 0 | 0 | 0 | 0 | 0 | 0 | 0 | 0 | 0 | 0 | 0 | 0 | 0 | 0 | 0 | 0 | 0 | 0 | 0 | 0 | 0
U.OF.FL.1 | CT | 0 | 0 | 0 | 0 | 0 | 0 | 0 | 0 | 0 | 0 | 0 | 0 | 0 | 0 | 0 | 0 | 0 | 0 | 0 | 0 | 0 | 0 | 0 | 0 | 0 | 0 | 0 | 0 | 0 | 0 | 0 | 0 | 0 | 0 | 0
Voltage.Red | DSM | 0 | 0 | 0 | 0 | 0 | 0 | 0 | 0 | 0 | 0 | 0 | 0 | 0 | 0 | 0 | 0 | 0 | 0 | 0 | 0 | 0 | 0 | 0 | 0 | 0 | 0 | 0 | 0 | 0 | 0 | 0 | 0 | 0 | 0 | 0
WaterHtr_PP | DSM | 0 | 0 | 0 | 0 | 0 | 0 | 0 | 0 | 0 | 0 | 0 | 0 | 0 | 0 | 0 | 0 | 0 | 0 | 0 | 0 | 0 | 0 | 0 | 0 | 0 | 0 | 0 | 0 | 0 | 0 | 0 | 0 | 0 | 0 | 0
Group Totals
Station Group | Group Type | 2020 | 2021 | 2022 | 2023 | 2024 | 2025 | 2026 | 2027 | 2028 | 2029 | 2030 | 2031 | 2032 | 2033 | 2034 | 2035 | 2036 | 2037 | 2038 | 2039 | 2040 | 2041 | 2042 | 2043 | 2044 | 2045 | 2046 | 2047 | 2048 | 2049 | 2050 | 2051 | 2052 | 2053 | 2054
Cogen | Total | 0 | 0 | 0 | 0 | 0 | 0 | 0 | 0 | 0 | 0 | 0 | 0 | 0 | 0 | 0 | 0 | 0 | 0 | 0 | 0 | 0 | 0 | 0 | 0 | 0 | 0 | 0 | 0 | 0 | 0 | 0 | 0 | 0 | 0 | 0
CT | Total | 4.6667 | 5 | 0 | 0 | 5.75 | 4 | 3 | 3.6667 | 4 | 4 | 3.4 | 4.3333 | 4.25 | 5 | 4 | 4.3333 | 0 | 0 | 0 | 0 | 0 | 0 | 0 | 0 | 0 | 0 | 0 | 0 | 0 | 0 | 0 | 0 | 0 | 0 | 0
DSM | Total | 0 | 0 | 0 | 0 | 0 | 0 | 0 | 0 | 0 | 0 | 0 | 0 | 0 | 0 | 0 | 0 | 0 | 0 | 0 | 0 | 0 | 0 | 0 | 0 | 0 | 0 | 0 | 0 | 0 | 0 | 0 | 0 | 0 | 0 | 0
Renewable | Total | 0 | 0 | 0 | 0 | 0 | 0 | 0 | 0 | 0 | 0 | 0 | 0 | 0 | 0 | 0 | 0 | 0 | 0 | 0 | 0 | 0 | 0 | 0 | 0 | 0 | 0 | 0 | 0 | 0 | 0 | 0 | 0 | 0 | 0 | 0
Steam-CC | Total | 3.8333 | 3.1429 | 3.2857 | 3.1429 | 4.1667 | 4 | 4.8 | 3 | 3 | 3 | 3.4286 | 3 | 3.125 | 3.125 | 4.2857 | 4.1429 | 4.2857 | 4.125 | 4.125 | 3.7778 | 4.375 | 4.375 | 4.5 | 5.7143 | 5.25 | 5.375 | 5.375 | 5.5 | 5 | 5.5 | 5.875 | 5.2222 | 5.5556 | 5.5556 | 5.6667
Steam-Coal | Total | 3.5016 | 3.4969 | 3.4952 | 3.4981 | 3.4917 | 3.4904 | 3.5038 | 3.5055 | 3.5048 | 3.5048 | 3.5766 | 3.6388 | 3.7164 | 3.792 | 3.873 | 0 | 0 | 0 | 0 | 0 | 0 | 0 | 0 | 0 | 0 | 0 | 0 | 0 | 0 | 0 | 0 | 0 | 0 | 0 | 0
Steam-Gas | Total | 0 | 0 | 0 | 0 | 0 | 0 | 0 | 0 | 0 | 0 | 0 | 0 | 0 | 0 | 0 | 0 | 0 | 0 | 0 | 0 | 0 | 0 | 0 | 0 | 0 | 0 | 0 | 0 | 0 | 0 | 0 | 0 | 0 | 0 | 0
Storage | Total | 0 | 0 | 0 | 0 | 0 | 0 | 0 | 0 | 0 | 0 | 0 | 0 | 0 | 0 | 0 | 0 | 0 | 0 | 0 | 0 | 0 | 0 | 0 | 0 | 0 | 0 | 0 | 0 | 0 | 0 | 0 | 0 | 0 | 0 | 0
TranEcon-Purc | Total | 0 | 0 | 0 | 0 | 0 | 0 | 0 | 0 | 0 | 0 | 0 | 0 | 0 | 0 | 0 | 0 | 0 | 0 | 0 | 0 | 0 | 0 | 0 | 0 | 0 | 0 | 0 | 0 | 0 | 0 | 0 | 0 | 0 | 0 | 0
TranEcon-Sale | Total | 0 | 0 | 0 | 0 | 0 | 0 | 0 | 0 | 0 | 0 | 0 | 0 | 0 | 0 | 0 | 0 | 0 | 0 | 0 | 0 | 0 | 0 | 0 | 0 | 0 | 0 | 0 | 0 | 0 | 0 | 0 | 0 | 0 | 0 | 0
TranFirm-Purc | Total | 0 | 0 | 0 | 0 | 0 | 0 | 0 | 0 | 0 | 0 | 0 | 0 | 0 | 0 | 0 | 0 | 0 | 0 | 0 | 0 | 0 | 0 | 0 | 0 | 0 | 0 | 0 | 0 | 0 | 0 | 0 | 0 | 0 | 0 | 0

## SO2 Cost
SO2 Cost ($000)
\\s00233\grpdata\PEF Resource Planning\2020\2020-03 Clean Energy Connection\Prosym\05052020\CEC_750MW.mdb
Station | Unit Type | 2020 | 2021 | 2022 | 2023 | 2024 | 2025 | 2026 | 2027 | 2028 | 2029 | 2030 | 2031 | 2032 | 2033 | 2034 | 2035 | 2036 | 2037 | 2038 | 2039 | 2040 | 2041 | 2042 | 2043 | 2044 | 2045 | 2046 | 2047 | 2048 | 2049 | 2050 | 2051 | 2052 | 2053 | 2054
AC | DSM | 0 | 0 | 0 | 0 | 0 | 0 | 0 | 0 | 0 | 0 | 0 | 0 | 0 | 0 | 0 | 0 | 0 | 0 | 0 | 0 | 0 | 0 | 0 | 0 | 0 | 0 | 0 | 0 | 0 | 0 | 0 | 0 | 0 | 0 | 0
Anclote.1 | Steam-Gas | 0 | 0 | 0.01 | 0 | 0.01 | 0.01 | 0.01 | 0.01 | 0.01 | 0.01 | 0.01 | 0.01 | 0.01 | 0.01 | 0.01 | 0.01 | 0.01 | 0.01 | 0.01 | 0.01 | 0.01 | 0.01 | 0 | 0 | 0 | 0 | 0 | 0 | 0 | 0 | 0 | 0 | 0 | 0 | 0
Anclote.2 | Steam-Gas | 0 | 0.01 | 0.01 | 0.01 | 0.01 | 0.01 | 0.01 | 0.01 | 0.01 | 0.01 | 0.01 | 0.01 | 0.01 | 0.01 | 0.01 | 0.01 | 0.01 | 0.01 | 0.01 | 0.01 | 0.01 | 0.01 | 0 | 0 | 0 | 0 | 0 | 0 | 0 | 0 | 0 | 0 | 0 | 0 | 0
As.Avail | Cogen | 0 | 0 | 0 | 0 | 0 | 0 | 0 | 0 | 0 | 0 | 0 | 0 | 0 | 0 | 0 | 0 | 0 | 0 | 0 | 0 | 0 | 0 | 0 | 0 | 0 | 0 | 0 | 0 | 0 | 0 | 0 | 0 | 0 | 0 | 0
As.Avail.PCS | Renewable | 0 | 0 | 0 | 0 | 0 | 0 | 0 | 0 | 0 | 0 | 0 | 0 | 0 | 0 | 0 | 0 | 0 | 0 | 0 | 0 | 0 | 0 | 0 | 0 | 0 | 0 | 0 | 0 | 0 | 0 | 0 | 0 | 0 | 0 | 0
AVON.PK_P.1 | CT | 0 | 0 | 0 | 0 | 0 | 0 | 0 | 0 | 0 | 0 | 0 | 0 | 0 | 0 | 0 | 0 | 0 | 0 | 0 | 0 | 0 | 0 | 0 | 0 | 0 | 0 | 0 | 0 | 0 | 0 | 0 | 0 | 0 | 0 | 0
AVON.PK_P.2 | CT | 0.01 | 0 | 0 | 0 | 0 | 0 | 0 | 0 | 0 | 0 | 0 | 0 | 0 | 0 | 0 | 0 | 0 | 0 | 0 | 0 | 0 | 0 | 0 | 0 | 0 | 0 | 0 | 0 | 0 | 0 | 0 | 0 | 0 | 0 | 0
Bartow CC.1.0 | Steam-CC | 0.05 | 0.05 | 0.05 | 0.05 | 0.05 | 0.05 | 0.05 | 0.05 | 0.04 | 0.05 | 0.05 | 0.05 | 0.05 | 0.05 | 0.05 | 0.05 | 0.05 | 0.05 | 0.05 | 0.05 | 0.05 | 0.05 | 0.05 | 0.05 | 0.05 | 0.05 | 0.05 | 0.05 | 0.05 | 0.05 | 0.06 | 0.06 | 0.06 | 0.06 | 0.06
Bartow CC.1.PAG | Steam-CC | 0 | 0 | 0 | 0 | 0 | 0 | 0 | 0 | 0 | 0 | 0 | 0 | 0 | 0 | 0 | 0 | 0 | 0 | 0 | 0 | 0 | 0 | 0 | 0 | 0 | 0 | 0 | 0 | 0 | 0 | 0 | 0 | 0 | 0 | 0
BARTOW_P.1 | CT | 0 | 0.01 | 0 | 0 | 0.01 | 0.01 | 0.01 | 0 | 0 | 0 | 0 | 0 | 0 | 0 | 0 | 0 | 0 | 0 | 0 | 0 | 0 | 0 | 0 | 0 | 0 | 0 | 0 | 0 | 0 | 0 | 0 | 0 | 0 | 0 | 0
BARTOW_P.2 | CT | 0 | 0 | 0 | 0 | 0 | 0 | 0 | 0 | 0 | 0 | 0 | 0 | 0 | 0 | 0 | 0 | 0 | 0 | 0 | 0 | 0 | 0 | 0 | 0 | 0 | 0 | 0 | 0 | 0 | 0 | 0 | 0 | 0 | 0 | 0
BARTOW_P.3 | CT | 0 | 0.01 | 0 | 0 | 0.01 | 0 | 0.01 | 0 | 0 | 0 | 0 | 0 | 0 | 0 | 0 | 0 | 0 | 0 | 0 | 0 | 0 | 0 | 0 | 0 | 0 | 0 | 0 | 0 | 0 | 0 | 0 | 0 | 0 | 0 | 0
BARTOW_P.4 | CT | 0 | 0 | 0 | 0 | 0 | 0 | 0 | 0 | 0 | 0 | 0 | 0 | 0 | 0 | 0 | 0 | 0 | 0 | 0 | 0 | 0 | 0 | 0 | 0 | 0 | 0 | 0 | 0 | 0 | 0 | 0 | 0 | 0 | 0 | 0
Battery Cape San Blas | Storage | 0 | 0 | 0 | 0 | 0 | 0 | 0 | 0 | 0 | 0 | 0 | 0 | 0 | 0 | 0 | 0 | 0 | 0 | 0 | 0 | 0 | 0 | 0 | 0 | 0 | 0 | 0 | 0 | 0 | 0 | 0 | 0 | 0 | 0 | 0
Battery Jennings | Storage | 0 | 0 | 0 | 0 | 0 | 0 | 0 | 0 | 0 | 0 | 0 | 0 | 0 | 0 | 0 | 0 | 0 | 0 | 0 | 0 | 0 | 0 | 0 | 0 | 0 | 0 | 0 | 0 | 0 | 0 | 0 | 0 | 0 | 0 | 0
Battery Micanopy | Storage | 0 | 0 | 0 | 0 | 0 | 0 | 0 | 0 | 0 | 0 | 0 | 0 | 0 | 0 | 0 | 0 | 0 | 0 | 0 | 0 | 0 | 0 | 0 | 0 | 0 | 0 | 0 | 0 | 0 | 0 | 0 | 0 | 0 | 0 | 0
Battery Trenton | Storage | 0 | 0 | 0 | 0 | 0 | 0 | 0 | 0 | 0 | 0 | 0 | 0 | 0 | 0 | 0 | 0 | 0 | 0 | 0 | 0 | 0 | 0 | 0 | 0 | 0 | 0 | 0 | 0 | 0 | 0 | 0 | 0 | 0 | 0 | 0
BAYBORO_P.1 | CT | 0.02 | 0.02 | 0.02 | 0 | 0.04 | 0.03 | 0 | 0 | 0 | 0 | 0 | 0 | 0 | 0 | 0 | 0 | 0 | 0 | 0 | 0 | 0 | 0 | 0 | 0 | 0 | 0 | 0 | 0 | 0 | 0 | 0 | 0 | 0 | 0 | 0
BAYBORO_P.2 | CT | 0 | 0 | 0 | 0 | 0 | 0 | 0 | 0 | 0 | 0 | 0 | 0 | 0 | 0 | 0 | 0 | 0 | 0 | 0 | 0 | 0 | 0 | 0 | 0 | 0 | 0 | 0 | 0 | 0 | 0 | 0 | 0 | 0 | 0 | 0
BAYBORO_P.3 | CT | 0.02 | 0.02 | 0.01 | 0 | 0.04 | 0.03 | 0 | 0 | 0 | 0 | 0 | 0 | 0 | 0 | 0 | 0 | 0 | 0 | 0 | 0 | 0 | 0 | 0 | 0 | 0 | 0 | 0 | 0 | 0 | 0 | 0 | 0 | 0 | 0 | 0
BAYBORO_P.4 | CT | 0.02 | 0.02 | 0.01 | 0 | 0.04 | 0.02 | 0 | 0 | 0 | 0 | 0 | 0 | 0 | 0 | 0 | 0 | 0 | 0 | 0 | 0 | 0 | 0 | 0 | 0 | 0 | 0 | 0 | 0 | 0 | 0 | 0 | 0 | 0 | 0 | 0
Citrus.CC.1 | Steam-CC | 0.04 | 0.04 | 0.04 | 0.04 | 0.05 | 0.04 | 0.04 | 0.04 | 0.04 | 0.04 | 0.04 | 0.04 | 0.04 | 0.04 | 0.05 | 0.04 | 0.04 | 0.04 | 0.04 | 0.04 | 0.05 | 0.05 | 0.04 | 0.04 | 0.05 | 0.05 | 0.05 | 0.05 | 0.05 | 0.05 | 0.05 | 0.05 | 0.06 | 0.06 | 0.06
Citrus.CC.1.Duct | Steam-CC | 0 | 0 | 0 | 0 | 0 | 0 | 0 | 0 | 0 | 0 | 0 | 0 | 0 | 0 | 0 | 0 | 0 | 0 | 0 | 0 | 0 | 0 | 0 | 0 | 0 | 0 | 0 | 0 | 0 | 0 | 0 | 0 | 0 | 0 | 0
Citrus.CC.2 | Steam-CC | 0.04 | 0.04 | 0.04 | 0.04 | 0.04 | 0.04 | 0.04 | 0.04 | 0.04 | 0.04 | 0.04 | 0.04 | 0.04 | 0.04 | 0.05 | 0.04 | 0.04 | 0.04 | 0.05 | 0.05 | 0.05 | 0.05 | 0.05 | 0.05 | 0.05 | 0.05 | 0.05 | 0.05 | 0.05 | 0.05 | 0.06 | 0.05 | 0.06 | 0.06 | 0.06
Citrus.CC.2.Duct | Steam-CC | 0 | 0 | 0 | 0 | 0 | 0 | 0 | 0 | 0 | 0 | 0 | 0 | 0 | 0 | 0 | 0 | 0 | 0 | 0 | 0 | 0 | 0 | 0 | 0 | 0 | 0 | 0 | 0 | 0 | 0 | 0 | 0 | 0 | 0 | 0
Crystal.4 | Steam-Coal | 5.52 | 6.06 | 4.68 | 3.95 | 4.86 | 4.75 | 4.36 | 4.93 | 4.95 | 5.47 | 5.36 | 5.35 | 4.62 | 4.48 | 1.16 | 0 | 0 | 0 | 0 | 0 | 0 | 0 | 0 | 0 | 0 | 0 | 0 | 0 | 0 | 0 | 0 | 0 | 0 | 0 | 0
Crystal.5 | Steam-Coal | 5.65 | 5.27 | 6.19 | 5.32 | 3.52 | 4.36 | 4.82 | 4.71 | 5.95 | 5.57 | 6.55 | 5.53 | 5.6 | 4.09 | 1.28 | 0 | 0 | 0 | 0 | 0 | 0 | 0 | 0 | 0 | 0 | 0 | 0 | 0 | 0 | 0 | 0 | 0 | 0 | 0 | 0
Dade.County | Renewable | 0 | 0 | 0 | 0 | 0 | 0 | 0 | 0 | 0 | 0 | 0 | 0 | 0 | 0 | 0 | 0 | 0 | 0 | 0 | 0 | 0 | 0 | 0 | 0 | 0 | 0 | 0 | 0 | 0 | 0 | 0 | 0 | 0 | 0 | 0
DEBARY.10 | CT | 0.02 | 0.02 | 0.02 | 0.01 | 0.03 | 0.02 | 0.05 | 0.1 | 0.15 | 0.11 | 0.16 | 0.11 | 0.15 | 0.12 | 0.11 | 0.12 | 0.02 | 0 | 0 | 0 | 0 | 0 | 0 | 0 | 0 | 0 | 0 | 0 | 0 | 0 | 0 | 0 | 0 | 0 | 0
DEBARY.2 | CT | 0.01 | 0.01 | 0 | 0 | 0.01 | 0.01 | 0.01 | 0 | 0 | 0 | 0 | 0 | 0 | 0 | 0 | 0 | 0 | 0 | 0 | 0 | 0 | 0 | 0 | 0 | 0 | 0 | 0 | 0 | 0 | 0 | 0 | 0 | 0 | 0 | 0
DEBARY.3 | CT | 0.01 | 0.01 | 0.01 | 0 | 0.01 | 0.01 | 0.03 | 0 | 0 | 0 | 0 | 0 | 0 | 0 | 0 | 0 | 0 | 0 | 0 | 0 | 0 | 0 | 0 | 0 | 0 | 0 | 0 | 0 | 0 | 0 | 0 | 0 | 0 | 0 | 0
DEBARY.4 | CT | 0.01 | 0.01 | 0 | 0 | 0.01 | 0.01 | 0.02 | 0 | 0 | 0 | 0 | 0 | 0 | 0 | 0 | 0 | 0 | 0 | 0 | 0 | 0 | 0 | 0 | 0 | 0 | 0 | 0 | 0 | 0 | 0 | 0 | 0 | 0 | 0 | 0
DEBARY.5 | CT | 0.01 | 0.01 | 0.01 | 0 | 0.01 | 0.01 | 0.02 | 0 | 0 | 0 | 0 | 0 | 0 | 0 | 0 | 0 | 0 | 0 | 0 | 0 | 0 | 0 | 0 | 0 | 0 | 0 | 0 | 0 | 0 | 0 | 0 | 0 | 0 | 0 | 0
DEBARY.6 | CT | 0.01 | 0.01 | 0.01 | 0 | 0.02 | 0.01 | 0.03 | 0 | 0 | 0 | 0 | 0 | 0 | 0 | 0 | 0 | 0 | 0 | 0 | 0 | 0 | 0 | 0 | 0 | 0 | 0 | 0 | 0 | 0 | 0 | 0 | 0 | 0 | 0 | 0
DEBARY.7 | CT | 0 | 0 | 0 | 0 | 0 | 0 | 0 | 0 | 0 | 0 | 0 | 0 | 0 | 0 | 0 | 0 | 0 | 0 | 0 | 0 | 0 | 0 | 0 | 0 | 0 | 0 | 0 | 0 | 0 | 0 | 0 | 0 | 0 | 0 | 0
DEBARY.8 | CT | 0 | 0 | 0 | 0 | 0 | 0 | 0 | 0 | 0 | 0 | 0 | 0 | 0 | 0 | 0 | 0 | 0 | 0 | 0 | 0 | 0 | 0 | 0 | 0 | 0 | 0 | 0 | 0 | 0 | 0 | 0 | 0 | 0 | 0 | 0
DEBARY.9 | CT | 0 | 0 | 0 | 0 | 0 | 0 | 0 | 0 | 0 | 0 | 0 | 0 | 0 | 0 | 0 | 0 | 0 | 0 | 0 | 0 | 0 | 0 | 0 | 0 | 0 | 0 | 0 | 0 | 0 | 0 | 0 | 0 | 0 | 0 | 0
EconPurch | TranEcon-Purc | 0 | 0 | 0 | 0 | 0 | 0 | 0 | 0 | 0 | 0 | 0 | 0 | 0 | 0 | 0 | 0 | 0 | 0 | 0 | 0 | 0 | 0 | 0 | 0 | 0 | 0 | 0 | 0 | 0 | 0 | 0 | 0 | 0 | 0 | 0
EconSale | TranEcon-Sale | 0 | 0 | 0 | 0 | 0 | 0 | 0 | 0 | 0 | 0 | 0 | 0 | 0 | 0 | 0 | 0 | 0 | 0 | 0 | 0 | 0 | 0 | 0 | 0 | 0 | 0 | 0 | 0 | 0 | 0 | 0 | 0 | 0 | 0 | 0
Gen.190MW.CT.1 | CT | 0 | 0 | 0 | 0 | 0 | 0 | 0 | 0 | 0 | 0 | 0 | 0.01 | 0.01 | 0.01 | 0.01 | 0.01 | 0.01 | 0.01 | 0.01 | 0.01 | 0.01 | 0.01 | 0.01 | 0.01 | 0.01 | 0.01 | 0.01 | 0.01 | 0.01 | 0.01 | 0.01 | 0.01 | 0.01 | 0.01 | 0.01
Gen.190MW.CT.10 | CT | 0 | 0 | 0 | 0 | 0 | 0 | 0 | 0 | 0 | 0 | 0 | 0 | 0 | 0 | 0 | 0 | 0 | 0 | 0 | 0 | 0 | 0 | 0 | 0 | 0 | 0 | 0 | 0 | 0 | 0 | 0 | 0 | 0 | 0 | 0
Gen.190MW.CT.11 | CT | 0 | 0 | 0 | 0 | 0 | 0 | 0 | 0 | 0 | 0 | 0 | 0 | 0 | 0 | 0 | 0 | 0 | 0 | 0 | 0 | 0 | 0 | 0 | 0 | 0 | 0 | 0 | 0 | 0 | 0 | 0 | 0 | 0 | 0 | 0
Gen.190MW.CT.12 | CT | 0 | 0 | 0 | 0 | 0 | 0 | 0 | 0 | 0 | 0 | 0 | 0 | 0 | 0 | 0 | 0 | 0 | 0 | 0 | 0 | 0 | 0 | 0 | 0 | 0 | 0 | 0 | 0 | 0 | 0 | 0 | 0 | 0 | 0 | 0
Gen.190MW.CT.13 | CT | 0 | 0 | 0 | 0 | 0 | 0 | 0 | 0 | 0 | 0 | 0 | 0 | 0 | 0 | 0 | 0 | 0 | 0 | 0 | 0 | 0 | 0 | 0 | 0 | 0 | 0 | 0 | 0 | 0 | 0 | 0 | 0 | 0 | 0 | 0
Gen.190MW.CT.14 | CT | 0 | 0 | 0 | 0 | 0 | 0 | 0 | 0 | 0 | 0 | 0 | 0 | 0 | 0 | 0 | 0 | 0 | 0 | 0 | 0 | 0 | 0 | 0 | 0 | 0 | 0 | 0 | 0 | 0 | 0 | 0 | 0 | 0 | 0 | 0
Gen.190MW.CT.15 | CT | 0 | 0 | 0 | 0 | 0 | 0 | 0 | 0 | 0 | 0 | 0 | 0 | 0 | 0 | 0 | 0 | 0 | 0 | 0 | 0 | 0 | 0 | 0 | 0 | 0 | 0 | 0 | 0 | 0 | 0 | 0 | 0 | 0 | 0 | 0
Gen.190MW.CT.16 | CT | 0 | 0 | 0 | 0 | 0 | 0 | 0 | 0 | 0 | 0 | 0 | 0 | 0 | 0 | 0 | 0 | 0 | 0 | 0 | 0 | 0 | 0 | 0 | 0 | 0 | 0 | 0 | 0 | 0 | 0 | 0 | 0 | 0 | 0 | 0
Gen.190MW.CT.17 | CT | 0 | 0 | 0 | 0 | 0 | 0 | 0 | 0 | 0 | 0 | 0 | 0 | 0 | 0 | 0 | 0 | 0 | 0 | 0 | 0 | 0 | 0 | 0 | 0 | 0 | 0 | 0 | 0 | 0 | 0 | 0 | 0 | 0 | 0 | 0
Gen.190MW.CT.18 | CT | 0 | 0 | 0 | 0 | 0 | 0 | 0 | 0 | 0 | 0 | 0 | 0 | 0 | 0 | 0 | 0 | 0 | 0 | 0 | 0 | 0 | 0 | 0 | 0 | 0 | 0 | 0 | 0 | 0 | 0 | 0 | 0 | 0 | 0 | 0
Gen.190MW.CT.19 | CT | 0 | 0 | 0 | 0 | 0 | 0 | 0 | 0 | 0 | 0 | 0 | 0 | 0 | 0 | 0 | 0 | 0 | 0 | 0 | 0 | 0 | 0 | 0 | 0 | 0 | 0 | 0 | 0 | 0 | 0 | 0 | 0 | 0 | 0 | 0
Gen.190MW.CT.2 | CT | 0 | 0 | 0 | 0 | 0 | 0 | 0 | 0 | 0 | 0 | 0 | 0 | 0 | 0.01 | 0 | 0 | 0.01 | 0.01 | 0.01 | 0.01 | 0.01 | 0.01 | 0.01 | 0.01 | 0.01 | 0.01 | 0.01 | 0.01 | 0.01 | 0.01 | 0.01 | 0.01 | 0.01 | 0.01 | 0.01
Gen.190MW.CT.20 | CT | 0 | 0 | 0 | 0 | 0 | 0 | 0 | 0 | 0 | 0 | 0 | 0 | 0 | 0 | 0 | 0 | 0 | 0 | 0 | 0 | 0 | 0 | 0 | 0 | 0 | 0 | 0 | 0 | 0 | 0 | 0 | 0 | 0 | 0 | 0
Gen.190MW.CT.21 | CT | 0 | 0 | 0 | 0 | 0 | 0 | 0 | 0 | 0 | 0 | 0 | 0 | 0 | 0 | 0 | 0 | 0 | 0 | 0 | 0 | 0 | 0 | 0 | 0 | 0 | 0 | 0 | 0 | 0 | 0 | 0 | 0 | 0 | 0 | 0
Gen.190MW.CT.3 | CT | 0 | 0 | 0 | 0 | 0 | 0 | 0 | 0 | 0 | 0 | 0 | 0 | 0 | 0 | 0 | 0 | 0 | 0 | 0 | 0.01 | 0.01 | 0.01 | 0 | 0 | 0 | 0.01 | 0.01 | 0.01 | 0.01 | 0.01 | 0.01 | 0.01 | 0.01 | 0.01 | 0.01
Gen.190MW.CT.4 | CT | 0 | 0 | 0 | 0 | 0 | 0 | 0 | 0 | 0 | 0 | 0 | 0 | 0 | 0 | 0 | 0 | 0 | 0 | 0 | 0.01 | 0 | 0.01 | 0 | 0 | 0 | 0 | 0 | 0 | 0.01 | 0.01 | 0.01 | 0.01 | 0.01 | 0.01 | 0.01
Gen.190MW.CT.5 | CT | 0 | 0 | 0 | 0 | 0 | 0 | 0 | 0 | 0 | 0 | 0 | 0 | 0 | 0 | 0 | 0 | 0 | 0 | 0 | 0 | 0 | 0 | 0 | 0 | 0 | 0 | 0 | 0 | 0 | 0 | 0 | 0.01 | 0.01 | 0.01 | 0.01
Gen.190MW.CT.6 | CT | 0 | 0 | 0 | 0 | 0 | 0 | 0 | 0 | 0 | 0 | 0 | 0 | 0 | 0 | 0 | 0 | 0 | 0 | 0 | 0 | 0 | 0 | 0 | 0 | 0 | 0 | 0 | 0 | 0 | 0 | 0 | 0 | 0 | 0 | 0.01
Gen.190MW.CT.7 | CT | 0 | 0 | 0 | 0 | 0 | 0 | 0 | 0 | 0 | 0 | 0 | 0 | 0 | 0 | 0 | 0 | 0 | 0 | 0 | 0 | 0 | 0 | 0 | 0 | 0 | 0 | 0 | 0 | 0 | 0 | 0 | 0 | 0 | 0 | 0
Gen.190MW.CT.8 | CT | 0 | 0 | 0 | 0 | 0 | 0 | 0 | 0 | 0 | 0 | 0 | 0 | 0 | 0 | 0 | 0 | 0 | 0 | 0 | 0 | 0 | 0 | 0 | 0 | 0 | 0 | 0 | 0 | 0 | 0 | 0 | 0 | 0 | 0 | 0
Gen.190MW.CT.9 | CT | 0 | 0 | 0 | 0 | 0 | 0 | 0 | 0 | 0 | 0 | 0 | 0 | 0 | 0 | 0 | 0 | 0 | 0 | 0 | 0 | 0 | 0 | 0 | 0 | 0 | 0 | 0 | 0 | 0 | 0 | 0 | 0 | 0 | 0 | 0
Gen.2x1.CC.J.1 | Steam-CC | 0 | 0 | 0 | 0 | 0 | 0 | 0 | 0 | 0 | 0 | 0 | 0 | 0 | 0 | 0.04 | 0.06 | 0.06 | 0.07 | 0.07 | 0.07 | 0.07 | 0.07 | 0.07 | 0.07 | 0.07 | 0.07 | 0.08 | 0.08 | 0.08 | 0.08 | 0.08 | 0.08 | 0.09 | 0.09 | 0.09
Gen.2x1.CC.J.1.Duct | Steam-CC | 0 | 0 | 0 | 0 | 0 | 0 | 0 | 0 | 0 | 0 | 0 | 0 | 0 | 0 | 0 | 0 | 0 | 0.01 | 0 | 0.01 | 0.01 | 0.01 | 0.01 | 0.01 | 0.01 | 0.01 | 0.01 | 0.01 | 0.01 | 0.01 | 0.01 | 0.01 | 0.01 | 0.01 | 0.01
Gen.2x1.CC.J.2 | Steam-CC | 0 | 0 | 0 | 0 | 0 | 0 | 0 | 0 | 0 | 0 | 0 | 0 | 0 | 0 | 0 | 0 | 0 | 0 | 0 | 0 | 0 | 0 | 0.04 | 0.07 | 0.08 | 0.08 | 0.08 | 0.08 | 0.08 | 0.08 | 0.08 | 0.09 | 0.09 | 0.09 | 0.09
Gen.2x1.CC.J.2.Duct | Steam-CC | 0 | 0 | 0 | 0 | 0 | 0 | 0 | 0 | 0 | 0 | 0 | 0 | 0 | 0 | 0 | 0 | 0 | 0 | 0 | 0 | 0 | 0 | 0 | 0.01 | 0.01 | 0.01 | 0.01 | 0.01 | 0.01 | 0.01 | 0.01 | 0.01 | 0.01 | 0.01 | 0.01
Gen.2x1.CC.J.3 | Steam-CC | 0 | 0 | 0 | 0 | 0 | 0 | 0 | 0 | 0 | 0 | 0 | 0 | 0 | 0 | 0 | 0 | 0 | 0 | 0 | 0 | 0 | 0 | 0 | 0 | 0 | 0 | 0 | 0 | 0 | 0 | 0 | 0 | 0 | 0 | 0
Gen.2x1.CC.J.3.Duct | Steam-CC | 0 | 0 | 0 | 0 | 0 | 0 | 0 | 0 | 0 | 0 | 0 | 0 | 0 | 0 | 0 | 0 | 0 | 0 | 0 | 0 | 0 | 0 | 0 | 0 | 0 | 0 | 0 | 0 | 0 | 0 | 0 | 0 | 0 | 0 | 0
Gen.2x1.CC.J.4 | Steam-CC | 0 | 0 | 0 | 0 | 0 | 0 | 0 | 0 | 0 | 0 | 0 | 0 | 0 | 0 | 0 | 0 | 0 | 0 | 0 | 0 | 0 | 0 | 0 | 0 | 0 | 0 | 0 | 0 | 0 | 0 | 0 | 0 | 0 | 0 | 0
Gen.2x1.CC.J.4.Duct | Steam-CC | 0 | 0 | 0 | 0 | 0 | 0 | 0 | 0 | 0 | 0 | 0 | 0 | 0 | 0 | 0 | 0 | 0 | 0 | 0 | 0 | 0 | 0 | 0 | 0 | 0 | 0 | 0 | 0 | 0 | 0 | 0 | 0 | 0 | 0 | 0
Gen.2x1.CC.J.5 | Steam-CC | 0 | 0 | 0 | 0 | 0 | 0 | 0 | 0 | 0 | 0 | 0 | 0 | 0 | 0 | 0 | 0 | 0 | 0 | 0 | 0 | 0 | 0 | 0 | 0 | 0 | 0 | 0 | 0 | 0 | 0 | 0 | 0 | 0 | 0 | 0
Gen.2x1.CC.J.5.Duct | Steam-CC | 0 | 0 | 0 | 0 | 0 | 0 | 0 | 0 | 0 | 0 | 0 | 0 | 0 | 0 | 0 | 0 | 0 | 0 | 0 | 0 | 0 | 0 | 0 | 0 | 0 | 0 | 0 | 0 | 0 | 0 | 0 | 0 | 0 | 0 | 0
Gen.2x1.CC.J.6 | Steam-CC | 0 | 0 | 0 | 0 | 0 | 0 | 0 | 0 | 0 | 0 | 0 | 0 | 0 | 0 | 0 | 0 | 0 | 0 | 0 | 0 | 0 | 0 | 0 | 0 | 0 | 0 | 0 | 0 | 0 | 0 | 0 | 0 | 0 | 0 | 0
Gen.2x1.CC.J.6.Duct | Steam-CC | 0 | 0 | 0 | 0 | 0 | 0 | 0 | 0 | 0 | 0 | 0 | 0 | 0 | 0 | 0 | 0 | 0 | 0 | 0 | 0 | 0 | 0 | 0 | 0 | 0 | 0 | 0 | 0 | 0 | 0 | 0 | 0 | 0 | 0 | 0
Gen.2x1.CC.J.7 | Steam-CC | 0 | 0 | 0 | 0 | 0 | 0 | 0 | 0 | 0 | 0 | 0 | 0 | 0 | 0 | 0 | 0 | 0 | 0 | 0 | 0 | 0 | 0 | 0 | 0 | 0 | 0 | 0 | 0 | 0 | 0 | 0 | 0 | 0 | 0 | 0
Gen.2x1.CC.J.7.Duct | Steam-CC | 0 | 0 | 0 | 0 | 0 | 0 | 0 | 0 | 0 | 0 | 0 | 0 | 0 | 0 | 0 | 0 | 0 | 0 | 0 | 0 | 0 | 0 | 0 | 0 | 0 | 0 | 0 | 0 | 0 | 0 | 0 | 0 | 0 | 0 | 0
HEAT | DSM | 0 | 0 | 0 | 0 | 0 | 0 | 0 | 0 | 0 | 0 | 0 | 0 | 0 | 0 | 0 | 0 | 0 | 0 | 0 | 0 | 0 | 0 | 0 | 0 | 0 | 0 | 0 | 0 | 0 | 0 | 0 | 0 | 0 | 0 | 0
Hines.CC.1 | Steam-CC | 0.02 | 0.02 | 0.02 | 0.02 | 0.02 | 0.02 | 0.02 | 0.02 | 0.02 | 0.02 | 0.02 | 0.02 | 0.02 | 0.02 | 0.02 | 0.02 | 0.02 | 0.02 | 0.02 | 0.02 | 0.02 | 0.02 | 0.02 | 0.02 | 0.02 | 0.02 | 0.02 | 0.02 | 0.02 | 0.02 | 0.02 | 0.02 | 0.02 | 0.02 | 0.02
Hines.CC.2 | Steam-CC | 0.02 | 0.02 | 0.02 | 0.02 | 0.02 | 0.02 | 0.02 | 0.02 | 0.02 | 0.02 | 0.02 | 0.02 | 0.02 | 0.02 | 0.02 | 0.02 | 0.02 | 0.02 | 0.02 | 0.02 | 0.02 | 0.02 | 0.02 | 0.02 | 0.02 | 0.02 | 0.02 | 0.02 | 0.02 | 0.02 | 0.02 | 0.02 | 0.02 | 0.02 | 0.02
Hines.CC.3 | Steam-CC | 0.02 | 0.02 | 0.02 | 0.02 | 0.02 | 0.02 | 0.02 | 0.02 | 0.02 | 0.02 | 0.02 | 0.02 | 0.02 | 0.02 | 0.02 | 0.02 | 0.02 | 0.02 | 0.02 | 0.02 | 0.02 | 0.02 | 0.02 | 0.02 | 0.02 | 0.02 | 0.02 | 0.02 | 0.02 | 0.02 | 0.02 | 0.02 | 0.02 | 0.02 | 0.03
Hines.CC.4 | Steam-CC | 0.03 | 0.02 | 0.03 | 0.02 | 0.02 | 0.02 | 0.02 | 0.02 | 0.03 | 0.02 | 0.02 | 0.02 | 0.03 | 0.03 | 0.02 | 0.02 | 0.03 | 0.03 | 0.03 | 0.03 | 0.03 | 0.03 | 0.02 | 0.02 | 0.02 | 0.03 | 0.02 | 0.03 | 0.03 | 0.03 | 0.03 | 0.03 | 0.03 | 0.03 | 0.03
INT.CITY.1 | CT | 0 | 0 | 0 | 0 | 0 | 0 | 0 | 0 | 0 | 0 | 0 | 0 | 0 | 0 | 0 | 0 | 0 | 0 | 0 | 0 | 0 | 0 | 0 | 0 | 0 | 0 | 0 | 0 | 0 | 0 | 0 | 0 | 0 | 0 | 0
INT.CITY.10 | CT | 0 | 0 | 0 | 0 | 0 | 0 | 0 | 0 | 0 | 0 | 0 | 0 | 0 | 0 | 0 | 0 | 0 | 0 | 0 | 0 | 0 | 0 | 0 | 0 | 0 | 0 | 0 | 0 | 0 | 0 | 0 | 0 | 0 | 0 | 0
INT.CITY.11 | CT | 0 | 0 | 0 | 0 | 0 | 0 | 0 | 0 | 0 | 0 | 0 | 0 | 0 | 0 | 0 | 0 | 0 | 0 | 0 | 0 | 0 | 0 | 0 | 0 | 0 | 0 | 0 | 0 | 0 | 0 | 0 | 0 | 0 | 0 | 0
INT.CITY.12 | CT | 0 | 0 | 0 | 0 | 0 | 0 | 0 | 0 | 0 | 0 | 0 | 0 | 0 | 0 | 0 | 0 | 0 | 0 | 0 | 0 | 0 | 0 | 0 | 0 | 0 | 0 | 0 | 0 | 0 | 0 | 0 | 0 | 0 | 0 | 0
INT.CITY.13 | CT | 0 | 0 | 0 | 0 | 0 | 0 | 0 | 0 | 0 | 0 | 0 | 0 | 0 | 0 | 0 | 0 | 0 | 0 | 0 | 0 | 0 | 0 | 0 | 0 | 0 | 0 | 0 | 0 | 0 | 0 | 0 | 0 | 0 | 0 | 0
INT.CITY.14 | CT | 0 | 0 | 0 | 0 | 0 | 0 | 0 | 0 | 0 | 0 | 0 | 0 | 0 | 0 | 0 | 0 | 0 | 0 | 0 | 0 | 0 | 0 | 0 | 0 | 0 | 0 | 0 | 0 | 0 | 0 | 0 | 0 | 0 | 0 | 0
INT.CITY.2 | CT | 0 | 0 | 0 | 0 | 0 | 0 | 0 | 0 | 0 | 0 | 0 | 0 | 0 | 0 | 0 | 0 | 0 | 0 | 0 | 0 | 0 | 0 | 0 | 0 | 0 | 0 | 0 | 0 | 0 | 0 | 0 | 0 | 0 | 0 | 0
INT.CITY.3 | CT | 0 | 0 | 0 | 0 | 0 | 0 | 0 | 0 | 0 | 0 | 0 | 0 | 0 | 0 | 0 | 0 | 0 | 0 | 0 | 0 | 0 | 0 | 0 | 0 | 0 | 0 | 0 | 0 | 0 | 0 | 0 | 0 | 0 | 0 | 0
INT.CITY.4 | CT | 0 | 0 | 0 | 0 | 0 | 0 | 0 | 0 | 0 | 0 | 0 | 0 | 0 | 0 | 0 | 0 | 0 | 0 | 0 | 0 | 0 | 0 | 0 | 0 | 0 | 0 | 0 | 0 | 0 | 0 | 0 | 0 | 0 | 0 | 0
INT.CITY.5 | CT | 0 | 0 | 0 | 0 | 0 | 0 | 0 | 0 | 0 | 0 | 0 | 0 | 0 | 0 | 0 | 0 | 0 | 0 | 0 | 0 | 0 | 0 | 0 | 0 | 0 | 0 | 0 | 0 | 0 | 0 | 0 | 0 | 0 | 0 | 0
INT.CITY.6 | CT | 0 | 0 | 0 | 0 | 0 | 0 | 0 | 0 | 0 | 0 | 0 | 0 | 0 | 0 | 0 | 0 | 0 | 0 | 0 | 0 | 0 | 0 | 0 | 0 | 0 | 0 | 0 | 0 | 0 | 0 | 0 | 0 | 0 | 0 | 0
INT.CITY.7 | CT | 0 | 0 | 0 | 0 | 0 | 0 | 0 | 0 | 0 | 0 | 0 | 0 | 0 | 0 | 0 | 0 | 0 | 0 | 0 | 0 | 0 | 0 | 0 | 0 | 0 | 0 | 0 | 0 | 0 | 0 | 0 | 0 | 0 | 0 | 0
INT.CITY.8 | CT | 0 | 0 | 0 | 0 | 0 | 0 | 0 | 0 | 0 | 0 | 0 | 0 | 0 | 0 | 0 | 0 | 0 | 0 | 0 | 0 | 0 | 0 | 0 | 0 | 0 | 0 | 0 | 0 | 0 | 0 | 0 | 0 | 0 | 0 | 0
INT.CITY.9 | CT | 0 | 0 | 0 | 0 | 0 | 0 | 0 | 0 | 0 | 0 | 0 | 0 | 0 | 0 | 0 | 0 | 0 | 0 | 0 | 0 | 0 | 0 | 0 | 0 | 0 | 0 | 0 | 0 | 0 | 0 | 0 | 0 | 0 | 0 | 0
INTER | DSM | 0 | 0 | 0 | 0 | 0 | 0 | 0 | 0 | 0 | 0 | 0 | 0 | 0 | 0 | 0 | 0 | 0 | 0 | 0 | 0 | 0 | 0 | 0 | 0 | 0 | 0 | 0 | 0 | 0 | 0 | 0 | 0 | 0 | 0 | 0
Lake.County | Renewable | 0 | 0 | 0 | 0 | 0 | 0 | 0 | 0 | 0 | 0 | 0 | 0 | 0 | 0 | 0 | 0 | 0 | 0 | 0 | 0 | 0 | 0 | 0 | 0 | 0 | 0 | 0 | 0 | 0 | 0 | 0 | 0 | 0 | 0 | 0
LEE.County.Res | Renewable | 0 | 0 | 0 | 0 | 0 | 0 | 0 | 0 | 0 | 0 | 0 | 0 | 0 | 0 | 0 | 0 | 0 | 0 | 0 | 0 | 0 | 0 | 0 | 0 | 0 | 0 | 0 | 0 | 0 | 0 | 0 | 0 | 0 | 0 | 0
Mulberry | Cogen | 0 | 0 | 0 | 0 | 0 | 0 | 0 | 0 | 0 | 0 | 0 | 0 | 0 | 0 | 0 | 0 | 0 | 0 | 0 | 0 | 0 | 0 | 0 | 0 | 0 | 0 | 0 | 0 | 0 | 0 | 0 | 0 | 0 | 0 | 0
NSG.Vand.CT.1 | TranFirm-Purc | 0 | 0 | 0 | 0 | 0 | 0 | 0 | 0 | 0 | 0 | 0 | 0 | 0 | 0 | 0 | 0 | 0 | 0 | 0 | 0 | 0 | 0 | 0 | 0 | 0 | 0 | 0 | 0 | 0 | 0 | 0 | 0 | 0 | 0 | 0
NSG.Vand.CT.2 | TranFirm-Purc | 0 | 0 | 0 | 0 | 0 | 0 | 0 | 0 | 0 | 0 | 0 | 0 | 0 | 0 | 0 | 0 | 0 | 0 | 0 | 0 | 0 | 0 | 0 | 0 | 0 | 0 | 0 | 0 | 0 | 0 | 0 | 0 | 0 | 0 | 0
NSG.Vand.CT.3 | TranFirm-Purc | 0 | 0 | 0 | 0 | 0 | 0 | 0 | 0 | 0 | 0 | 0 | 0 | 0 | 0 | 0 | 0 | 0 | 0 | 0 | 0 | 0 | 0 | 0 | 0 | 0 | 0 | 0 | 0 | 0 | 0 | 0 | 0 | 0 | 0 | 0
NSG.Vand.CT.4 | TranFirm-Purc | 0 | 0 | 0 | 0 | 0 | 0 | 0 | 0 | 0 | 0 | 0 | 0 | 0 | 0 | 0 | 0 | 0 | 0 | 0 | 0 | 0 | 0 | 0 | 0 | 0 | 0 | 0 | 0 | 0 | 0 | 0 | 0 | 0 | 0 | 0
Orange.Cogen | Cogen | 0 | 0 | 0 | 0 | 0 | 0 | 0 | 0 | 0 | 0 | 0 | 0 | 0 | 0 | 0 | 0 | 0 | 0 | 0 | 0 | 0 | 0 | 0 | 0 | 0 | 0 | 0 | 0 | 0 | 0 | 0 | 0 | 0 | 0 | 0
Orlando.Cogen | Cogen | 0 | 0 | 0 | 0 | 0 | 0 | 0 | 0 | 0 | 0 | 0 | 0 | 0 | 0 | 0 | 0 | 0 | 0 | 0 | 0 | 0 | 0 | 0 | 0 | 0 | 0 | 0 | 0 | 0 | 0 | 0 | 0 | 0 | 0 | 0
Osprey 1.0 | Steam-CC | 0 | 0 | 0 | 0 | 0 | 0 | 0 | 0 | 0 | 0 | 0 | 0 | 0 | 0 | 0 | 0 | 0 | 0 | 0 | 0 | 0 | 0 | 0 | 0 | 0 | 0 | 0 | 0 | 0 | 0 | 0 | 0 | 0 | 0 | 0
Osprey 1.1 | Steam-CC | 0 | 0 | 0 | 0 | 0 | 0 | 0 | 0 | 0 | 0 | 0 | 0 | 0 | 0 | 0 | 0 | 0 | 0 | 0 | 0 | 0 | 0 | 0 | 0 | 0 | 0 | 0 | 0 | 0 | 0 | 0 | 0 | 0 | 0 | 0
Osprey 1.2 | Steam-CC | 0 | 0 | 0 | 0 | 0 | 0 | 0 | 0 | 0 | 0 | 0 | 0 | 0 | 0 | 0 | 0 | 0 | 0 | 0 | 0 | 0 | 0 | 0 | 0 | 0 | 0 | 0 | 0 | 0 | 0 | 0 | 0 | 0 | 0 | 0
OspreyAcq | Steam-CC | 0 | 0 | 0 | 0 | 0.02 | 0.02 | 0.02 | 0.02 | 0.02 | 0.02 | 0.03 | 0.03 | 0.03 | 0.03 | 0.03 | 0.02 | 0.02 | 0.03 | 0.03 | 0.03 | 0.03 | 0.03 | 0.02 | 0.02 | 0.02 | 0.02 | 0.02 | 0.02 | 0.03 | 0.02 | 0.03 | 0.03 | 0.03 | 0.03 | 0.03
OspreyAcqDF | Steam-CC | 0 | 0 | 0 | 0 | 0 | 0 | 0 | 0 | 0 | 0 | 0 | 0 | 0 | 0 | 0 | 0 | 0 | 0 | 0 | 0 | 0 | 0 | 0 | 0 | 0 | 0 | 0 | 0 | 0 | 0 | 0 | 0 | 0 | 0 | 0
Pasco.County | Renewable | 0 | 0 | 0 | 0 | 0 | 0 | 0 | 0 | 0 | 0 | 0 | 0 | 0 | 0 | 0 | 0 | 0 | 0 | 0 | 0 | 0 | 0 | 0 | 0 | 0 | 0 | 0 | 0 | 0 | 0 | 0 | 0 | 0 | 0 | 0
Pinellas.County | Renewable | 0 | 0 | 0 | 0 | 0 | 0 | 0 | 0 | 0 | 0 | 0 | 0 | 0 | 0 | 0 | 0 | 0 | 0 | 0 | 0 | 0 | 0 | 0 | 0 | 0 | 0 | 0 | 0 | 0 | 0 | 0 | 0 | 0 | 0 | 0
PPA.SERC | TranFirm-Purc | 0 | 0 | 0 | 0 | 0 | 0 | 0 | 0 | 0 | 0 | 0 | 0 | 0 | 0 | 0 | 0 | 0 | 0 | 0 | 0 | 0 | 0 | 0 | 0 | 0 | 0 | 0 | 0 | 0 | 0 | 0 | 0 | 0 | 0 | 0
Seasonal PPA_Summer.1 | TranFirm-Purc | 0 | 0 | 0 | 0 | 0 | 0 | 0 | 0 | 0 | 0 | 0 | 0 | 0 | 0 | 0 | 0 | 0 | 0 | 0 | 0 | 0 | 0 | 0 | 0 | 0 | 0 | 0 | 0 | 0 | 0 | 0 | 0 | 0 | 0 | 0
Shady.Hills.1 | TranFirm-Purc | 0 | 0 | 0 | 0 | 0 | 0 | 0 | 0 | 0 | 0 | 0 | 0 | 0 | 0 | 0 | 0 | 0 | 0 | 0 | 0 | 0 | 0 | 0 | 0 | 0 | 0 | 0 | 0 | 0 | 0 | 0 | 0 | 0 | 0 | 0
Shady.Hills.2 | TranFirm-Purc | 0 | 0 | 0 | 0 | 0 | 0 | 0 | 0 | 0 | 0 | 0 | 0 | 0 | 0 | 0 | 0 | 0 | 0 | 0 | 0 | 0 | 0 | 0 | 0 | 0 | 0 | 0 | 0 | 0 | 0 | 0 | 0 | 0 | 0 | 0
Shady.Hills.3 | TranFirm-Purc | 0 | 0 | 0 | 0 | 0 | 0 | 0 | 0 | 0 | 0 | 0 | 0 | 0 | 0 | 0 | 0 | 0 | 0 | 0 | 0 | 0 | 0 | 0 | 0 | 0 | 0 | 0 | 0 | 0 | 0 | 0 | 0 | 0 | 0 | 0
Solar.3rdParty.Block.1 | Renewable | 0 | 0 | 0 | 0 | 0 | 0 | 0 | 0 | 0 | 0 | 0 | 0 | 0 | 0 | 0 | 0 | 0 | 0 | 0 | 0 | 0 | 0 | 0 | 0 | 0 | 0 | 0 | 0 | 0 | 0 | 0 | 0 | 0 | 0 | 0
Solar.3rdParty.Block.2 | Renewable | 0 | 0 | 0 | 0 | 0 | 0 | 0 | 0 | 0 | 0 | 0 | 0 | 0 | 0 | 0 | 0 | 0 | 0 | 0 | 0 | 0 | 0 | 0 | 0 | 0 | 0 | 0 | 0 | 0 | 0 | 0 | 0 | 0 | 0 | 0
Solar.3rdParty.Block.3 | Renewable | 0 | 0 | 0 | 0 | 0 | 0 | 0 | 0 | 0 | 0 | 0 | 0 | 0 | 0 | 0 | 0 | 0 | 0 | 0 | 0 | 0 | 0 | 0 | 0 | 0 | 0 | 0 | 0 | 0 | 0 | 0 | 0 | 0 | 0 | 0
Solar.3rdParty.Block.4 | Renewable | 0 | 0 | 0 | 0 | 0 | 0 | 0 | 0 | 0 | 0 | 0 | 0 | 0 | 0 | 0 | 0 | 0 | 0 | 0 | 0 | 0 | 0 | 0 | 0 | 0 | 0 | 0 | 0 | 0 | 0 | 0 | 0 | 0 | 0 | 0
Solar.DEF.Archer | Renewable | 0 | 0 | 0 | 0 | 0 | 0 | 0 | 0 | 0 | 0 | 0 | 0 | 0 | 0 | 0 | 0 | 0 | 0 | 0 | 0 | 0 | 0 | 0 | 0 | 0 | 0 | 0 | 0 | 0 | 0 | 0 | 0 | 0 | 0 | 0
Solar.DEF.Charlie.Creek | Renewable | 0 | 0 | 0 | 0 | 0 | 0 | 0 | 0 | 0 | 0 | 0 | 0 | 0 | 0 | 0 | 0 | 0 | 0 | 0 | 0 | 0 | 0 | 0 | 0 | 0 | 0 | 0 | 0 | 0 | 0 | 0 | 0 | 0 | 0 | 0
Solar.DEF.Columbia | Renewable | 0 | 0 | 0 | 0 | 0 | 0 | 0 | 0 | 0 | 0 | 0 | 0 | 0 | 0 | 0 | 0 | 0 | 0 | 0 | 0 | 0 | 0 | 0 | 0 | 0 | 0 | 0 | 0 | 0 | 0 | 0 | 0 | 0 | 0 | 0
Solar.DEF.Debary | Renewable | 0 | 0 | 0 | 0 | 0 | 0 | 0 | 0 | 0 | 0 | 0 | 0 | 0 | 0 | 0 | 0 | 0 | 0 | 0 | 0 | 0 | 0 | 0 | 0 | 0 | 0 | 0 | 0 | 0 | 0 | 0 | 0 | 0 | 0 | 0
Solar.DEF.Duette | Renewable | 0 | 0 | 0 | 0 | 0 | 0 | 0 | 0 | 0 | 0 | 0 | 0 | 0 | 0 | 0 | 0 | 0 | 0 | 0 | 0 | 0 | 0 | 0 | 0 | 0 | 0 | 0 | 0 | 0 | 0 | 0 | 0 | 0 | 0 | 0
Solar.DEF.Hamilton | Renewable | 0 | 0 | 0 | 0 | 0 | 0 | 0 | 0 | 0 | 0 | 0 | 0 | 0 | 0 | 0 | 0 | 0 | 0 | 0 | 0 | 0 | 0 | 0 | 0 | 0 | 0 | 0 | 0 | 0 | 0 | 0 | 0 | 0 | 0 | 0
Solar.DEF.Lake.Placid | Renewable | 0 | 0 | 0 | 0 | 0 | 0 | 0 | 0 | 0 | 0 | 0 | 0 | 0 | 0 | 0 | 0 | 0 | 0 | 0 | 0 | 0 | 0 | 0 | 0 | 0 | 0 | 0 | 0 | 0 | 0 | 0 | 0 | 0 | 0 | 0
Solar.DEF.NEW | Renewable | 0 | 0 | 0 | 0 | 0 | 0 | 0 | 0 | 0 | 0 | 0 | 0 | 0 | 0 | 0 | 0 | 0 | 0 | 0 | 0 | 0 | 0 | 0 | 0 | 0 | 0 | 0 | 0 | 0 | 0 | 0 | 0 | 0 | 0 | 0
Solar.DEF.NEW.2 | Renewable | 0 | 0 | 0 | 0 | 0 | 0 | 0 | 0 | 0 | 0 | 0 | 0 | 0 | 0 | 0 | 0 | 0 | 0 | 0 | 0 | 0 | 0 | 0 | 0 | 0 | 0 | 0 | 0 | 0 | 0 | 0 | 0 | 0 | 0 | 0
Solar.DEF.NEW.3 | Renewable | 0 | 0 | 0 | 0 | 0 | 0 | 0 | 0 | 0 | 0 | 0 | 0 | 0 | 0 | 0 | 0 | 0 | 0 | 0 | 0 | 0 | 0 | 0 | 0 | 0 | 0 | 0 | 0 | 0 | 0 | 0 | 0 | 0 | 0 | 0
Solar.DEF.NEW.4 | Renewable | 0 | 0 | 0 | 0 | 0 | 0 | 0 | 0 | 0 | 0 | 0 | 0 | 0 | 0 | 0 | 0 | 0 | 0 | 0 | 0 | 0 | 0 | 0 | 0 | 0 | 0 | 0 | 0 | 0 | 0 | 0 | 0 | 0 | 0 | 0
Solar.DEF.NEW.5 | Renewable | 0 | 0 | 0 | 0 | 0 | 0 | 0 | 0 | 0 | 0 | 0 | 0 | 0 | 0 | 0 | 0 | 0 | 0 | 0 | 0 | 0 | 0 | 0 | 0 | 0 | 0 | 0 | 0 | 0 | 0 | 0 | 0 | 0 | 0 | 0
Solar.DEF.Osc.Perry.Suw | Renewable | 0 | 0 | 0 | 0 | 0 | 0 | 0 | 0 | 0 | 0 | 0 | 0 | 0 | 0 | 0 | 0 | 0 | 0 | 0 | 0 | 0 | 0 | 0 | 0 | 0 | 0 | 0 | 0 | 0 | 0 | 0 | 0 | 0 | 0 | 0
Solar.DEF.Santa.Fe | Renewable | 0 | 0 | 0 | 0 | 0 | 0 | 0 | 0 | 0 | 0 | 0 | 0 | 0 | 0 | 0 | 0 | 0 | 0 | 0 | 0 | 0 | 0 | 0 | 0 | 0 | 0 | 0 | 0 | 0 | 0 | 0 | 0 | 0 | 0 | 0
Solar.DEF.St.Pete.Pier | Renewable | 0 | 0 | 0 | 0 | 0 | 0 | 0 | 0 | 0 | 0 | 0 | 0 | 0 | 0 | 0 | 0 | 0 | 0 | 0 | 0 | 0 | 0 | 0 | 0 | 0 | 0 | 0 | 0 | 0 | 0 | 0 | 0 | 0 | 0 | 0
Solar.DEF.Trenton | Renewable | 0 | 0 | 0 | 0 | 0 | 0 | 0 | 0 | 0 | 0 | 0 | 0 | 0 | 0 | 0 | 0 | 0 | 0 | 0 | 0 | 0 | 0 | 0 | 0 | 0 | 0 | 0 | 0 | 0 | 0 | 0 | 0 | 0 | 0 | 0
Solar.DEF.Twin.Rivers | Renewable | 0 | 0 | 0 | 0 | 0 | 0 | 0 | 0 | 0 | 0 | 0 | 0 | 0 | 0 | 0 | 0 | 0 | 0 | 0 | 0 | 0 | 0 | 0 | 0 | 0 | 0 | 0 | 0 | 0 | 0 | 0 | 0 | 0 | 0 | 0
Standby | DSM | 0 | 0 | 0 | 0 | 0 | 0 | 0 | 0 | 0 | 0 | 0 | 0 | 0 | 0 | 0 | 0 | 0 | 0 | 0 | 0 | 0 | 0 | 0 | 0 | 0 | 0 | 0 | 0 | 0 | 0 | 0 | 0 | 0 | 0 | 0
SUWANNEE_P.1 | CT | 0 | 0 | 0 | 0 | 0 | 0 | 0 | 0 | 0 | 0 | 0 | 0 | 0 | 0 | 0 | 0 | 0 | 0 | 0 | 0 | 0 | 0 | 0 | 0 | 0 | 0 | 0 | 0 | 0 | 0 | 0 | 0 | 0 | 0 | 0
SUWANNEE_P.2 | CT | 0 | 0 | 0 | 0 | 0 | 0 | 0 | 0.01 | 0.01 | 0.01 | 0.01 | 0.01 | 0.01 | 0.01 | 0 | 0 | 0 | 0 | 0 | 0 | 0 | 0 | 0 | 0 | 0 | 0 | 0 | 0 | 0 | 0 | 0 | 0 | 0 | 0 | 0
SUWANNEE_P.3 | CT | 0 | 0 | 0 | 0 | 0 | 0 | 0 | 0 | 0 | 0 | 0 | 0 | 0 | 0 | 0 | 0 | 0 | 0 | 0 | 0 | 0 | 0 | 0 | 0 | 0 | 0 | 0 | 0 | 0 | 0 | 0 | 0 | 0 | 0 | 0
Tigerbay.1 | Steam-CC | 0.01 | 0.01 | 0.01 | 0.01 | 0.01 | 0.01 | 0.01 | 0.01 | 0.01 | 0.01 | 0 | 0 | 0 | 0 | 0 | 0 | 0 | 0 | 0 | 0 | 0 | 0 | 0 | 0 | 0 | 0 | 0 | 0 | 0 | 0 | 0 | 0 | 0 | 0 | 0
U.OF.FL.1 | CT | 0 | 0 | 0 | 0 | 0 | 0 | 0 | 0 | 0 | 0 | 0 | 0 | 0 | 0 | 0 | 0 | 0 | 0 | 0 | 0 | 0 | 0 | 0 | 0 | 0 | 0 | 0 | 0 | 0 | 0 | 0 | 0 | 0 | 0 | 0
Voltage.Red | DSM | 0 | 0 | 0 | 0 | 0 | 0 | 0 | 0 | 0 | 0 | 0 | 0 | 0 | 0 | 0 | 0 | 0 | 0 | 0 | 0 | 0 | 0 | 0 | 0 | 0 | 0 | 0 | 0 | 0 | 0 | 0 | 0 | 0 | 0 | 0
WaterHtr_PP | DSM | 0 | 0 | 0 | 0 | 0 | 0 | 0 | 0 | 0 | 0 | 0 | 0 | 0 | 0 | 0 | 0 | 0 | 0 | 0 | 0 | 0 | 0 | 0 | 0 | 0 | 0 | 0 | 0 | 0 | 0 | 0 | 0 | 0 | 0 | 0
Total |  | 11.54 | 11.71 | 11.21 | 9.51 | 8.88 | 9.53 | 9.62 | 10.01 | 11.32 | 11.42 | 12.34 | 11.27 | 10.66 | 8.99 | 2.88 | 0.44 | 0.36 | 0.37 | 0.37 | 0.4 | 0.4 | 0.41 | 0.38 | 0.42 | 0.44 | 0.46 | 0.46 | 0.47 | 0.49 | 0.48 | 0.51 | 0.52 | 0.55 | 0.55 | 0.57
Group Totals
Station Group | Group Type | 2020 | 2021 | 2022 | 2023 | 2024 | 2025 | 2026 | 2027 | 2028 | 2029 | 2030 | 2031 | 2032 | 2033 | 2034 | 2035 | 2036 | 2037 | 2038 | 2039 | 2040 | 2041 | 2042 | 2043 | 2044 | 2045 | 2046 | 2047 | 2048 | 2049 | 2050 | 2051 | 2052 | 2053 | 2054
Cogen | Total | 0 | 0 | 0 | 0 | 0 | 0 | 0 | 0 | 0 | 0 | 0 | 0 | 0 | 0 | 0 | 0 | 0 | 0 | 0 | 0 | 0 | 0 | 0 | 0 | 0 | 0 | 0 | 0 | 0 | 0 | 0 | 0 | 0 | 0 | 0
CT | Total | 0.14 | 0.15 | 0.09 | 0.01 | 0.23 | 0.16 | 0.18 | 0.11 | 0.16 | 0.12 | 0.17 | 0.13 | 0.17 | 0.15 | 0.12 | 0.13 | 0.04 | 0.02 | 0.02 | 0.04 | 0.03 | 0.04 | 0.02 | 0.02 | 0.02 | 0.03 | 0.03 | 0.03 | 0.04 | 0.04 | 0.04 | 0.05 | 0.05 | 0.05 | 0.06
DSM | Total | 0 | 0 | 0 | 0 | 0 | 0 | 0 | 0 | 0 | 0 | 0 | 0 | 0 | 0 | 0 | 0 | 0 | 0 | 0 | 0 | 0 | 0 | 0 | 0 | 0 | 0 | 0 | 0 | 0 | 0 | 0 | 0 | 0 | 0 | 0
Renewable | Total | 0 | 0 | 0 | 0 | 0 | 0 | 0 | 0 | 0 | 0 | 0 | 0 | 0 | 0 | 0 | 0 | 0 | 0 | 0 | 0 | 0 | 0 | 0 | 0 | 0 | 0 | 0 | 0 | 0 | 0 | 0 | 0 | 0 | 0 | 0
Steam-CC | Total | 0.23 | 0.22 | 0.23 | 0.22 | 0.25 | 0.24 | 0.24 | 0.24 | 0.24 | 0.24 | 0.24 | 0.24 | 0.25 | 0.25 | 0.3 | 0.29 | 0.3 | 0.33 | 0.33 | 0.34 | 0.35 | 0.35 | 0.36 | 0.4 | 0.42 | 0.43 | 0.43 | 0.44 | 0.45 | 0.44 | 0.47 | 0.47 | 0.5 | 0.5 | 0.51
Steam-Coal | Total | 11.17 | 11.33 | 10.87 | 9.27 | 8.38 | 9.11 | 9.18 | 9.64 | 10.9 | 11.04 | 11.91 | 10.88 | 10.22 | 8.57 | 2.44 | 0 | 0 | 0 | 0 | 0 | 0 | 0 | 0 | 0 | 0 | 0 | 0 | 0 | 0 | 0 | 0 | 0 | 0 | 0 | 0
Steam-Gas | Total | 0 | 0.01 | 0.02 | 0.01 | 0.02 | 0.02 | 0.02 | 0.02 | 0.02 | 0.02 | 0.02 | 0.02 | 0.02 | 0.02 | 0.02 | 0.02 | 0.02 | 0.02 | 0.02 | 0.02 | 0.02 | 0.02 | 0 | 0 | 0 | 0 | 0 | 0 | 0 | 0 | 0 | 0 | 0 | 0 | 0
Storage | Total | 0 | 0 | 0 | 0 | 0 | 0 | 0 | 0 | 0 | 0 | 0 | 0 | 0 | 0 | 0 | 0 | 0 | 0 | 0 | 0 | 0 | 0 | 0 | 0 | 0 | 0 | 0 | 0 | 0 | 0 | 0 | 0 | 0 | 0 | 0
TranEcon-Purc | Total | 0 | 0 | 0 | 0 | 0 | 0 | 0 | 0 | 0 | 0 | 0 | 0 | 0 | 0 | 0 | 0 | 0 | 0 | 0 | 0 | 0 | 0 | 0 | 0 | 0 | 0 | 0 | 0 | 0 | 0 | 0 | 0 | 0 | 0 | 0
TranEcon-Sale | Total | 0 | 0 | 0 | 0 | 0 | 0 | 0 | 0 | 0 | 0 | 0 | 0 | 0 | 0 | 0 | 0 | 0 | 0 | 0 | 0 | 0 | 0 | 0 | 0 | 0 | 0 | 0 | 0 | 0 | 0 | 0 | 0 | 0 | 0 | 0
TranFirm-Purc | Total | 0 | 0 | 0 | 0 | 0 | 0 | 0 | 0 | 0 | 0 | 0 | 0 | 0 | 0 | 0 | 0 | 0 | 0 | 0 | 0 | 0 | 0 | 0 | 0 | 0 | 0 | 0 | 0 | 0 | 0 | 0 | 0 | 0 | 0 | 0

## Start Cost
Start Cost ($000)
\\s00233\grpdata\PEF Resource Planning\2020\2020-03 Clean Energy Connection\Prosym\05052020\CEC_750MW.mdb
Station | Unit Type | 2020 | 2021 | 2022 | 2023 | 2024 | 2025 | 2026 | 2027 | 2028 | 2029 | 2030 | 2031 | 2032 | 2033 | 2034 | 2035 | 2036 | 2037 | 2038 | 2039 | 2040 | 2041 | 2042 | 2043 | 2044 | 2045 | 2046 | 2047 | 2048 | 2049 | 2050 | 2051 | 2052 | 2053 | 2054
AC | DSM | 0 | 0 | 0 | 0 | 0 | 0 | 0 | 0 | 0 | 0 | 0 | 0 | 0 | 0 | 0 | 0 | 0 | 0 | 0 | 0 | 0 | 0 | 0 | 0 | 0 | 0 | 0 | 0 | 0 | 0 | 0 | 0 | 0 | 0 | 0
Anclote.1 | Steam-Gas | 202.96 | 287.63 | 353.74 | 341.24 | 251.42 | 371.21 | 302.08 | 302.03 | 332.96 | 432.75 | 449.18 | 351.31 | 424.59 | 393.89 | 363.56 | 507.27 | 493.35 | 621.94 | 610.73 | 694.02 | 683.07 | 725.44 | 397.55 | 0 | 0 | 0 | 0 | 0 | 0 | 0 | 0 | 0 | 0 | 0 | 0
Anclote.2 | Steam-Gas | 140.78 | 209.38 | 341.3 | 418.5 | 385.6 | 445.99 | 439.58 | 407.35 | 430.47 | 431.53 | 470.45 | 459.16 | 593.36 | 488.1 | 570.38 | 586.64 | 705.14 | 635.49 | 735.83 | 641.17 | 872.31 | 766.41 | 490.38 | 0 | 0 | 0 | 0 | 0 | 0 | 0 | 0 | 0 | 0 | 0 | 0
As.Avail | Cogen | 0 | 0 | 0 | 0 | 0 | 0 | 0 | 0 | 0 | 0 | 0 | 0 | 0 | 0 | 0 | 0 | 0 | 0 | 0 | 0 | 0 | 0 | 0 | 0 | 0 | 0 | 0 | 0 | 0 | 0 | 0 | 0 | 0 | 0 | 0
As.Avail.PCS | Renewable | 0 | 0 | 0 | 0 | 0 | 0 | 0 | 0 | 0 | 0 | 0 | 0 | 0 | 0 | 0 | 0 | 0 | 0 | 0 | 0 | 0 | 0 | 0 | 0 | 0 | 0 | 0 | 0 | 0 | 0 | 0 | 0 | 0 | 0 | 0
AVON.PK_P.1 | CT | 2.04 | 0 | 0 | 0 | 0 | 0 | 0 | 0 | 0 | 0 | 0 | 0 | 0 | 0 | 0 | 0 | 0 | 0 | 0 | 0 | 0 | 0 | 0 | 0 | 0 | 0 | 0 | 0 | 0 | 0 | 0 | 0 | 0 | 0 | 0
AVON.PK_P.2 | CT | 3.96 | 0 | 0 | 0 | 0 | 0 | 0 | 0 | 0 | 0 | 0 | 0 | 0 | 0 | 0 | 0 | 0 | 0 | 0 | 0 | 0 | 0 | 0 | 0 | 0 | 0 | 0 | 0 | 0 | 0 | 0 | 0 | 0 | 0 | 0
Bartow CC.1.0 | Steam-CC | 53.35 | 46.58 | 59.82 | 37.25 | 47.12 | 42.83 | 47.26 | 52.32 | 78.55 | 53.43 | 68.48 | 67.98 | 71.5 | 66.63 | 112.3 | 156.58 | 125.65 | 189.7 | 305.2 | 198.41 | 211.04 | 154.88 | 219.95 | 443.16 | 510.68 | 518.85 | 517.97 | 623.39 | 470.29 | 551.07 | 547.85 | 534.2 | 431.56 | 526.07 | 501.51
Bartow CC.1.PAG | Steam-CC | 0 | 0 | 0 | 0 | 0 | 0 | 0 | 0 | 0 | 0 | 0 | 0 | 0 | 0 | 0 | 0 | 0 | 0 | 0 | 0 | 0 | 0 | 0 | 0 | 0 | 0 | 0 | 0 | 0 | 0 | 0 | 0 | 0 | 0 | 0
BARTOW_P.1 | CT | 4.97 | 10.47 | 5.34 | 2.73 | 16.75 | 22.65 | 29.45 | 3.04 | 0 | 0 | 0 | 0 | 0 | 0 | 0 | 0 | 0 | 0 | 0 | 0 | 0 | 0 | 0 | 0 | 0 | 0 | 0 | 0 | 0 | 0 | 0 | 0 | 0 | 0 | 0
BARTOW_P.2 | CT | 26.4 | 22.4 | 29.67 | 3.45 | 74.47 | 40.02 | 92.72 | 186.29 | 225.13 | 182.84 | 259.13 | 219.25 | 242.08 | 211.75 | 36.32 | 0 | 0 | 0 | 0 | 0 | 0 | 0 | 0 | 0 | 0 | 0 | 0 | 0 | 0 | 0 | 0 | 0 | 0 | 0 | 0
BARTOW_P.3 | CT | 10.36 | 6.31 | 7.56 | 2.73 | 17.91 | 11.44 | 33.63 | 6.07 | 0 | 0 | 0 | 0 | 0 | 0 | 0 | 0 | 0 | 0 | 0 | 0 | 0 | 0 | 0 | 0 | 0 | 0 | 0 | 0 | 0 | 0 | 0 | 0 | 0 | 0 | 0
BARTOW_P.4 | CT | 28.51 | 25.5 | 21.73 | 10.49 | 72.45 | 68.61 | 108.58 | 171.54 | 215.89 | 160.16 | 252.01 | 233.89 | 222.36 | 233.2 | 45.72 | 0 | 0 | 0 | 0 | 0 | 0 | 0 | 0 | 0 | 0 | 0 | 0 | 0 | 0 | 0 | 0 | 0 | 0 | 0 | 0
Battery Cape San Blas | Storage | 0 | 0 | 0 | 0 | 0 | 0 | 0 | 0 | 0 | 0 | 0 | 0 | 0 | 0 | 0 | 0 | 0 | 0 | 0 | 0 | 0 | 0 | 0 | 0 | 0 | 0 | 0 | 0 | 0 | 0 | 0 | 0 | 0 | 0 | 0
Battery Jennings | Storage | 0 | 0 | 0 | 0 | 0 | 0 | 0 | 0 | 0 | 0 | 0 | 0 | 0 | 0 | 0 | 0 | 0 | 0 | 0 | 0 | 0 | 0 | 0 | 0 | 0 | 0 | 0 | 0 | 0 | 0 | 0 | 0 | 0 | 0 | 0
Battery Micanopy | Storage | 0 | 0 | 0 | 0 | 0 | 0 | 0 | 0 | 0 | 0 | 0 | 0 | 0 | 0 | 0 | 0 | 0 | 0 | 0 | 0 | 0 | 0 | 0 | 0 | 0 | 0 | 0 | 0 | 0 | 0 | 0 | 0 | 0 | 0 | 0
Battery Trenton | Storage | 0 | 0 | 0 | 0 | 0 | 0 | 0 | 0 | 0 | 0 | 0 | 0 | 0 | 0 | 0 | 0 | 0 | 0 | 0 | 0 | 0 | 0 | 0 | 0 | 0 | 0 | 0 | 0 | 0 | 0 | 0 | 0 | 0 | 0 | 0
BAYBORO_P.1 | CT | 6.94 | 5.03 | 6.09 | 1.14 | 16.18 | 13.89 | 0 | 0 | 0 | 0 | 0 | 0 | 0 | 0 | 0 | 0 | 0 | 0 | 0 | 0 | 0 | 0 | 0 | 0 | 0 | 0 | 0 | 0 | 0 | 0 | 0 | 0 | 0 | 0 | 0
BAYBORO_P.2 | CT | 0.42 | 1 | 0.42 | 0.43 | 0.87 | 0.45 | 0 | 0 | 0 | 0 | 0 | 0 | 0 | 0 | 0 | 0 | 0 | 0 | 0 | 0 | 0 | 0 | 0 | 0 | 0 | 0 | 0 | 0 | 0 | 0 | 0 | 0 | 0 | 0 | 0
BAYBORO_P.3 | CT | 4.12 | 4.13 | 4.18 | 1.46 | 14.9 | 13.63 | 0 | 0 | 0 | 0 | 0 | 0 | 0 | 0 | 0 | 0 | 0 | 0 | 0 | 0 | 0 | 0 | 0 | 0 | 0 | 0 | 0 | 0 | 0 | 0 | 0 | 0 | 0 | 0 | 0
BAYBORO_P.4 | CT | 5.49 | 3.58 | 3.66 | 1.54 | 14.83 | 9.22 | 0 | 0 | 0 | 0 | 0 | 0 | 0 | 0 | 0 | 0 | 0 | 0 | 0 | 0 | 0 | 0 | 0 | 0 | 0 | 0 | 0 | 0 | 0 | 0 | 0 | 0 | 0 | 0 | 0
Citrus.CC.1 | Steam-CC | 99.52 | 84.1 | 85.31 | 89.36 | 45.98 | 75.01 | 59.71 | 97.19 | 106.21 | 77.42 | 81.37 | 127.94 | 97.71 | 97.29 | 93.89 | 105.52 | 159.03 | 158.37 | 119.43 | 177.66 | 117.5 | 121.54 | 198.84 | 150.76 | 144.95 | 211.15 | 158.34 | 148.82 | 230.75 | 236.79 | 171.82 | 243.41 | 167.16 | 259.7 | 275.82
Citrus.CC.1.Duct | Steam-CC | 0 | 0 | 0 | 0 | 0 | 0 | 0 | 0 | 0 | 0 | 0 | 0 | 0 | 0 | 0 | 0 | 0 | 0 | 0 | 0 | 0 | 0 | 0 | 0 | 0 | 0 | 0 | 0 | 0 | 0 | 0 | 0 | 0 | 0 | 0
Citrus.CC.2 | Steam-CC | 57.89 | 60.62 | 62.38 | 88.42 | 90.74 | 102.28 | 59.34 | 66.8 | 100.72 | 83.72 | 119.67 | 166.17 | 90.4 | 89.91 | 101.87 | 105.1 | 98.78 | 175.9 | 110.58 | 186.77 | 164.24 | 141.49 | 126 | 139.59 | 144.29 | 211 | 146.5 | 160.85 | 255.2 | 170.08 | 186.15 | 336.5 | 180.52 | 199.81 | 190.36
Citrus.CC.2.Duct | Steam-CC | 0 | 0 | 0 | 0 | 0 | 0 | 0 | 0 | 0 | 0 | 0 | 0 | 0 | 0 | 0 | 0 | 0 | 0 | 0 | 0 | 0 | 0 | 0 | 0 | 0 | 0 | 0 | 0 | 0 | 0 | 0 | 0 | 0 | 0 | 0
Crystal.4 | Steam-Coal | 824.75 | 744.27 | 766.69 | 674.76 | 1154.96 | 1234.91 | 1218.26 | 1394.52 | 1068.94 | 1337.07 | 1454.08 | 1393.7 | 1052.58 | 1363.36 | 826.92 | 0 | 0 | 0 | 0 | 0 | 0 | 0 | 0 | 0 | 0 | 0 | 0 | 0 | 0 | 0 | 0 | 0 | 0 | 0 | 0
Crystal.5 | Steam-Coal | 751.47 | 789.85 | 832.98 | 1349.87 | 1007.27 | 959.45 | 1310.65 | 1057.17 | 915.15 | 1090.37 | 1216.77 | 880.23 | 1280.16 | 1902.19 | 1219.03 | 0 | 0 | 0 | 0 | 0 | 0 | 0 | 0 | 0 | 0 | 0 | 0 | 0 | 0 | 0 | 0 | 0 | 0 | 0 | 0
Dade.County | Renewable | 0 | 0 | 0 | 0 | 0 | 0 | 0 | 0 | 0 | 0 | 0 | 0 | 0 | 0 | 0 | 0 | 0 | 0 | 0 | 0 | 0 | 0 | 0 | 0 | 0 | 0 | 0 | 0 | 0 | 0 | 0 | 0 | 0 | 0 | 0
DEBARY.10 | CT | 26.66 | 28.4 | 30.27 | 12.87 | 65.9 | 49.97 | 102.8 | 230.21 | 293.29 | 209.32 | 314.03 | 235.64 | 287.04 | 272.35 | 294.38 | 298.04 | 53.87 | 0 | 0 | 0 | 0 | 0 | 0 | 0 | 0 | 0 | 0 | 0 | 0 | 0 | 0 | 0 | 0 | 0 | 0
DEBARY.2 | CT | 9.62 | 9.7 | 7.07 | 11.56 | 17.73 | 19.69 | 42.12 | 6.43 | 0 | 0 | 0 | 0 | 0 | 0 | 0 | 0 | 0 | 0 | 0 | 0 | 0 | 0 | 0 | 0 | 0 | 0 | 0 | 0 | 0 | 0 | 0 | 0 | 0 | 0 | 0
DEBARY.3 | CT | 16.45 | 18.01 | 11.31 | 8.67 | 35.47 | 22.72 | 62.39 | 8.04 | 0 | 0 | 0 | 0 | 0 | 0 | 0 | 0 | 0 | 0 | 0 | 0 | 0 | 0 | 0 | 0 | 0 | 0 | 0 | 0 | 0 | 0 | 0 | 0 | 0 | 0 | 0
DEBARY.4 | CT | 12.78 | 11.05 | 8.48 | 8.67 | 23.15 | 25.75 | 64.47 | 6.43 | 0 | 0 | 0 | 0 | 0 | 0 | 0 | 0 | 0 | 0 | 0 | 0 | 0 | 0 | 0 | 0 | 0 | 0 | 0 | 0 | 0 | 0 | 0 | 0 | 0 | 0 | 0
DEBARY.5 | CT | 11 | 10.14 | 10.37 | 11.56 | 28.57 | 24.23 | 40.56 | 6.43 | 0 | 0 | 0 | 0 | 0 | 0 | 0 | 0 | 0 | 0 | 0 | 0 | 0 | 0 | 0 | 0 | 0 | 0 | 0 | 0 | 0 | 0 | 0 | 0 | 0 | 0 | 0
DEBARY.6 | CT | 12.37 | 15.29 | 12.74 | 8.67 | 39.9 | 28.78 | 79.55 | 6.43 | 0 | 0 | 0 | 0 | 0 | 0 | 0 | 0 | 0 | 0 | 0 | 0 | 0 | 0 | 0 | 0 | 0 | 0 | 0 | 0 | 0 | 0 | 0 | 0 | 0 | 0 | 0
DEBARY.7 | CT | 118.25 | 52.39 | 93.25 | 49.98 | 241.09 | 163.72 | 258.2 | 482.27 | 641.76 | 481.01 | 600.9 | 591.01 | 588.98 | 550.27 | 527.3 | 488.43 | 80.6 | 0 | 0 | 0 | 0 | 0 | 0 | 0 | 0 | 0 | 0 | 0 | 0 | 0 | 0 | 0 | 0 | 0 | 0
DEBARY.8 | CT | 62.87 | 50.23 | 34.72 | 24.1 | 151.87 | 143.07 | 209.5 | 370.36 | 480.21 | 376.62 | 495.4 | 521.52 | 544.27 | 437.2 | 386.5 | 363.13 | 68.39 | 0 | 0 | 0 | 0 | 0 | 0 | 0 | 0 | 0 | 0 | 0 | 0 | 0 | 0 | 0 | 0 | 0 | 0
DEBARY.9 | CT | 111.89 | 92.54 | 80.58 | 53.43 | 255.2 | 221.84 | 306.85 | 510.22 | 675.64 | 495.38 | 617.8 | 636.33 | 636.7 | 591.13 | 600.55 | 556.44 | 96.43 | 0 | 0 | 0 | 0 | 0 | 0 | 0 | 0 | 0 | 0 | 0 | 0 | 0 | 0 | 0 | 0 | 0 | 0
EconPurch | TranEcon-Purc | 0 | 0 | 0 | 0 | 0 | 0 | 0 | 0 | 0 | 0 | 0 | 0 | 0 | 0 | 0 | 0 | 0 | 0 | 0 | 0 | 0 | 0 | 0 | 0 | 0 | 0 | 0 | 0 | 0 | 0 | 0 | 0 | 0 | 0 | 0
EconSale | TranEcon-Sale | 0 | 0 | 0 | 0 | 0 | 0 | 0 | 0 | 0 | 0 | 0 | 0 | 0 | 0 | 0 | 0 | 0 | 0 | 0 | 0 | 0 | 0 | 0 | 0 | 0 | 0 | 0 | 0 | 0 | 0 | 0 | 0 | 0 | 0 | 0
Gen.190MW.CT.1 | CT | 0 | 0 | 0 | 0 | 0 | 0 | 0 | 2015.92 | 2730.1 | 2686.05 | 3339.17 | 3943.31 | 3760.92 | 4092.33 | 4403.66 | 4359.95 | 4665.13 | 5226.04 | 4992.08 | 5898.98 | 6071.03 | 6529.38 | 6979.98 | 6434.6 | 6658.02 | 7115.58 | 7325.01 | 7291.76 | 8409.53 | 7618.36 | 8153.88 | 8342.23 | 7891.54 | 7464.42 | 7506.46
Gen.190MW.CT.10 | CT | 0 | 0 | 0 | 0 | 0 | 0 | 0 | 0 | 0 | 0 | 0 | 0 | 0 | 0 | 0 | 0 | 0 | 0 | 2054.73 | 2723.77 | 2699.6 | 3049.73 | 2893.34 | 2877.32 | 3073.61 | 3223.84 | 3760.45 | 3717.54 | 3934.32 | 3964.85 | 4111.57 | 4184.19 | 4208.53 | 4255.45 | 4530.28
Gen.190MW.CT.11 | CT | 0 | 0 | 0 | 0 | 0 | 0 | 0 | 0 | 0 | 0 | 0 | 0 | 0 | 0 | 0 | 0 | 0 | 0 | 0 | 0 | 2019.33 | 2641.61 | 2471.24 | 2536.02 | 2817.24 | 3034.45 | 3329.43 | 3515.02 | 3522.87 | 3769.83 | 3763.23 | 3674.86 | 3831.19 | 3868.88 | 4201.97
Gen.190MW.CT.12 | CT | 0 | 0 | 0 | 0 | 0 | 0 | 0 | 0 | 0 | 0 | 0 | 0 | 0 | 0 | 0 | 0 | 0 | 0 | 0 | 0 | 0 | 0 | 0 | 0 | 2030.58 | 2842.05 | 3168.27 | 3154.07 | 3152.45 | 3135.84 | 3404.19 | 3358.67 | 3419.58 | 3735.99 | 3765.7
Gen.190MW.CT.13 | CT | 0 | 0 | 0 | 0 | 0 | 0 | 0 | 0 | 0 | 0 | 0 | 0 | 0 | 0 | 0 | 0 | 0 | 0 | 0 | 0 | 0 | 0 | 0 | 0 | 1758.41 | 2379.68 | 2737.07 | 2904.74 | 2803.13 | 2728.47 | 3150.14 | 2745.12 | 3202.45 | 3220.18 | 3465.4
Gen.190MW.CT.14 | CT | 0 | 0 | 0 | 0 | 0 | 0 | 0 | 0 | 0 | 0 | 0 | 0 | 0 | 0 | 0 | 0 | 0 | 0 | 0 | 0 | 0 | 0 | 0 | 0 | 0 | 1757.4 | 2279.47 | 2499.96 | 2312.6 | 2430.72 | 2801.78 | 2700.59 | 2958.6 | 2747.54 | 3085.09
Gen.190MW.CT.15 | CT | 0 | 0 | 0 | 0 | 0 | 0 | 0 | 0 | 0 | 0 | 0 | 0 | 0 | 0 | 0 | 0 | 0 | 0 | 0 | 0 | 0 | 0 | 0 | 0 | 0 | 0 | 1651.1 | 1983.7 | 2056.56 | 2129.76 | 2380.93 | 2321.19 | 2500.69 | 2466.38 | 2764.31
Gen.190MW.CT.16 | CT | 0 | 0 | 0 | 0 | 0 | 0 | 0 | 0 | 0 | 0 | 0 | 0 | 0 | 0 | 0 | 0 | 0 | 0 | 0 | 0 | 0 | 0 | 0 | 0 | 0 | 0 | 0 | 0 | 0 | 0 | 0 | 0 | 0 | 0 | 0
Gen.190MW.CT.17 | CT | 0 | 0 | 0 | 0 | 0 | 0 | 0 | 0 | 0 | 0 | 0 | 0 | 0 | 0 | 0 | 0 | 0 | 0 | 0 | 0 | 0 | 0 | 0 | 0 | 0 | 0 | 0 | 0 | 0 | 0 | 0 | 0 | 0 | 0 | 0
Gen.190MW.CT.18 | CT | 0 | 0 | 0 | 0 | 0 | 0 | 0 | 0 | 0 | 0 | 0 | 0 | 0 | 0 | 0 | 0 | 0 | 0 | 0 | 0 | 0 | 0 | 0 | 0 | 0 | 0 | 0 | 0 | 0 | 0 | 0 | 0 | 0 | 0 | 0
Gen.190MW.CT.19 | CT | 0 | 0 | 0 | 0 | 0 | 0 | 0 | 0 | 0 | 0 | 0 | 0 | 0 | 0 | 0 | 0 | 0 | 0 | 0 | 0 | 0 | 0 | 0 | 0 | 0 | 0 | 0 | 0 | 0 | 0 | 0 | 0 | 0 | 0 | 0
Gen.190MW.CT.2 | CT | 0 | 0 | 0 | 0 | 0 | 0 | 0 | 0 | 0 | 1936.03 | 2889.65 | 3374.01 | 3536.63 | 3742.63 | 3966.97 | 3946.74 | 4285.47 | 4864.27 | 4569.84 | 5716.84 | 5519.86 | 5665.51 | 6081.92 | 5688.02 | 6235.87 | 6495.52 | 6554.58 | 7133.44 | 7379.21 | 7423.56 | 7565.88 | 7632.29 | 7373.3 | 7366.33 | 6928.72
Gen.190MW.CT.20 | CT | 0 | 0 | 0 | 0 | 0 | 0 | 0 | 0 | 0 | 0 | 0 | 0 | 0 | 0 | 0 | 0 | 0 | 0 | 0 | 0 | 0 | 0 | 0 | 0 | 0 | 0 | 0 | 0 | 0 | 0 | 0 | 0 | 0 | 0 | 0
Gen.190MW.CT.21 | CT | 0 | 0 | 0 | 0 | 0 | 0 | 0 | 0 | 0 | 0 | 0 | 0 | 0 | 0 | 0 | 0 | 0 | 0 | 0 | 0 | 0 | 0 | 0 | 0 | 0 | 0 | 0 | 0 | 0 | 0 | 0 | 0 | 0 | 0 | 0
Gen.190MW.CT.3 | CT | 0 | 0 | 0 | 0 | 0 | 0 | 0 | 0 | 0 | 0 | 0 | 2247.78 | 3231.79 | 3468.22 | 3875.06 | 3785.03 | 4066.2 | 4717.84 | 4244.39 | 5413.7 | 4985.43 | 5526.34 | 5496.75 | 5063.56 | 5607.76 | 5834.79 | 6215.75 | 6611.05 | 7112.72 | 6678.92 | 6956.07 | 7011.1 | 6697.9 | 6732.92 | 6596.82
Gen.190MW.CT.4 | CT | 0 | 0 | 0 | 0 | 0 | 0 | 0 | 0 | 0 | 0 | 0 | 0 | 0 | 2253.69 | 3290.54 | 3529.07 | 3653.2 | 4170.26 | 3954.17 | 5023.39 | 4668.83 | 4892.03 | 5050.75 | 4862.45 | 5157.64 | 5247.52 | 5606.6 | 5909.11 | 6538.5 | 6161.35 | 6538.76 | 6456.59 | 6038.13 | 6251.81 | 6223.92
Gen.190MW.CT.5 | CT | 0 | 0 | 0 | 0 | 0 | 0 | 0 | 0 | 0 | 0 | 0 | 0 | 0 | 0 | 2318.76 | 3227.96 | 3322.19 | 3934.53 | 3752.64 | 4566.36 | 4380.55 | 4625.57 | 4471.18 | 4409.08 | 4776.44 | 4933.29 | 5198.76 | 5605.6 | 5860.78 | 5547.84 | 6001.53 | 6096.07 | 5832.25 | 6166.21 | 5718.78
Gen.190MW.CT.6 | CT | 0 | 0 | 0 | 0 | 0 | 0 | 0 | 0 | 0 | 0 | 0 | 0 | 0 | 0 | 2049.31 | 2809.66 | 3131.05 | 3604.74 | 3454.31 | 4136.38 | 3854.8 | 4300.97 | 4257.14 | 4055.53 | 4264.17 | 4724.82 | 4679.03 | 5258.35 | 5666.64 | 5498.51 | 5522.55 | 5679.46 | 5374.92 | 5677.52 | 5446.7
Gen.190MW.CT.7 | CT | 0 | 0 | 0 | 0 | 0 | 0 | 0 | 0 | 0 | 0 | 0 | 0 | 0 | 0 | 1838.28 | 2459.16 | 2725.7 | 3358.86 | 3268.96 | 3894.14 | 3450.75 | 3944.95 | 3808.53 | 3958.18 | 3860.91 | 4458.87 | 4330.16 | 4813.05 | 5058.41 | 4945.94 | 5225.25 | 5281.41 | 4913.48 | 5587.68 | 5422.45
Gen.190MW.CT.8 | CT | 0 | 0 | 0 | 0 | 0 | 0 | 0 | 0 | 0 | 0 | 0 | 0 | 0 | 0 | 0 | 0 | 2206.28 | 2845.44 | 3008.49 | 3450.94 | 3173.89 | 3675.49 | 3434.2 | 3516.55 | 3617.1 | 3977.89 | 4102.77 | 4422.03 | 4767.69 | 4393.12 | 4800.49 | 4972.65 | 4639.21 | 5282.93 | 4965.87
Gen.190MW.CT.9 | CT | 0 | 0 | 0 | 0 | 0 | 0 | 0 | 0 | 0 | 0 | 0 | 0 | 0 | 0 | 0 | 0 | 0 | 0 | 2248.27 | 3090.04 | 2874.6 | 3345.07 | 3164.02 | 3193.95 | 3514.25 | 3641.01 | 3885.77 | 3966.95 | 4307.83 | 4272.57 | 4521.49 | 4805.4 | 4433.35 | 4630.09 | 4938.38
Gen.2x1.CC.J.1 | Steam-CC | 0 | 0 | 0 | 0 | 0 | 0 | 0 | 0 | 0 | 0 | 0 | 0 | 0 | 0 | 26.11 | 40.17 | 40.85 | 47.08 | 49.3 | 61.74 | 52.51 | 54.31 | 60.53 | 79.15 | 59.53 | 73.19 | 70.34 | 66.18 | 88.77 | 70.07 | 81.36 | 88.66 | 90.63 | 94.61 | 78.39
Gen.2x1.CC.J.1.Duct | Steam-CC | 0 | 0 | 0 | 0 | 0 | 0 | 0 | 0 | 0 | 0 | 0 | 0 | 0 | 0 | 0 | 0 | 0 | 0 | 0 | 0 | 0 | 0 | 0 | 0 | 0 | 0 | 0 | 0 | 0 | 0 | 0 | 0 | 0 | 0 | 0
Gen.2x1.CC.J.2 | Steam-CC | 0 | 0 | 0 | 0 | 0 | 0 | 0 | 0 | 0 | 0 | 0 | 0 | 0 | 0 | 0 | 0 | 0 | 0 | 0 | 0 | 0 | 0 | 34.98 | 61.85 | 55.32 | 58.36 | 60.53 | 61.52 | 69.03 | 70.73 | 82.24 | 72.93 | 80.77 | 88.56 | 72.54
Gen.2x1.CC.J.2.Duct | Steam-CC | 0 | 0 | 0 | 0 | 0 | 0 | 0 | 0 | 0 | 0 | 0 | 0 | 0 | 0 | 0 | 0 | 0 | 0 | 0 | 0 | 0 | 0 | 0 | 0 | 0 | 0 | 0 | 0 | 0 | 0 | 0 | 0 | 0 | 0 | 0
Gen.2x1.CC.J.3 | Steam-CC | 0 | 0 | 0 | 0 | 0 | 0 | 0 | 0 | 0 | 0 | 0 | 0 | 0 | 0 | 0 | 0 | 0 | 0 | 0 | 0 | 0 | 0 | 0 | 0 | 0 | 0 | 0 | 0 | 0 | 0 | 0 | 0 | 0 | 0 | 0
Gen.2x1.CC.J.3.Duct | Steam-CC | 0 | 0 | 0 | 0 | 0 | 0 | 0 | 0 | 0 | 0 | 0 | 0 | 0 | 0 | 0 | 0 | 0 | 0 | 0 | 0 | 0 | 0 | 0 | 0 | 0 | 0 | 0 | 0 | 0 | 0 | 0 | 0 | 0 | 0 | 0
Gen.2x1.CC.J.4 | Steam-CC | 0 | 0 | 0 | 0 | 0 | 0 | 0 | 0 | 0 | 0 | 0 | 0 | 0 | 0 | 0 | 0 | 0 | 0 | 0 | 0 | 0 | 0 | 0 | 0 | 0 | 0 | 0 | 0 | 0 | 0 | 0 | 0 | 0 | 0 | 0
Gen.2x1.CC.J.4.Duct | Steam-CC | 0 | 0 | 0 | 0 | 0 | 0 | 0 | 0 | 0 | 0 | 0 | 0 | 0 | 0 | 0 | 0 | 0 | 0 | 0 | 0 | 0 | 0 | 0 | 0 | 0 | 0 | 0 | 0 | 0 | 0 | 0 | 0 | 0 | 0 | 0
Gen.2x1.CC.J.5 | Steam-CC | 0 | 0 | 0 | 0 | 0 | 0 | 0 | 0 | 0 | 0 | 0 | 0 | 0 | 0 | 0 | 0 | 0 | 0 | 0 | 0 | 0 | 0 | 0 | 0 | 0 | 0 | 0 | 0 | 0 | 0 | 0 | 0 | 0 | 0 | 0
Gen.2x1.CC.J.5.Duct | Steam-CC | 0 | 0 | 0 | 0 | 0 | 0 | 0 | 0 | 0 | 0 | 0 | 0 | 0 | 0 | 0 | 0 | 0 | 0 | 0 | 0 | 0 | 0 | 0 | 0 | 0 | 0 | 0 | 0 | 0 | 0 | 0 | 0 | 0 | 0 | 0
Gen.2x1.CC.J.6 | Steam-CC | 0 | 0 | 0 | 0 | 0 | 0 | 0 | 0 | 0 | 0 | 0 | 0 | 0 | 0 | 0 | 0 | 0 | 0 | 0 | 0 | 0 | 0 | 0 | 0 | 0 | 0 | 0 | 0 | 0 | 0 | 0 | 0 | 0 | 0 | 0
Gen.2x1.CC.J.6.Duct | Steam-CC | 0 | 0 | 0 | 0 | 0 | 0 | 0 | 0 | 0 | 0 | 0 | 0 | 0 | 0 | 0 | 0 | 0 | 0 | 0 | 0 | 0 | 0 | 0 | 0 | 0 | 0 | 0 | 0 | 0 | 0 | 0 | 0 | 0 | 0 | 0
Gen.2x1.CC.J.7 | Steam-CC | 0 | 0 | 0 | 0 | 0 | 0 | 0 | 0 | 0 | 0 | 0 | 0 | 0 | 0 | 0 | 0 | 0 | 0 | 0 | 0 | 0 | 0 | 0 | 0 | 0 | 0 | 0 | 0 | 0 | 0 | 0 | 0 | 0 | 0 | 0
Gen.2x1.CC.J.7.Duct | Steam-CC | 0 | 0 | 0 | 0 | 0 | 0 | 0 | 0 | 0 | 0 | 0 | 0 | 0 | 0 | 0 | 0 | 0 | 0 | 0 | 0 | 0 | 0 | 0 | 0 | 0 | 0 | 0 | 0 | 0 | 0 | 0 | 0 | 0 | 0 | 0
HEAT | DSM | 0 | 0 | 0 | 0 | 0 | 0 | 0 | 0 | 0 | 0 | 0 | 0 | 0 | 0 | 0 | 0 | 0 | 0 | 0 | 0 | 0 | 0 | 0 | 0 | 0 | 0 | 0 | 0 | 0 | 0 | 0 | 0 | 0 | 0 | 0
Hines.CC.1 | Steam-CC | 77.67 | 102.98 | 54.65 | 110.14 | 169.45 | 221.98 | 201.19 | 123.71 | 248.08 | 163.86 | 293.9 | 226.42 | 218.73 | 248.22 | 181.57 | 277.71 | 310.17 | 254.95 | 266.45 | 182.88 | 307.06 | 340.63 | 618.25 | 1156.97 | 1148.52 | 1429.48 | 891.7 | 1216.9 | 1008.79 | 1141.87 | 1151.79 | 866.57 | 1262.61 | 1108.22 | 712.25
Hines.CC.2 | Steam-CC | 107.16 | 136.56 | 86.87 | 71.42 | 181.2 | 144.8 | 108.41 | 129.68 | 122.26 | 250.25 | 122.25 | 76.08 | 202.07 | 102.54 | 213.69 | 226.53 | 290.14 | 329.02 | 393.32 | 204.74 | 300.98 | 324.42 | 449.63 | 601.82 | 681.78 | 727.03 | 649.79 | 629.95 | 682.43 | 883.51 | 754.16 | 738.55 | 908.44 | 684.51 | 944.34
Hines.CC.3 | Steam-CC | 148.18 | 164.34 | 124.17 | 189.58 | 200.13 | 209.64 | 191.13 | 257.91 | 307.85 | 274.17 | 209.42 | 205.62 | 324.02 | 320.98 | 277.86 | 432.75 | 401.36 | 459.06 | 502.46 | 375.97 | 475.66 | 467.03 | 495.78 | 594.02 | 557.17 | 733.47 | 641.09 | 695.79 | 578.13 | 816.7 | 683.24 | 651.73 | 859.87 | 874.32 | 895.44
Hines.CC.4 | Steam-CC | 15.57 | 29.42 | 37.97 | 23.19 | 24.36 | 19.27 | 29.2 | 27.72 | 29.33 | 29.46 | 57.22 | 51.36 | 51.98 | 48.49 | 53.63 | 40.16 | 60.44 | 66.45 | 45.59 | 66.9 | 74.73 | 53.74 | 67.85 | 122.07 | 72.22 | 112.51 | 64.97 | 119.21 | 82.86 | 90.65 | 85.69 | 120.09 | 128.65 | 65.3 | 169.35
INT.CITY.1 | CT | 5.91 | 5.09 | 4.78 | 1.75 | 10.18 | 8.56 | 20.15 | 31.79 | 41.96 | 34.63 | 50.12 | 40.84 | 45.6 | 45.59 | 7.75 | 0 | 0 | 0 | 0 | 0 | 0 | 0 | 0 | 0 | 0 | 0 | 0 | 0 | 0 | 0 | 0 | 0 | 0 | 0 | 0
INT.CITY.10 | CT | 83.34 | 66.69 | 70.9 | 44.48 | 179.74 | 143.5 | 233.89 | 417.89 | 505.62 | 411.49 | 562.59 | 543.23 | 478.63 | 502.03 | 413.52 | 432.6 | 537.59 | 531.51 | 103.29 | 0 | 0 | 0 | 0 | 0 | 0 | 0 | 0 | 0 | 0 | 0 | 0 | 0 | 0 | 0 | 0
INT.CITY.11 | CT | 101.59 | 92.81 | 117.8 | 46.67 | 251 | 179.68 | 473.62 | 839.14 | 1078.64 | 812.39 | 1330.44 | 819.88 | 967.17 | 1036.22 | 861.81 | 998.8 | 1465.25 | 1451.91 | 1317.63 | 1865.12 | 1623.67 | 1743.36 | 1643.84 | 1809.6 | 287.39 | 0 | 0 | 0 | 0 | 0 | 0 | 0 | 0 | 0 | 0
INT.CITY.12 | CT | 164.68 | 190.95 | 161.95 | 172.37 | 354.92 | 321.45 | 417.49 | 718.06 | 933.31 | 693.35 | 819.03 | 875.24 | 774.84 | 799.76 | 747.83 | 712.9 | 844.29 | 806.64 | 656.11 | 834.4 | 592.23 | 749.09 | 970.55 | 1190.4 | 777.54 | 249.17 | 0 | 0 | 0 | 0 | 0 | 0 | 0 | 0 | 0
INT.CITY.13 | CT | 208.59 | 219.74 | 210.04 | 185.01 | 380.21 | 284.14 | 455.26 | 731.55 | 893.92 | 732.47 | 825.14 | 858.67 | 869.32 | 834.83 | 726.58 | 780.4 | 854.97 | 791.82 | 679.85 | 860.71 | 628.19 | 800.41 | 1008.56 | 1223.9 | 1043.58 | 125.75 | 0 | 0 | 0 | 0 | 0 | 0 | 0 | 0 | 0
INT.CITY.14 | CT | 146.48 | 146.5 | 134.24 | 143.96 | 310.22 | 282.79 | 338.48 | 635.3 | 838.34 | 680.56 | 734.83 | 769.76 | 754.38 | 761.47 | 700.84 | 616.38 | 729.31 | 742.97 | 532.64 | 691.31 | 499.42 | 632.43 | 639.51 | 683.02 | 600.29 | 62.28 | 0 | 0 | 0 | 0 | 0 | 0 | 0 | 0 | 0
INT.CITY.2 | CT | 0.85 | 1.28 | 0.88 | 0.86 | 2.63 | 1.35 | 1.44 | 10.72 | 22.06 | 15.42 | 22.94 | 24.46 | 25.02 | 19.51 | 1.19 | 0 | 0 | 0 | 0 | 0 | 0 | 0 | 0 | 0 | 0 | 0 | 0 | 0 | 0 | 0 | 0 | 0 | 0 | 0 | 0
INT.CITY.3 | CT | 3.94 | 4.64 | 2.19 | 1.79 | 5.84 | 6.5 | 11.34 | 19.58 | 46.4 | 36.48 | 53.11 | 37.57 | 43.14 | 43.95 | 6.52 | 0 | 0 | 0 | 0 | 0 | 0 | 0 | 0 | 0 | 0 | 0 | 0 | 0 | 0 | 0 | 0 | 0 | 0 | 0 | 0
INT.CITY.4 | CT | 5.42 | 4.62 | 4.74 | 2.57 | 9.34 | 9.64 | 17.08 | 29.77 | 52.42 | 40.18 | 60.06 | 47.72 | 50.88 | 47.62 | 6.62 | 0 | 0 | 0 | 0 | 0 | 0 | 0 | 0 | 0 | 0 | 0 | 0 | 0 | 0 | 0 | 0 | 0 | 0 | 0 | 0
INT.CITY.5 | CT | 1.7 | 2.49 | 1.13 | 0.29 | 4.38 | 3.59 | 2.64 | 8.9 | 25.91 | 24.32 | 33.96 | 29.17 | 30.4 | 30.14 | 2.57 | 0 | 0 | 0 | 0 | 0 | 0 | 0 | 0 | 0 | 0 | 0 | 0 | 0 | 0 | 0 | 0 | 0 | 0 | 0 | 0
INT.CITY.6 | CT | 5.59 | 4.24 | 4.75 | 1.79 | 15.91 | 12.19 | 25.35 | 44.89 | 57.24 | 46.35 | 70.22 | 55.2 | 56.97 | 57.13 | 8.35 | 0 | 0 | 0 | 0 | 0 | 0 | 0 | 0 | 0 | 0 | 0 | 0 | 0 | 0 | 0 | 0 | 0 | 0 | 0 | 0
INT.CITY.7 | CT | 85.72 | 46.64 | 51.14 | 28.53 | 143.81 | 99.88 | 202.95 | 341.72 | 438.96 | 340.52 | 519.6 | 473.35 | 462.56 | 423.85 | 362.52 | 315.28 | 426.2 | 481.3 | 78.22 | 0 | 0 | 0 | 0 | 0 | 0 | 0 | 0 | 0 | 0 | 0 | 0 | 0 | 0 | 0 | 0
INT.CITY.8 | CT | 94.98 | 90.28 | 93.14 | 53.32 | 231.2 | 175.05 | 260.2 | 450.04 | 590.24 | 480.4 | 572.99 | 572.53 | 576.31 | 570.16 | 512.77 | 501.57 | 544.4 | 562.96 | 110.09 | 0 | 0 | 0 | 0 | 0 | 0 | 0 | 0 | 0 | 0 | 0 | 0 | 0 | 0 | 0 | 0
INT.CITY.9 | CT | 91.02 | 72.67 | 88.96 | 61.59 | 205.79 | 132.36 | 252.47 | 418.2 | 562.59 | 443.23 | 539.09 | 553.33 | 483.05 | 534.63 | 471.6 | 468.08 | 548.83 | 569.2 | 90.12 | 0 | 0 | 0 | 0 | 0 | 0 | 0 | 0 | 0 | 0 | 0 | 0 | 0 | 0 | 0 | 0
INTER | DSM | 0 | 0 | 0 | 0 | 0 | 0 | 0 | 0 | 0 | 0 | 0 | 0 | 0 | 0 | 0 | 0 | 0 | 0 | 0 | 0 | 0 | 0 | 0 | 0 | 0 | 0 | 0 | 0 | 0 | 0 | 0 | 0 | 0 | 0 | 0
Lake.County | Renewable | 0 | 0 | 0 | 0 | 0 | 0 | 0 | 0 | 0 | 0 | 0 | 0 | 0 | 0 | 0 | 0 | 0 | 0 | 0 | 0 | 0 | 0 | 0 | 0 | 0 | 0 | 0 | 0 | 0 | 0 | 0 | 0 | 0 | 0 | 0
LEE.County.Res | Renewable | 0 | 0 | 0 | 0 | 0 | 0 | 0 | 0 | 0 | 0 | 0 | 0 | 0 | 0 | 0 | 0 | 0 | 0 | 0 | 0 | 0 | 0 | 0 | 0 | 0 | 0 | 0 | 0 | 0 | 0 | 0 | 0 | 0 | 0 | 0
Mulberry | Cogen | 0 | 0 | 0 | 0 | 0 | 0 | 0 | 0 | 0 | 0 | 0 | 0 | 0 | 0 | 0 | 0 | 0 | 0 | 0 | 0 | 0 | 0 | 0 | 0 | 0 | 0 | 0 | 0 | 0 | 0 | 0 | 0 | 0 | 0 | 0
NSG.Vand.CT.1 | TranFirm-Purc | 1459.04 | 1744.67 | 1441.84 | 1297.52 | 1465.55 | 1201.13 | 2036.69 | 713.27 | 0 | 0 | 0 | 0 | 0 | 0 | 0 | 0 | 0 | 0 | 0 | 0 | 0 | 0 | 0 | 0 | 0 | 0 | 0 | 0 | 0 | 0 | 0 | 0 | 0 | 0 | 0
NSG.Vand.CT.2 | TranFirm-Purc | 1272.17 | 1680.18 | 1405.65 | 1287.17 | 1488.04 | 1651.64 | 2346.27 | 833.14 | 0 | 0 | 0 | 0 | 0 | 0 | 0 | 0 | 0 | 0 | 0 | 0 | 0 | 0 | 0 | 0 | 0 | 0 | 0 | 0 | 0 | 0 | 0 | 0 | 0 | 0 | 0
NSG.Vand.CT.3 | TranFirm-Purc | 1177.01 | 1390.82 | 1139.71 | 1310.41 | 1492.5 | 1574.79 | 2086.81 | 692.87 | 0 | 0 | 0 | 0 | 0 | 0 | 0 | 0 | 0 | 0 | 0 | 0 | 0 | 0 | 0 | 0 | 0 | 0 | 0 | 0 | 0 | 0 | 0 | 0 | 0 | 0 | 0
NSG.Vand.CT.4 | TranFirm-Purc | 1095.32 | 1392.82 | 1185.59 | 1124.53 | 1239.28 | 1324.88 | 1845.84 | 407.78 | 0 | 0 | 0 | 0 | 0 | 0 | 0 | 0 | 0 | 0 | 0 | 0 | 0 | 0 | 0 | 0 | 0 | 0 | 0 | 0 | 0 | 0 | 0 | 0 | 0 | 0 | 0
Orange.Cogen | Cogen | 0 | 0 | 0 | 0 | 0 | 0 | 0 | 0 | 0 | 0 | 0 | 0 | 0 | 0 | 0 | 0 | 0 | 0 | 0 | 0 | 0 | 0 | 0 | 0 | 0 | 0 | 0 | 0 | 0 | 0 | 0 | 0 | 0 | 0 | 0
Orlando.Cogen | Cogen | 0 | 0 | 0 | 0 | 0 | 0 | 0 | 0 | 0 | 0 | 0 | 0 | 0 | 0 | 0 | 0 | 0 | 0 | 0 | 0 | 0 | 0 | 0 | 0 | 0 | 0 | 0 | 0 | 0 | 0 | 0 | 0 | 0 | 0 | 0
Osprey 1.0 | Steam-CC | 524 | 468.54 | 598.26 | 557.86 | 221.28 | 0 | 0 | 0 | 0 | 0 | 0 | 0 | 0 | 0 | 0 | 0 | 0 | 0 | 0 | 0 | 0 | 0 | 0 | 0 | 0 | 0 | 0 | 0 | 0 | 0 | 0 | 0 | 0 | 0 | 0
Osprey 1.1 | Steam-CC | 163.83 | 145.36 | 167.15 | 137.76 | 65.4 | 0 | 0 | 0 | 0 | 0 | 0 | 0 | 0 | 0 | 0 | 0 | 0 | 0 | 0 | 0 | 0 | 0 | 0 | 0 | 0 | 0 | 0 | 0 | 0 | 0 | 0 | 0 | 0 | 0 | 0
Osprey 1.2 | Steam-CC | 0 | 0 | 0 | 0 | 0 | 0 | 0 | 0 | 0 | 0 | 0 | 0 | 0 | 0 | 0 | 0 | 0 | 0 | 0 | 0 | 0 | 0 | 0 | 0 | 0 | 0 | 0 | 0 | 0 | 0 | 0 | 0 | 0 | 0 | 0
OspreyAcq | Steam-CC | 0 | 0 | 0 | 0 | 54.6 | 155.57 | 119 | 176.15 | 105.56 | 198.19 | 188.49 | 217.04 | 220.27 | 279.09 | 434.7 | 588.23 | 677.32 | 671.5 | 781.81 | 535.85 | 632.4 | 741.67 | 922.56 | 1033.38 | 1355.53 | 1359.79 | 1476.28 | 1312.06 | 1360.72 | 1410.66 | 1588.92 | 1315.74 | 1554.44 | 1382.38 | 1348.03
OspreyAcqDF | Steam-CC | 0 | 0 | 0 | 0 | 0 | 0 | 0 | 0 | 0 | 0 | 0 | 0 | 0 | 0 | 0 | 0 | 0 | 0 | 0 | 0 | 0 | 0 | 0 | 0 | 0 | 0 | 0 | 0 | 0 | 0 | 0 | 0 | 0 | 0 | 0
Pasco.County | Renewable | 0 | 0 | 0 | 0 | 0 | 0 | 0 | 0 | 0 | 0 | 0 | 0 | 0 | 0 | 0 | 0 | 0 | 0 | 0 | 0 | 0 | 0 | 0 | 0 | 0 | 0 | 0 | 0 | 0 | 0 | 0 | 0 | 0 | 0 | 0
Pinellas.County | Renewable | 0 | 0 | 0 | 0 | 0 | 0 | 0 | 0 | 0 | 0 | 0 | 0 | 0 | 0 | 0 | 0 | 0 | 0 | 0 | 0 | 0 | 0 | 0 | 0 | 0 | 0 | 0 | 0 | 0 | 0 | 0 | 0 | 0 | 0 | 0
PPA.SERC | TranFirm-Purc | 613.51 | 317.67 | 0 | 0 | 0 | 0 | 0 | 0 | 0 | 0 | 0 | 0 | 0 | 0 | 0 | 0 | 0 | 0 | 0 | 0 | 0 | 0 | 0 | 0 | 0 | 0 | 0 | 0 | 0 | 0 | 0 | 0 | 0 | 0 | 0
Seasonal PPA_Summer.1 | TranFirm-Purc | 0 | 0 | 0 | 0 | 0 | 0 | 0 | 0 | 0 | 0 | 0 | 0 | 0 | 0 | 0 | 0 | 0 | 0 | 0 | 0 | 0 | 0 | 0 | 0 | 0 | 0 | 0 | 0 | 0 | 0 | 0 | 0 | 0 | 0 | 0
Shady.Hills.1 | TranFirm-Purc | 839.63 | 1422.09 | 1183.41 | 1354.12 | 1.61 | 0 | 0 | 0 | 0 | 0 | 0 | 0 | 0 | 0 | 0 | 0 | 0 | 0 | 0 | 0 | 0 | 0 | 0 | 0 | 0 | 0 | 0 | 0 | 0 | 0 | 0 | 0 | 0 | 0 | 0
Shady.Hills.2 | TranFirm-Purc | 979.11 | 1188.45 | 959.17 | 1008.7 | 1.61 | 0 | 0 | 0 | 0 | 0 | 0 | 0 | 0 | 0 | 0 | 0 | 0 | 0 | 0 | 0 | 0 | 0 | 0 | 0 | 0 | 0 | 0 | 0 | 0 | 0 | 0 | 0 | 0 | 0 | 0
Shady.Hills.3 | TranFirm-Purc | 850.82 | 955.99 | 807.66 | 623.88 | 19.38 | 0 | 0 | 0 | 0 | 0 | 0 | 0 | 0 | 0 | 0 | 0 | 0 | 0 | 0 | 0 | 0 | 0 | 0 | 0 | 0 | 0 | 0 | 0 | 0 | 0 | 0 | 0 | 0 | 0 | 0
Solar.3rdParty.Block.1 | Renewable | 0 | 0 | 0 | 0 | 0 | 0 | 0 | 0 | 0 | 0 | 0 | 0 | 0 | 0 | 0 | 0 | 0 | 0 | 0 | 0 | 0 | 0 | 0 | 0 | 0 | 0 | 0 | 0 | 0 | 0 | 0 | 0 | 0 | 0 | 0
Solar.3rdParty.Block.2 | Renewable | 0 | 0 | 0 | 0 | 0 | 0 | 0 | 0 | 0 | 0 | 0 | 0 | 0 | 0 | 0 | 0 | 0 | 0 | 0 | 0 | 0 | 0 | 0 | 0 | 0 | 0 | 0 | 0 | 0 | 0 | 0 | 0 | 0 | 0 | 0
Solar.3rdParty.Block.3 | Renewable | 0 | 0 | 0 | 0 | 0 | 0 | 0 | 0 | 0 | 0 | 0 | 0 | 0 | 0 | 0 | 0 | 0 | 0 | 0 | 0 | 0 | 0 | 0 | 0 | 0 | 0 | 0 | 0 | 0 | 0 | 0 | 0 | 0 | 0 | 0
Solar.3rdParty.Block.4 | Renewable | 0 | 0 | 0 | 0 | 0 | 0 | 0 | 0 | 0 | 0 | 0 | 0 | 0 | 0 | 0 | 0 | 0 | 0 | 0 | 0 | 0 | 0 | 0 | 0 | 0 | 0 | 0 | 0 | 0 | 0 | 0 | 0 | 0 | 0 | 0
Solar.DEF.Archer | Renewable | 0 | 0 | 0 | 0 | 0 | 0 | 0 | 0 | 0 | 0 | 0 | 0 | 0 | 0 | 0 | 0 | 0 | 0 | 0 | 0 | 0 | 0 | 0 | 0 | 0 | 0 | 0 | 0 | 0 | 0 | 0 | 0 | 0 | 0 | 0
Solar.DEF.Charlie.Creek | Renewable | 0 | 0 | 0 | 0 | 0 | 0 | 0 | 0 | 0 | 0 | 0 | 0 | 0 | 0 | 0 | 0 | 0 | 0 | 0 | 0 | 0 | 0 | 0 | 0 | 0 | 0 | 0 | 0 | 0 | 0 | 0 | 0 | 0 | 0 | 0
Solar.DEF.Columbia | Renewable | 0 | 0 | 0 | 0 | 0 | 0 | 0 | 0 | 0 | 0 | 0 | 0 | 0 | 0 | 0 | 0 | 0 | 0 | 0 | 0 | 0 | 0 | 0 | 0 | 0 | 0 | 0 | 0 | 0 | 0 | 0 | 0 | 0 | 0 | 0
Solar.DEF.Debary | Renewable | 0 | 0 | 0 | 0 | 0 | 0 | 0 | 0 | 0 | 0 | 0 | 0 | 0 | 0 | 0 | 0 | 0 | 0 | 0 | 0 | 0 | 0 | 0 | 0 | 0 | 0 | 0 | 0 | 0 | 0 | 0 | 0 | 0 | 0 | 0
Solar.DEF.Duette | Renewable | 0 | 0 | 0 | 0 | 0 | 0 | 0 | 0 | 0 | 0 | 0 | 0 | 0 | 0 | 0 | 0 | 0 | 0 | 0 | 0 | 0 | 0 | 0 | 0 | 0 | 0 | 0 | 0 | 0 | 0 | 0 | 0 | 0 | 0 | 0
Solar.DEF.Hamilton | Renewable | 0 | 0 | 0 | 0 | 0 | 0 | 0 | 0 | 0 | 0 | 0 | 0 | 0 | 0 | 0 | 0 | 0 | 0 | 0 | 0 | 0 | 0 | 0 | 0 | 0 | 0 | 0 | 0 | 0 | 0 | 0 | 0 | 0 | 0 | 0
Solar.DEF.Lake.Placid | Renewable | 0 | 0 | 0 | 0 | 0 | 0 | 0 | 0 | 0 | 0 | 0 | 0 | 0 | 0 | 0 | 0 | 0 | 0 | 0 | 0 | 0 | 0 | 0 | 0 | 0 | 0 | 0 | 0 | 0 | 0 | 0 | 0 | 0 | 0 | 0
Solar.DEF.NEW | Renewable | 0 | 0 | 0 | 0 | 0 | 0 | 0 | 0 | 0 | 0 | 0 | 0 | 0 | 0 | 0 | 0 | 0 | 0 | 0 | 0 | 0 | 0 | 0 | 0 | 0 | 0 | 0 | 0 | 0 | 0 | 0 | 0 | 0 | 0 | 0
Solar.DEF.NEW.2 | Renewable | 0 | 0 | 0 | 0 | 0 | 0 | 0 | 0 | 0 | 0 | 0 | 0 | 0 | 0 | 0 | 0 | 0 | 0 | 0 | 0 | 0 | 0 | 0 | 0 | 0 | 0 | 0 | 0 | 0 | 0 | 0 | 0 | 0 | 0 | 0
Solar.DEF.NEW.3 | Renewable | 0 | 0 | 0 | 0 | 0 | 0 | 0 | 0 | 0 | 0 | 0 | 0 | 0 | 0 | 0 | 0 | 0 | 0 | 0 | 0 | 0 | 0 | 0 | 0 | 0 | 0 | 0 | 0 | 0 | 0 | 0 | 0 | 0 | 0 | 0
Solar.DEF.NEW.4 | Renewable | 0 | 0 | 0 | 0 | 0 | 0 | 0 | 0 | 0 | 0 | 0 | 0 | 0 | 0 | 0 | 0 | 0 | 0 | 0 | 0 | 0 | 0 | 0 | 0 | 0 | 0 | 0 | 0 | 0 | 0 | 0 | 0 | 0 | 0 | 0
Solar.DEF.NEW.5 | Renewable | 0 | 0 | 0 | 0 | 0 | 0 | 0 | 0 | 0 | 0 | 0 | 0 | 0 | 0 | 0 | 0 | 0 | 0 | 0 | 0 | 0 | 0 | 0 | 0 | 0 | 0 | 0 | 0 | 0 | 0 | 0 | 0 | 0 | 0 | 0
Solar.DEF.Osc.Perry.Suw | Renewable | 0 | 0 | 0 | 0 | 0 | 0 | 0 | 0 | 0 | 0 | 0 | 0 | 0 | 0 | 0 | 0 | 0 | 0 | 0 | 0 | 0 | 0 | 0 | 0 | 0 | 0 | 0 | 0 | 0 | 0 | 0 | 0 | 0 | 0 | 0
Solar.DEF.Santa.Fe | Renewable | 0 | 0 | 0 | 0 | 0 | 0 | 0 | 0 | 0 | 0 | 0 | 0 | 0 | 0 | 0 | 0 | 0 | 0 | 0 | 0 | 0 | 0 | 0 | 0 | 0 | 0 | 0 | 0 | 0 | 0 | 0 | 0 | 0 | 0 | 0
Solar.DEF.St.Pete.Pier | Renewable | 0 | 0 | 0 | 0 | 0 | 0 | 0 | 0 | 0 | 0 | 0 | 0 | 0 | 0 | 0 | 0 | 0 | 0 | 0 | 0 | 0 | 0 | 0 | 0 | 0 | 0 | 0 | 0 | 0 | 0 | 0 | 0 | 0 | 0 | 0
Solar.DEF.Trenton | Renewable | 0 | 0 | 0 | 0 | 0 | 0 | 0 | 0 | 0 | 0 | 0 | 0 | 0 | 0 | 0 | 0 | 0 | 0 | 0 | 0 | 0 | 0 | 0 | 0 | 0 | 0 | 0 | 0 | 0 | 0 | 0 | 0 | 0 | 0 | 0
Solar.DEF.Twin.Rivers | Renewable | 0 | 0 | 0 | 0 | 0 | 0 | 0 | 0 | 0 | 0 | 0 | 0 | 0 | 0 | 0 | 0 | 0 | 0 | 0 | 0 | 0 | 0 | 0 | 0 | 0 | 0 | 0 | 0 | 0 | 0 | 0 | 0 | 0 | 0 | 0
Standby | DSM | 0 | 0 | 0 | 0 | 0 | 0 | 0 | 0 | 0 | 0 | 0 | 0 | 0 | 0 | 0 | 0 | 0 | 0 | 0 | 0 | 0 | 0 | 0 | 0 | 0 | 0 | 0 | 0 | 0 | 0 | 0 | 0 | 0 | 0 | 0
SUWANNEE_P.1 | CT | 2.29 | 3.1 | 2.06 | 1.96 | 6.88 | 5.71 | 7.66 | 14.18 | 22.39 | 16.68 | 25.47 | 26.55 | 24.14 | 25.69 | 5.64 | 0 | 0 | 0 | 0 | 0 | 0 | 0 | 0 | 0 | 0 | 0 | 0 | 0 | 0 | 0 | 0 | 0 | 0 | 0 | 0
SUWANNEE_P.2 | CT | 4.85 | 3.92 | 2.82 | 1.33 | 9.82 | 12.15 | 23.42 | 44.27 | 47.88 | 41.63 | 65.46 | 48.94 | 55.28 | 49.63 | 8.69 | 0 | 0 | 0 | 0 | 0 | 0 | 0 | 0 | 0 | 0 | 0 | 0 | 0 | 0 | 0 | 0 | 0 | 0 | 0 | 0
SUWANNEE_P.3 | CT | 3.59 | 3.78 | 3.17 | 2.61 | 5.38 | 6.55 | 7.8 | 16.26 | 27.5 | 21.57 | 25.58 | 27.69 | 27.53 | 28.5 | 7.83 | 0 | 0 | 0 | 0 | 0 | 0 | 0 | 0 | 0 | 0 | 0 | 0 | 0 | 0 | 0 | 0 | 0 | 0 | 0 | 0
Tigerbay.1 | Steam-CC | 83.26 | 68.07 | 45.38 | 88.58 | 89.25 | 122.56 | 90.54 | 134.54 | 126.2 | 149.96 | 55.35 | 0 | 0 | 0 | 0 | 0 | 0 | 0 | 0 | 0 | 0 | 0 | 0 | 0 | 0 | 0 | 0 | 0 | 0 | 0 | 0 | 0 | 0 | 0 | 0
U.OF.FL.1 | CT | 3.22 | 3.08 | 3.38 | 4.29 | 3.73 | 3.2 | 2.21 | 2.04 | 0 | 0 | 0 | 0 | 0 | 0 | 0 | 0 | 0 | 0 | 0 | 0 | 0 | 0 | 0 | 0 | 0 | 0 | 0 | 0 | 0 | 0 | 0 | 0 | 0 | 0 | 0
Voltage.Red | DSM | 0 | 0 | 0 | 0 | 0 | 0 | 0 | 0 | 0 | 0 | 0 | 0 | 0 | 0 | 0 | 0 | 0 | 0 | 0 | 0 | 0 | 0 | 0 | 0 | 0 | 0 | 0 | 0 | 0 | 0 | 0 | 0 | 0 | 0 | 0
WaterHtr_PP | DSM | 0 | 0 | 0 | 0 | 0 | 0 | 0 | 0 | 0 | 0 | 0 | 0 | 0 | 0 | 0 | 0 | 0 | 0 | 0 | 0 | 0 | 0 | 0 | 0 | 0 | 0 | 0 | 0 | 0 | 0 | 0 | 0 | 0 | 0 | 0
Total |  | 13025.86 | 14759.08 | 13065.21 | 13152.91 | 12914.95 | 12425.91 | 16676.23 | 15658.13 | 15419.68 | 15971.26 | 19865.35 | 22029.88 | 23403.36 | 27064.17 | 32961.49 | 33716.28 | 37667.58 | 42269.75 | 43036.53 | 51492.19 | 50933.68 | 56013.5 | 56453.81 | 55884.95 | 60810.79 | 65538.74 | 69501.73 | 73821.04 | 77710.21 | 76141.77 | 80230.96 | 80230.2 | 78979.77 | 80737.81 | 80748.88
Group Totals
Station Group | Group Type | 2020 | 2021 | 2022 | 2023 | 2024 | 2025 | 2026 | 2027 | 2028 | 2029 | 2030 | 2031 | 2032 | 2033 | 2034 | 2035 | 2036 | 2037 | 2038 | 2039 | 2040 | 2041 | 2042 | 2043 | 2044 | 2045 | 2046 | 2047 | 2048 | 2049 | 2050 | 2051 | 2052 | 2053 | 2054
Cogen | Total | 0 | 0 | 0 | 0 | 0 | 0 | 0 | 0 | 0 | 0 | 0 | 0 | 0 | 0 | 0 | 0 | 0 | 0 | 0 | 0 | 0 | 0 | 0 | 0 | 0 | 0 | 0 | 0 | 0 | 0 | 0 | 0 | 0 | 0 | 0
CT | Total | 1488.86 | 1328.69 | 1325.51 | 968.65 | 3218.22 | 2567.97 | 4184.27 | 8783.98 | 11447.4 | 11399.08 | 15078.72 | 17806.87 | 18775.99 | 21663.48 | 28485.98 | 30649.62 | 34305.35 | 38660.29 | 39115.83 | 48166.08 | 47042.18 | 52121.94 | 52371.51 | 51502.18 | 56080.8 | 60103.91 | 64824.22 | 68786.37 | 72883.24 | 70699.64 | 74897.74 | 75261.82 | 73315.12 | 75454.33 | 75560.85
DSM | Total | 0 | 0 | 0 | 0 | 0 | 0 | 0 | 0 | 0 | 0 | 0 | 0 | 0 | 0 | 0 | 0 | 0 | 0 | 0 | 0 | 0 | 0 | 0 | 0 | 0 | 0 | 0 | 0 | 0 | 0 | 0 | 0 | 0 | 0 | 0
Renewable | Total | 0 | 0 | 0 | 0 | 0 | 0 | 0 | 0 | 0 | 0 | 0 | 0 | 0 | 0 | 0 | 0 | 0 | 0 | 0 | 0 | 0 | 0 | 0 | 0 | 0 | 0 | 0 | 0 | 0 | 0 | 0 | 0 | 0 | 0 | 0
Steam-CC | Total | 1330.43 | 1306.57 | 1321.96 | 1393.56 | 1189.51 | 1093.94 | 905.78 | 1066.02 | 1224.76 | 1280.46 | 1196.15 | 1138.61 | 1276.68 | 1253.15 | 1495.62 | 1972.75 | 2163.74 | 2352.03 | 2574.14 | 1990.92 | 2336.12 | 2399.71 | 3194.37 | 4382.77 | 4729.99 | 5434.83 | 4677.51 | 5034.67 | 4826.97 | 5442.13 | 5333.22 | 4968.38 | 5664.65 | 5283.48 | 5188.03
Steam-Coal | Total | 1576.22 | 1534.12 | 1599.67 | 2024.63 | 2162.23 | 2194.36 | 2528.91 | 2451.69 | 1984.09 | 2427.44 | 2670.85 | 2273.93 | 2332.74 | 3265.55 | 2045.95 | 0 | 0 | 0 | 0 | 0 | 0 | 0 | 0 | 0 | 0 | 0 | 0 | 0 | 0 | 0 | 0 | 0 | 0 | 0 | 0
Steam-Gas | Total | 343.74 | 497.01 | 695.04 | 759.74 | 637.02 | 817.2 | 741.66 | 709.38 | 763.43 | 864.28 | 919.63 | 810.47 | 1017.95 | 881.99 | 933.94 | 1093.91 | 1198.49 | 1257.43 | 1346.56 | 1335.19 | 1555.38 | 1491.85 | 887.93 | 0 | 0 | 0 | 0 | 0 | 0 | 0 | 0 | 0 | 0 | 0 | 0
Storage | Total | 0 | 0 | 0 | 0 | 0 | 0 | 0 | 0 | 0 | 0 | 0 | 0 | 0 | 0 | 0 | 0 | 0 | 0 | 0 | 0 | 0 | 0 | 0 | 0 | 0 | 0 | 0 | 0 | 0 | 0 | 0 | 0 | 0 | 0 | 0
TranEcon-Purc | Total | 0 | 0 | 0 | 0 | 0 | 0 | 0 | 0 | 0 | 0 | 0 | 0 | 0 | 0 | 0 | 0 | 0 | 0 | 0 | 0 | 0 | 0 | 0 | 0 | 0 | 0 | 0 | 0 | 0 | 0 | 0 | 0 | 0 | 0 | 0
TranEcon-Sale | Total | 0 | 0 | 0 | 0 | 0 | 0 | 0 | 0 | 0 | 0 | 0 | 0 | 0 | 0 | 0 | 0 | 0 | 0 | 0 | 0 | 0 | 0 | 0 | 0 | 0 | 0 | 0 | 0 | 0 | 0 | 0 | 0 | 0 | 0 | 0
TranFirm-Purc | Total | 8286.61 | 10092.69 | 8123.03 | 8006.33 | 5707.97 | 5752.44 | 8315.61 | 2647.06 | 0 | 0 | 0 | 0 | 0 | 0 | 0 | 0 | 0 | 0 | 0 | 0 | 0 | 0 | 0 | 0 | 0 | 0 | 0 | 0 | 0 | 0 | 0 | 0 | 0 | 0 | 0

## Starts
Starts
\\s00233\grpdata\PEF Resource Planning\2020\2020-03 Clean Energy Connection\Prosym\05052020\CEC_750MW.mdb
Station | Unit Type | 2020 | 2021 | 2022 | 2023 | 2024 | 2025 | 2026 | 2027 | 2028 | 2029 | 2030 | 2031 | 2032 | 2033 | 2034 | 2035 | 2036 | 2037 | 2038 | 2039 | 2040 | 2041 | 2042 | 2043 | 2044 | 2045 | 2046 | 2047 | 2048 | 2049 | 2050 | 2051 | 2052 | 2053 | 2054
AC | DSM | 3 | 4 | 2 | 1 | 6 | 6 | 10 | 49 | 56 | 44 | 70 | 47 | 55 | 55 | 51 | 61 | 64 | 71 | 70 | 94 | 80 | 93 | 78 | 85 | 71 | 66 | 75 | 71 | 74 | 65 | 79 | 79 | 85 | 88 | 101
Anclote.1 | Steam-Gas | 18.33 | 24.67 | 29.33 | 27.67 | 18.67 | 26.33 | 18.67 | 17.33 | 16.67 | 19.67 | 20 | 14.67 | 16.67 | 15.33 | 13.67 | 18.67 | 18 | 21 | 20 | 22 | 20.67 | 22 | 11.67 | 0 | 0 | 0 | 0 | 0 | 0 | 0 | 0 | 0 | 0 | 0 | 0
Anclote.2 | Steam-Gas | 12 | 18.5 | 28.83 | 34.67 | 29.33 | 31.67 | 28.5 | 23.5 | 22 | 19.67 | 21.67 | 19.33 | 23.83 | 19.83 | 22 | 21.83 | 26.33 | 21.5 | 23.83 | 20.33 | 26.67 | 22.67 | 14.67 | 0 | 0 | 0 | 0 | 0 | 0 | 0 | 0 | 0 | 0 | 0 | 0
As.Avail | Cogen | 32.38 | 33.5 | 34.25 | 31.5 | 31.62 | 31.5 | 31.5 | 31.62 | 31.5 | 31.62 | 31.5 | 31.5 | 31.62 | 31.75 | 31.5 | 31.62 | 31.5 | 31.5 | 31.62 | 31.75 | 31.62 | 31.5 | 31.5 | 31.5 | 31.75 | 31.5 | 32.38 | 36 | 35 | 29.88 | 33.25 | 32.38 | 31.5 | 32.62 | 31.62
As.Avail.PCS | Renewable | 28.44 | 32.11 | 29.33 | 31.22 | 33.89 | 31.33 | 32 | 29.56 | 32.89 | 31.11 | 34.78 | 33.78 | 32 | 30.33 | 30.22 | 32.11 | 30.22 | 33.89 | 31.11 | 30.22 | 35.67 | 28.44 | 31.22 | 30.22 | 32.22 | 32.89 | 28.44 | 31.33 | 30.33 | 33.11 | 33.78 | 32.89 | 32.89 | 32 | 31.11
AVON.PK_P.1 | CT | 14 | 0 | 0 | 0 | 0 | 0 | 0 | 0 | 0 | 0 | 0 | 0 | 0 | 0 | 0 | 0 | 0 | 0 | 0 | 0 | 0 | 0 | 0 | 0 | 0 | 0 | 0 | 0 | 0 | 0 | 0 | 0 | 0 | 0 | 0
AVON.PK_P.2 | CT | 10 | 0 | 0 | 0 | 0 | 0 | 0 | 0 | 0 | 0 | 0 | 0 | 0 | 0 | 0 | 0 | 0 | 0 | 0 | 0 | 0 | 0 | 0 | 0 | 0 | 0 | 0 | 0 | 0 | 0 | 0 | 0 | 0 | 0 | 0
Bartow CC.1.0 | Steam-CC | 6 | 5.25 | 6.5 | 4 | 4.75 | 4 | 4 | 4 | 5.25 | 3.25 | 4 | 3.75 | 3.75 | 3.5 | 5.75 | 7.5 | 6 | 8.5 | 13 | 8.25 | 8.5 | 6 | 8.25 | 16.25 | 18 | 17.25 | 16.75 | 19.75 | 14.5 | 16.25 | 16 | 15.25 | 12 | 14.25 | 13.25
Bartow CC.1.PAG | Steam-CC | 151.5 | 194.75 | 133 | 159.75 | 171.25 | 195.25 | 208 | 255 | 246.25 | 256 | 279.75 | 343.25 | 302 | 353 | 202.75 | 215 | 225.75 | 232 | 258 | 268.5 | 288 | 287.75 | 350.75 | 377.75 | 340 | 342.5 | 348.75 | 312 | 321.25 | 319.5 | 340 | 355.5 | 318.75 | 351.5 | 370
BARTOW_P.1 | CT | 1.92 | 4 | 2 | 1 | 6 | 7.92 | 10 | 1 | 0 | 0 | 0 | 0 | 0 | 0 | 0 | 0 | 0 | 0 | 0 | 0 | 0 | 0 | 0 | 0 | 0 | 0 | 0 | 0 | 0 | 0 | 0 | 0 | 0 | 0 | 0
BARTOW_P.2 | CT | 14.5 | 12 | 15.5 | 1.75 | 37 | 19.25 | 43.25 | 84 | 98 | 77.25 | 106.25 | 87.5 | 94 | 80.5 | 13.5 | 0 | 0 | 0 | 0 | 0 | 0 | 0 | 0 | 0 | 0 | 0 | 0 | 0 | 0 | 0 | 0 | 0 | 0 | 0 | 0
BARTOW_P.3 | CT | 4 | 2.42 | 2.83 | 1 | 6.42 | 4 | 11.42 | 2 | 0 | 0 | 0 | 0 | 0 | 0 | 0 | 0 | 0 | 0 | 0 | 0 | 0 | 0 | 0 | 0 | 0 | 0 | 0 | 0 | 0 | 0 | 0 | 0 | 0 | 0 | 0
BARTOW_P.4 | CT | 15.67 | 13.67 | 11.33 | 5.33 | 36 | 33 | 50.67 | 77.33 | 94 | 67.67 | 103.33 | 93.33 | 86.33 | 88.67 | 17 | 0 | 0 | 0 | 0 | 0 | 0 | 0 | 0 | 0 | 0 | 0 | 0 | 0 | 0 | 0 | 0 | 0 | 0 | 0 | 0
Battery Cape San Blas | Storage | 305.83 | 779.33 | 699.17 | 785.5 | 767.67 | 784.17 | 744.5 | 736.5 | 698.5 | 694.67 | 664.67 | 809.33 | 776.5 | 808.17 | 767.5 | 759.67 | 737 | 737.5 | 776.33 | 735.17 | 765.5 | 727.67 | 775.33 | 714.5 | 681.17 | 477.5 | 0 | 0 | 0 | 0 | 0 | 0 | 0 | 0 | 0
Battery Jennings | Storage | 48.83 | 158 | 162.17 | 171.17 | 153.5 | 147.17 | 157.33 | 151.83 | 165.17 | 137 | 162.17 | 158.17 | 165 | 146 | 142.33 | 89 | 122.67 | 88.33 | 81.17 | 111.17 | 97.17 | 91.83 | 101.5 | 94 | 92.17 | 59.5 | 0 | 0 | 0 | 0 | 0 | 0 | 0 | 0 | 0
Battery Micanopy | Storage | 235.83 | 496.5 | 418.17 | 470.17 | 419.33 | 352.5 | 328 | 346 | 357.17 | 336.33 | 352.17 | 376.33 | 386 | 430 | 377.33 | 341.5 | 385.33 | 376 | 399 | 376.17 | 407.33 | 377.17 | 356.5 | 343.17 | 328.17 | 232.5 | 0 | 0 | 0 | 0 | 0 | 0 | 0 | 0 | 0
Battery Trenton | Storage | 78.67 | 193 | 186.67 | 195.5 | 180 | 180 | 160.33 | 163.5 | 178.5 | 167.33 | 188 | 171 | 199.33 | 179.5 | 182.33 | 135.17 | 155 | 114.17 | 155 | 148.67 | 130.17 | 165.67 | 151.83 | 139.5 | 161.5 | 121.5 | 0 | 0 | 0 | 0 | 0 | 0 | 0 | 0 | 0
BAYBORO_P.1 | CT | 16.67 | 12 | 14.33 | 2.67 | 37 | 31 | 0 | 0 | 0 | 0 | 0 | 0 | 0 | 0 | 0 | 0 | 0 | 0 | 0 | 0 | 0 | 0 | 0 | 0 | 0 | 0 | 0 | 0 | 0 | 0 | 0 | 0 | 0 | 0 | 0
BAYBORO_P.2 | CT | 1 | 2.42 | 1 | 1 | 2 | 1 | 0 | 0 | 0 | 0 | 0 | 0 | 0 | 0 | 0 | 0 | 0 | 0 | 0 | 0 | 0 | 0 | 0 | 0 | 0 | 0 | 0 | 0 | 0 | 0 | 0 | 0 | 0 | 0 | 0
BAYBORO_P.3 | CT | 9.83 | 9.83 | 9.83 | 3.42 | 34.08 | 30.42 | 0 | 0 | 0 | 0 | 0 | 0 | 0 | 0 | 0 | 0 | 0 | 0 | 0 | 0 | 0 | 0 | 0 | 0 | 0 | 0 | 0 | 0 | 0 | 0 | 0 | 0 | 0 | 0 | 0
BAYBORO_P.4 | CT | 13.17 | 8.58 | 8.58 | 3.58 | 33.92 | 20.58 | 0 | 0 | 0 | 0 | 0 | 0 | 0 | 0 | 0 | 0 | 0 | 0 | 0 | 0 | 0 | 0 | 0 | 0 | 0 | 0 | 0 | 0 | 0 | 0 | 0 | 0 | 0 | 0 | 0
Citrus.CC.1 | Steam-CC | 4.83 | 4 | 4 | 4 | 2 | 3 | 2.17 | 3.17 | 3 | 2 | 2 | 3 | 2.17 | 2.17 | 2 | 2.17 | 3.17 | 3 | 2.17 | 3.17 | 2 | 2 | 3.17 | 2.33 | 2.17 | 3 | 2.17 | 2 | 3 | 3 | 2.17 | 3 | 2 | 3 | 3.17
Citrus.CC.1.Duct | Steam-CC | 151.83 | 150 | 147.17 | 140 | 226.17 | 208.33 | 348.83 | 302.5 | 364.33 | 365.17 | 316.33 | 338.67 | 359.5 | 338.5 | 487.33 | 461.67 | 493.5 | 512.83 | 514.17 | 494 | 584.33 | 544.33 | 637.67 | 682.83 | 714.33 | 696.67 | 736.5 | 759.5 | 758.33 | 731 | 804.83 | 782.33 | 781.17 | 813.33 | 826.67
Citrus.CC.2 | Steam-CC | 2.83 | 3 | 3 | 4 | 4 | 4 | 2.17 | 2.17 | 2.83 | 2.17 | 3 | 3.83 | 2 | 2 | 2.17 | 2.17 | 2 | 3.33 | 2 | 3.33 | 2.83 | 2.33 | 2 | 2.17 | 2.17 | 3 | 2 | 2.17 | 3.33 | 2.17 | 2.33 | 4.17 | 2.17 | 2.33 | 2.17
Citrus.CC.2.Duct | Steam-CC | 128.17 | 136.17 | 96 | 138.83 | 173.83 | 204.33 | 334.33 | 313.5 | 344.17 | 335.67 | 318.17 | 326.17 | 331.17 | 310.5 | 441.5 | 458.17 | 452 | 466.5 | 480 | 483.67 | 517 | 514.33 | 597.17 | 642 | 619.83 | 627.83 | 676.5 | 667.5 | 658.83 | 648.67 | 723.83 | 708.83 | 701.67 | 761.67 | 744
Crystal.4 | Steam-Coal | 15.17 | 13.17 | 14.17 | 12.33 | 20.58 | 20.58 | 20.17 | 21.33 | 16.08 | 19.17 | 21.25 | 19.17 | 14.5 | 17.58 | 10.67 | 0 | 0 | 0 | 0 | 0 | 0 | 0 | 0 | 0 | 0 | 0 | 0 | 0 | 0 | 0 | 0 | 0 | 0 | 0 | 0
Crystal.5 | Steam-Coal | 13.33 | 14 | 15 | 24.67 | 17 | 17 | 22.33 | 17.33 | 14.33 | 15.67 | 19 | 12.67 | 17 | 25 | 16.67 | 0 | 0 | 0 | 0 | 0 | 0 | 0 | 0 | 0 | 0 | 0 | 0 | 0 | 0 | 0 | 0 | 0 | 0 | 0 | 0
Dade.County | Renewable | 32 | 30.22 | 30.22 | 28.44 | 31.22 | 32.89 | 30.33 | 30.22 | 31.11 | 31.11 | 35 | 31.22 | 32.89 | 32 | 31.11 | 31.22 | 32.11 | 32 | 31.11 | 30.22 | 33 | 34 | 32.11 | 30.22 | 30.33 | 27.56 | 30.22 | 28.56 | 29.33 | 30.44 | 31.11 | 31.11 | 28.44 | 30.44 | 27.56
DEBARY.10 | CT | 7.33 | 7.67 | 8 | 3.33 | 16.67 | 12.33 | 24.67 | 53.67 | 66.33 | 46 | 67.33 | 49.33 | 58.67 | 54.33 | 57.33 | 56.67 | 10 | 0 | 0 | 0 | 0 | 0 | 0 | 0 | 0 | 0 | 0 | 0 | 0 | 0 | 0 | 0 | 0 | 0 | 0
DEBARY.2 | CT | 3.5 | 3.5 | 2.5 | 4 | 6 | 6.5 | 13.5 | 2 | 0 | 0 | 0 | 0 | 0 | 0 | 0 | 0 | 0 | 0 | 0 | 0 | 0 | 0 | 0 | 0 | 0 | 0 | 0 | 0 | 0 | 0 | 0 | 0 | 0 | 0 | 0
DEBARY.3 | CT | 6 | 6.5 | 4 | 3 | 12 | 7.5 | 20 | 2.5 | 0 | 0 | 0 | 0 | 0 | 0 | 0 | 0 | 0 | 0 | 0 | 0 | 0 | 0 | 0 | 0 | 0 | 0 | 0 | 0 | 0 | 0 | 0 | 0 | 0 | 0 | 0
DEBARY.4 | CT | 4.67 | 4 | 3 | 3 | 7.83 | 8.5 | 20.67 | 2 | 0 | 0 | 0 | 0 | 0 | 0 | 0 | 0 | 0 | 0 | 0 | 0 | 0 | 0 | 0 | 0 | 0 | 0 | 0 | 0 | 0 | 0 | 0 | 0 | 0 | 0 | 0
DEBARY.5 | CT | 4 | 3.67 | 3.67 | 4 | 9.67 | 8 | 13 | 2 | 0 | 0 | 0 | 0 | 0 | 0 | 0 | 0 | 0 | 0 | 0 | 0 | 0 | 0 | 0 | 0 | 0 | 0 | 0 | 0 | 0 | 0 | 0 | 0 | 0 | 0 | 0
DEBARY.6 | CT | 4.5 | 5.5 | 4.5 | 3 | 13.5 | 9.5 | 25.5 | 2 | 0 | 0 | 0 | 0 | 0 | 0 | 0 | 0 | 0 | 0 | 0 | 0 | 0 | 0 | 0 | 0 | 0 | 0 | 0 | 0 | 0 | 0 | 0 | 0 | 0 | 0 | 0
DEBARY.7 | CT | 37 | 16 | 27.75 | 14.5 | 68.25 | 45 | 69 | 125 | 161.25 | 117.5 | 142.75 | 136.75 | 132.75 | 121.25 | 113.25 | 102.25 | 16.5 | 0 | 0 | 0 | 0 | 0 | 0 | 0 | 0 | 0 | 0 | 0 | 0 | 0 | 0 | 0 | 0 | 0 | 0
DEBARY.8 | CT | 19.67 | 15.33 | 10.33 | 7 | 43 | 39.33 | 56 | 96 | 120.67 | 92 | 117.67 | 120.67 | 122.67 | 96.33 | 83 | 76 | 14 | 0 | 0 | 0 | 0 | 0 | 0 | 0 | 0 | 0 | 0 | 0 | 0 | 0 | 0 | 0 | 0 | 0 | 0
DEBARY.9 | CT | 35 | 28.25 | 24 | 15.5 | 72.25 | 61 | 82 | 132.25 | 169.75 | 121 | 146.75 | 147.25 | 143.5 | 130.25 | 129 | 116.5 | 19.75 | 0 | 0 | 0 | 0 | 0 | 0 | 0 | 0 | 0 | 0 | 0 | 0 | 0 | 0 | 0 | 0 | 0 | 0
EconPurch | TranEcon-Purc | 0 | 0 | 0 | 0 | 0 | 0 | 0 | 0 | 0 | 0 | 0 | 0 | 0 | 0 | 0 | 0 | 0 | 0 | 0 | 0 | 0 | 0 | 0 | 0 | 0 | 0 | 0 | 0 | 0 | 0 | 0 | 0 | 0 | 0 | 0
EconSale | TranEcon-Sale | 0 | 0 | 0 | 0 | 0 | 0 | 0 | 0 | 0 | 0 | 0 | 0 | 0 | 0 | 0 | 0 | 0 | 0 | 0 | 0 | 0 | 0 | 0 | 0 | 0 | 0 | 0 | 0 | 0 | 0 | 0 | 0 | 0 | 0 | 0
Gen.190MW.CT.1 | CT | 0 | 0 | 0 | 0 | 0 | 0 | 0 | 166.33 | 218.83 | 209.5 | 253.67 | 291.83 | 271.17 | 288.33 | 302.5 | 292 | 305 | 332.5 | 309.5 | 357 | 358 | 375.5 | 391.33 | 352 | 355 | 369.5 | 370.83 | 360.33 | 405.17 | 358.33 | 374.5 | 373.83 | 345 | 318.33 | 312.33
Gen.190MW.CT.10 | CT | 0 | 0 | 0 | 0 | 0 | 0 | 0 | 0 | 0 | 0 | 0 | 0 | 0 | 0 | 0 | 0 | 0 | 0 | 127.33 | 164.83 | 159.17 | 175.33 | 162.17 | 157.33 | 163.83 | 167.33 | 190.33 | 183.67 | 189.5 | 186.5 | 188.83 | 187.5 | 184 | 181.5 | 188.5
Gen.190MW.CT.11 | CT | 0 | 0 | 0 | 0 | 0 | 0 | 0 | 0 | 0 | 0 | 0 | 0 | 0 | 0 | 0 | 0 | 0 | 0 | 0 | 0 | 119 | 151.83 | 138.5 | 138.67 | 150.17 | 157.5 | 168.5 | 173.67 | 169.67 | 177.33 | 172.83 | 164.67 | 167.5 | 165 | 174.83
Gen.190MW.CT.12 | CT | 0 | 0 | 0 | 0 | 0 | 0 | 0 | 0 | 0 | 0 | 0 | 0 | 0 | 0 | 0 | 0 | 0 | 0 | 0 | 0 | 0 | 0 | 0 | 0 | 108.17 | 147.5 | 160.33 | 155.83 | 151.83 | 147.5 | 156.33 | 150.5 | 149.5 | 159.33 | 156.67
Gen.190MW.CT.13 | CT | 0 | 0 | 0 | 0 | 0 | 0 | 0 | 0 | 0 | 0 | 0 | 0 | 0 | 0 | 0 | 0 | 0 | 0 | 0 | 0 | 0 | 0 | 0 | 0 | 93.67 | 123.5 | 138.5 | 143.5 | 135 | 128.33 | 144.67 | 123 | 140 | 137.33 | 144.17
Gen.190MW.CT.14 | CT | 0 | 0 | 0 | 0 | 0 | 0 | 0 | 0 | 0 | 0 | 0 | 0 | 0 | 0 | 0 | 0 | 0 | 0 | 0 | 0 | 0 | 0 | 0 | 0 | 0 | 91.17 | 115.33 | 123.5 | 111.33 | 114.33 | 128.67 | 121 | 129.33 | 117.17 | 128.33
Gen.190MW.CT.15 | CT | 0 | 0 | 0 | 0 | 0 | 0 | 0 | 0 | 0 | 0 | 0 | 0 | 0 | 0 | 0 | 0 | 0 | 0 | 0 | 0 | 0 | 0 | 0 | 0 | 0 | 0 | 83.5 | 98 | 99 | 100.17 | 109.33 | 104 | 109.33 | 105.17 | 115
Gen.190MW.CT.16 | CT | 0 | 0 | 0 | 0 | 0 | 0 | 0 | 0 | 0 | 0 | 0 | 0 | 0 | 0 | 0 | 0 | 0 | 0 | 0 | 0 | 0 | 0 | 0 | 0 | 0 | 0 | 0 | 0 | 0 | 0 | 0 | 0 | 0 | 0 | 0
Gen.190MW.CT.17 | CT | 0 | 0 | 0 | 0 | 0 | 0 | 0 | 0 | 0 | 0 | 0 | 0 | 0 | 0 | 0 | 0 | 0 | 0 | 0 | 0 | 0 | 0 | 0 | 0 | 0 | 0 | 0 | 0 | 0 | 0 | 0 | 0 | 0 | 0 | 0
Gen.190MW.CT.18 | CT | 0 | 0 | 0 | 0 | 0 | 0 | 0 | 0 | 0 | 0 | 0 | 0 | 0 | 0 | 0 | 0 | 0 | 0 | 0 | 0 | 0 | 0 | 0 | 0 | 0 | 0 | 0 | 0 | 0 | 0 | 0 | 0 | 0 | 0 | 0
Gen.190MW.CT.19 | CT | 0 | 0 | 0 | 0 | 0 | 0 | 0 | 0 | 0 | 0 | 0 | 0 | 0 | 0 | 0 | 0 | 0 | 0 | 0 | 0 | 0 | 0 | 0 | 0 | 0 | 0 | 0 | 0 | 0 | 0 | 0 | 0 | 0 | 0 | 0
Gen.190MW.CT.2 | CT | 0 | 0 | 0 | 0 | 0 | 0 | 0 | 0 | 0 | 151 | 219.5 | 249.67 | 255 | 263.67 | 272.5 | 264.33 | 280.17 | 309.5 | 283.33 | 346 | 325.5 | 325.83 | 341 | 311.17 | 332.5 | 337.33 | 331.83 | 352.5 | 355.5 | 349.17 | 347.5 | 342 | 322.33 | 314.17 | 288.33
Gen.190MW.CT.20 | CT | 0 | 0 | 0 | 0 | 0 | 0 | 0 | 0 | 0 | 0 | 0 | 0 | 0 | 0 | 0 | 0 | 0 | 0 | 0 | 0 | 0 | 0 | 0 | 0 | 0 | 0 | 0 | 0 | 0 | 0 | 0 | 0 | 0 | 0 | 0
Gen.190MW.CT.21 | CT | 0 | 0 | 0 | 0 | 0 | 0 | 0 | 0 | 0 | 0 | 0 | 0 | 0 | 0 | 0 | 0 | 0 | 0 | 0 | 0 | 0 | 0 | 0 | 0 | 0 | 0 | 0 | 0 | 0 | 0 | 0 | 0 | 0 | 0 | 0
Gen.190MW.CT.3 | CT | 0 | 0 | 0 | 0 | 0 | 0 | 0 | 0 | 0 | 0 | 0 | 166.17 | 233 | 244.33 | 266.17 | 253.5 | 265.83 | 300.17 | 263.17 | 327.67 | 294 | 317.83 | 308.17 | 277 | 299 | 303 | 314.67 | 326.67 | 342.67 | 314.17 | 319.5 | 314.17 | 292.83 | 287.17 | 274.5
Gen.190MW.CT.4 | CT | 0 | 0 | 0 | 0 | 0 | 0 | 0 | 0 | 0 | 0 | 0 | 0 | 0 | 158.67 | 226 | 236.33 | 238.83 | 265.33 | 245.17 | 304 | 275.33 | 281.33 | 283.17 | 266 | 275 | 272.5 | 283.83 | 292 | 315 | 289.83 | 300.33 | 289.33 | 264 | 266.67 | 259
Gen.190MW.CT.5 | CT | 0 | 0 | 0 | 0 | 0 | 0 | 0 | 0 | 0 | 0 | 0 | 0 | 0 | 0 | 159.17 | 216.17 | 217.17 | 250.33 | 232.67 | 276.33 | 258.33 | 266 | 250.67 | 241.17 | 254.67 | 256.17 | 263.17 | 277 | 282.33 | 261 | 275.67 | 273.17 | 255 | 263 | 238
Gen.190MW.CT.6 | CT | 0 | 0 | 0 | 0 | 0 | 0 | 0 | 0 | 0 | 0 | 0 | 0 | 0 | 0 | 140.67 | 188.17 | 204.67 | 229.33 | 214.17 | 250.33 | 227.33 | 247.33 | 238.67 | 221.83 | 227.33 | 245.33 | 236.83 | 259.83 | 273 | 258.67 | 253.67 | 254.5 | 235 | 242.17 | 226.67
Gen.190MW.CT.7 | CT | 0 | 0 | 0 | 0 | 0 | 0 | 0 | 0 | 0 | 0 | 0 | 0 | 0 | 0 | 126.17 | 164.67 | 178.17 | 213.67 | 202.67 | 235.67 | 203.5 | 226.83 | 213.5 | 216.5 | 205.83 | 231.5 | 219.17 | 237.83 | 243.67 | 232.67 | 240 | 236.67 | 214.83 | 238.33 | 225.67
Gen.190MW.CT.8 | CT | 0 | 0 | 0 | 0 | 0 | 0 | 0 | 0 | 0 | 0 | 0 | 0 | 0 | 0 | 0 | 0 | 144.17 | 181 | 186.5 | 208.83 | 187.17 | 211.33 | 192.5 | 192.33 | 192.83 | 206.5 | 207.67 | 218.5 | 229.67 | 206.67 | 220.5 | 222.83 | 202.83 | 225.33 | 206.67
Gen.190MW.CT.9 | CT | 0 | 0 | 0 | 0 | 0 | 0 | 0 | 0 | 0 | 0 | 0 | 0 | 0 | 0 | 0 | 0 | 0 | 0 | 139.33 | 187 | 169.5 | 192.33 | 177.33 | 174.67 | 187.33 | 189 | 196.67 | 196 | 207.5 | 201 | 207.67 | 215.33 | 193.83 | 197.5 | 205.5
Gen.2x1.CC.J.1 | Steam-CC | 0 | 0 | 0 | 0 | 0 | 0 | 0 | 0 | 0 | 0 | 0 | 0 | 0 | 0 | 2 | 3 | 3 | 3.25 | 3.25 | 4 | 3.25 | 3.25 | 3.5 | 4.5 | 3.25 | 3.75 | 3.5 | 3.25 | 4.25 | 3.25 | 3.75 | 4 | 4 | 4 | 3.25
Gen.2x1.CC.J.1.Duct | Steam-CC | 0 | 0 | 0 | 0 | 0 | 0 | 0 | 0 | 0 | 0 | 0 | 0 | 0 | 0 | 374.5 | 536.75 | 561.5 | 642 | 583.75 | 690.75 | 685 | 683.75 | 547.25 | 521.25 | 531 | 543 | 552 | 554.5 | 581 | 542.75 | 538.5 | 565.5 | 551.75 | 554.25 | 538.75
Gen.2x1.CC.J.2 | Steam-CC | 0 | 0 | 0 | 0 | 0 | 0 | 0 | 0 | 0 | 0 | 0 | 0 | 0 | 0 | 0 | 0 | 0 | 0 | 0 | 0 | 0 | 0 | 2 | 3.5 | 3 | 3 | 3 | 3 | 3.25 | 3.25 | 3.75 | 3.25 | 3.5 | 3.75 | 3
Gen.2x1.CC.J.2.Duct | Steam-CC | 0 | 0 | 0 | 0 | 0 | 0 | 0 | 0 | 0 | 0 | 0 | 0 | 0 | 0 | 0 | 0 | 0 | 0 | 0 | 0 | 0 | 0 | 410.5 | 580 | 621 | 643.75 | 640.5 | 656.25 | 718.75 | 624.75 | 660.75 | 658.5 | 648.25 | 630.75 | 626.5
Gen.2x1.CC.J.3 | Steam-CC | 0 | 0 | 0 | 0 | 0 | 0 | 0 | 0 | 0 | 0 | 0 | 0 | 0 | 0 | 0 | 0 | 0 | 0 | 0 | 0 | 0 | 0 | 0 | 0 | 0 | 0 | 0 | 0 | 0 | 0 | 0 | 0 | 0 | 0 | 0
Gen.2x1.CC.J.3.Duct | Steam-CC | 0 | 0 | 0 | 0 | 0 | 0 | 0 | 0 | 0 | 0 | 0 | 0 | 0 | 0 | 0 | 0 | 0 | 0 | 0 | 0 | 0 | 0 | 0 | 0 | 0 | 0 | 0 | 0 | 0 | 0 | 0 | 0 | 0 | 0 | 0
Gen.2x1.CC.J.4 | Steam-CC | 0 | 0 | 0 | 0 | 0 | 0 | 0 | 0 | 0 | 0 | 0 | 0 | 0 | 0 | 0 | 0 | 0 | 0 | 0 | 0 | 0 | 0 | 0 | 0 | 0 | 0 | 0 | 0 | 0 | 0 | 0 | 0 | 0 | 0 | 0
Gen.2x1.CC.J.4.Duct | Steam-CC | 0 | 0 | 0 | 0 | 0 | 0 | 0 | 0 | 0 | 0 | 0 | 0 | 0 | 0 | 0 | 0 | 0 | 0 | 0 | 0 | 0 | 0 | 0 | 0 | 0 | 0 | 0 | 0 | 0 | 0 | 0 | 0 | 0 | 0 | 0
Gen.2x1.CC.J.5 | Steam-CC | 0 | 0 | 0 | 0 | 0 | 0 | 0 | 0 | 0 | 0 | 0 | 0 | 0 | 0 | 0 | 0 | 0 | 0 | 0 | 0 | 0 | 0 | 0 | 0 | 0 | 0 | 0 | 0 | 0 | 0 | 0 | 0 | 0 | 0 | 0
Gen.2x1.CC.J.5.Duct | Steam-CC | 0 | 0 | 0 | 0 | 0 | 0 | 0 | 0 | 0 | 0 | 0 | 0 | 0 | 0 | 0 | 0 | 0 | 0 | 0 | 0 | 0 | 0 | 0 | 0 | 0 | 0 | 0 | 0 | 0 | 0 | 0 | 0 | 0 | 0 | 0
Gen.2x1.CC.J.6 | Steam-CC | 0 | 0 | 0 | 0 | 0 | 0 | 0 | 0 | 0 | 0 | 0 | 0 | 0 | 0 | 0 | 0 | 0 | 0 | 0 | 0 | 0 | 0 | 0 | 0 | 0 | 0 | 0 | 0 | 0 | 0 | 0 | 0 | 0 | 0 | 0
Gen.2x1.CC.J.6.Duct | Steam-CC | 0 | 0 | 0 | 0 | 0 | 0 | 0 | 0 | 0 | 0 | 0 | 0 | 0 | 0 | 0 | 0 | 0 | 0 | 0 | 0 | 0 | 0 | 0 | 0 | 0 | 0 | 0 | 0 | 0 | 0 | 0 | 0 | 0 | 0 | 0
Gen.2x1.CC.J.7 | Steam-CC | 0 | 0 | 0 | 0 | 0 | 0 | 0 | 0 | 0 | 0 | 0 | 0 | 0 | 0 | 0 | 0 | 0 | 0 | 0 | 0 | 0 | 0 | 0 | 0 | 0 | 0 | 0 | 0 | 0 | 0 | 0 | 0 | 0 | 0 | 0
Gen.2x1.CC.J.7.Duct | Steam-CC | 0 | 0 | 0 | 0 | 0 | 0 | 0 | 0 | 0 | 0 | 0 | 0 | 0 | 0 | 0 | 0 | 0 | 0 | 0 | 0 | 0 | 0 | 0 | 0 | 0 | 0 | 0 | 0 | 0 | 0 | 0 | 0 | 0 | 0 | 0
HEAT | DSM | 0 | 0 | 1 | 1 | 2 | 1 | 2 | 3 | 6 | 5 | 5 | 6 | 4 | 3 | 6 | 5 | 7 | 11 | 9 | 9 | 4 | 6 | 6 | 5 | 9 | 13 | 7 | 13 | 7 | 15 | 9 | 10 | 10 | 6 | 14
Hines.CC.1 | Steam-CC | 4.83 | 6 | 3.17 | 6.17 | 9 | 11 | 9.17 | 5 | 8.67 | 5.17 | 9 | 6.67 | 6 | 6.83 | 4.83 | 7 | 7.83 | 6 | 6 | 4 | 6.5 | 7 | 12 | 22.17 | 21.17 | 25 | 15 | 20.33 | 16.17 | 18 | 18 | 13.17 | 18.67 | 16 | 10
Hines.CC.2 | Steam-CC | 11.5 | 14 | 8.67 | 7 | 17.33 | 12.83 | 8.83 | 9.33 | 7.83 | 14.33 | 6.83 | 4 | 10 | 5.17 | 10 | 10.33 | 13 | 14 | 15.83 | 8 | 11.5 | 12 | 16 | 21 | 23 | 23.17 | 20 | 19 | 20 | 24.83 | 21 | 20 | 24.17 | 17.83 | 24
Hines.CC.3 | Steam-CC | 16.75 | 18 | 13.5 | 19.75 | 19.75 | 19.5 | 16.25 | 19.75 | 20.75 | 16.75 | 12.5 | 11.5 | 17 | 17 | 14 | 21 | 19.25 | 20.75 | 21.5 | 15.75 | 19.25 | 18.25 | 18.75 | 22 | 19.75 | 24.75 | 20.75 | 22.25 | 18 | 24.25 | 20.25 | 18.75 | 24.25 | 24 | 24
Hines.CC.4 | Steam-CC | 2 | 3.67 | 4.67 | 2.83 | 2.83 | 2 | 2.83 | 2.33 | 2.17 | 2 | 3.67 | 3.17 | 3 | 2.83 | 3 | 2.17 | 3.17 | 3.33 | 2.17 | 3.17 | 3.33 | 2.33 | 2.83 | 5 | 2.83 | 4.17 | 2.33 | 4.17 | 2.83 | 3 | 2.83 | 3.83 | 4 | 2 | 5
INT.CITY.1 | CT | 14.08 | 12.08 | 11.25 | 4.08 | 23.25 | 19.08 | 43.25 | 65.5 | 82.58 | 65.5 | 92.5 | 73.75 | 80.5 | 78.67 | 13.08 | 0 | 0 | 0 | 0 | 0 | 0 | 0 | 0 | 0 | 0 | 0 | 0 | 0 | 0 | 0 | 0 | 0 | 0 | 0 | 0
INT.CITY.10 | CT | 26.25 | 20.5 | 21.25 | 13 | 51.25 | 39.75 | 63 | 109.25 | 128.25 | 101.5 | 135 | 127 | 109 | 111.75 | 89.75 | 91.5 | 111 | 106.75 | 20.25 | 0 | 0 | 0 | 0 | 0 | 0 | 0 | 0 | 0 | 0 | 0 | 0 | 0 | 0 | 0 | 0
INT.CITY.11 | CT | 9.33 | 8.33 | 10.33 | 4 | 21 | 14.67 | 37.67 | 65 | 81.33 | 59.67 | 95.33 | 57.33 | 66 | 69 | 56 | 63.33 | 90.67 | 87.67 | 77.67 | 107.33 | 91.33 | 95.67 | 88 | 94.67 | 14.67 | 0 | 0 | 0 | 0 | 0 | 0 | 0 | 0 | 0 | 0
INT.CITY.12 | CT | 46.83 | 53 | 43.83 | 45.5 | 91.33 | 80.33 | 101.33 | 169 | 212.83 | 153.67 | 176.5 | 183.67 | 158.33 | 159.83 | 145.67 | 135.33 | 156.5 | 145.33 | 115.17 | 143 | 98.83 | 121.83 | 153.83 | 184.17 | 117.17 | 36.67 | 0 | 0 | 0 | 0 | 0 | 0 | 0 | 0 | 0
INT.CITY.13 | CT | 59.33 | 61 | 56.83 | 48.83 | 97.83 | 71 | 110.5 | 172.17 | 203.83 | 162.33 | 177.83 | 180.17 | 177.67 | 166.83 | 141.5 | 148.17 | 158.5 | 142.67 | 119.33 | 147.5 | 104.83 | 130.17 | 159.83 | 189.33 | 157.33 | 18.5 | 0 | 0 | 0 | 0 | 0 | 0 | 0 | 0 | 0
INT.CITY.14 | CT | 41.67 | 40.67 | 36.33 | 38 | 79.83 | 70.67 | 82.17 | 149.5 | 191.17 | 150.83 | 158.33 | 161.5 | 154.17 | 152.17 | 136.5 | 117 | 135.17 | 133.83 | 93.5 | 118.5 | 83.33 | 102.83 | 101.33 | 105.67 | 90.5 | 9.17 | 0 | 0 | 0 | 0 | 0 | 0 | 0 | 0 | 0
INT.CITY.2 | CT | 2 | 3.08 | 2.08 | 2 | 6 | 3 | 3.08 | 22.08 | 43.42 | 29.17 | 42.33 | 44.17 | 44.17 | 33.67 | 2 | 0 | 0 | 0 | 0 | 0 | 0 | 0 | 0 | 0 | 0 | 0 | 0 | 0 | 0 | 0 | 0 | 0 | 0 | 0 | 0
INT.CITY.3 | CT | 9.33 | 11 | 5.17 | 4.17 | 13.33 | 14.5 | 24.33 | 40.33 | 91.33 | 69 | 98 | 67.83 | 76.17 | 75.83 | 11 | 0 | 0 | 0 | 0 | 0 | 0 | 0 | 0 | 0 | 0 | 0 | 0 | 0 | 0 | 0 | 0 | 0 | 0 | 0 | 0
INT.CITY.4 | CT | 12.83 | 11 | 11.17 | 6 | 21.33 | 21.5 | 36.67 | 61.33 | 103.17 | 76 | 110.83 | 86.17 | 89.83 | 82.17 | 11.17 | 0 | 0 | 0 | 0 | 0 | 0 | 0 | 0 | 0 | 0 | 0 | 0 | 0 | 0 | 0 | 0 | 0 | 0 | 0 | 0
INT.CITY.5 | CT | 4 | 6 | 2.67 | 0.67 | 10 | 8 | 5.67 | 18.33 | 51 | 46 | 62.67 | 52.67 | 53.67 | 52 | 4.33 | 0 | 0 | 0 | 0 | 0 | 0 | 0 | 0 | 0 | 0 | 0 | 0 | 0 | 0 | 0 | 0 | 0 | 0 | 0 | 0
INT.CITY.6 | CT | 13.25 | 10.08 | 11.17 | 4.17 | 36.33 | 27.17 | 54.42 | 92.5 | 112.67 | 87.67 | 129.58 | 99.67 | 100.58 | 98.58 | 14.08 | 0 | 0 | 0 | 0 | 0 | 0 | 0 | 0 | 0 | 0 | 0 | 0 | 0 | 0 | 0 | 0 | 0 | 0 | 0 | 0
INT.CITY.7 | CT | 27 | 14.33 | 15.33 | 8.33 | 41 | 27.67 | 54.67 | 89.33 | 111.33 | 84 | 124.67 | 110.67 | 105.33 | 94.33 | 78.67 | 66.67 | 88 | 96.67 | 15.33 | 0 | 0 | 0 | 0 | 0 | 0 | 0 | 0 | 0 | 0 | 0 | 0 | 0 | 0 | 0 | 0
INT.CITY.8 | CT | 29.92 | 27.75 | 27.92 | 15.58 | 65.92 | 48.5 | 70.08 | 117.67 | 149.67 | 118.5 | 137.5 | 133.83 | 131.25 | 126.92 | 111.25 | 106.08 | 112.42 | 113.08 | 21.58 | 0 | 0 | 0 | 0 | 0 | 0 | 0 | 0 | 0 | 0 | 0 | 0 | 0 | 0 | 0 | 0
INT.CITY.9 | CT | 28.67 | 22.33 | 26.67 | 18 | 58.67 | 36.67 | 68 | 109.33 | 142.67 | 109.33 | 129.33 | 129.33 | 110 | 119 | 102.33 | 99 | 113.33 | 114.33 | 17.67 | 0 | 0 | 0 | 0 | 0 | 0 | 0 | 0 | 0 | 0 | 0 | 0 | 0 | 0 | 0 | 0
INTER | DSM | 1 | 2 | 1 | 1 | 3 | 1 | 4 | 20 | 34 | 27 | 38 | 28 | 34 | 31 | 30 | 34 | 36 | 48 | 51 | 65 | 52 | 66 | 53 | 52 | 55 | 48 | 39 | 50 | 44 | 50 | 38 | 54 | 51 | 54 | 66
Lake.County | Renewable | 32.89 | 33 | 33 | 32.89 | 16 | 0 | 0 | 0 | 0 | 0 | 0 | 0 | 0 | 0 | 0 | 0 | 0 | 0 | 0 | 0 | 0 | 0 | 0 | 0 | 0 | 0 | 0 | 0 | 0 | 0 | 0 | 0 | 0 | 0 | 0
LEE.County.Res | Renewable | 27.56 | 32.22 | 31.33 | 33 | 28.78 | 33 | 32 | 31.11 | 32 | 32.11 | 31.22 | 33 | 31.22 | 32.11 | 32 | 31.22 | 33.89 | 33 | 32.22 | 33.78 | 32 | 32 | 31.11 | 33.78 | 32 | 34.67 | 30.44 | 31.11 | 33.89 | 30.22 | 29.44 | 30.22 | 33 | 31.22 | 34.67
Mulberry | Cogen | 3 | 2 | 7 | 7 | 4 | 0 | 0 | 0 | 0 | 0 | 0 | 0 | 0 | 0 | 0 | 0 | 0 | 0 | 0 | 0 | 0 | 0 | 0 | 0 | 0 | 0 | 0 | 0 | 0 | 0 | 0 | 0 | 0 | 0 | 0
NSG.Vand.CT.1 | TranFirm-Purc | 101 | 130 | 104 | 97 | 108 | 87 | 145 | 50 | 0 | 0 | 0 | 0 | 0 | 0 | 0 | 0 | 0 | 0 | 0 | 0 | 0 | 0 | 0 | 0 | 0 | 0 | 0 | 0 | 0 | 0 | 0 | 0 | 0 | 0 | 0
NSG.Vand.CT.2 | TranFirm-Purc | 107.83 | 139.75 | 114.5 | 102.75 | 116.17 | 125.67 | 174.08 | 60.42 | 0 | 0 | 0 | 0 | 0 | 0 | 0 | 0 | 0 | 0 | 0 | 0 | 0 | 0 | 0 | 0 | 0 | 0 | 0 | 0 | 0 | 0 | 0 | 0 | 0 | 0 | 0
NSG.Vand.CT.3 | TranFirm-Purc | 99.75 | 115.67 | 92.83 | 104.58 | 116.5 | 119.83 | 154.83 | 50.25 | 0 | 0 | 0 | 0 | 0 | 0 | 0 | 0 | 0 | 0 | 0 | 0 | 0 | 0 | 0 | 0 | 0 | 0 | 0 | 0 | 0 | 0 | 0 | 0 | 0 | 0 | 0
NSG.Vand.CT.4 | TranFirm-Purc | 92.83 | 115.83 | 96.58 | 89.75 | 96.75 | 100.83 | 136.92 | 29.58 | 0 | 0 | 0 | 0 | 0 | 0 | 0 | 0 | 0 | 0 | 0 | 0 | 0 | 0 | 0 | 0 | 0 | 0 | 0 | 0 | 0 | 0 | 0 | 0 | 0 | 0 | 0
Orange.Cogen | Cogen | 4 | 3 | 2 | 2.17 | 2.33 | 3 | 0 | 0 | 0 | 0 | 0 | 0 | 0 | 0 | 0 | 0 | 0 | 0 | 0 | 0 | 0 | 0 | 0 | 0 | 0 | 0 | 0 | 0 | 0 | 0 | 0 | 0 | 0 | 0 | 0
Orlando.Cogen | Cogen | 1 | 1 | 7 | 7 | 0 | 0 | 0 | 0 | 0 | 0 | 0 | 0 | 0 | 0 | 0 | 0 | 0 | 0 | 0 | 0 | 0 | 0 | 0 | 0 | 0 | 0 | 0 | 0 | 0 | 0 | 0 | 0 | 0 | 0 | 0
Osprey 1.0 | Steam-CC | 154.67 | 137.42 | 153.5 | 131.75 | 37.08 | 0 | 0 | 0 | 0 | 0 | 0 | 0 | 0 | 0 | 0 | 0 | 0 | 0 | 0 | 0 | 0 | 0 | 0 | 0 | 0 | 0 | 0 | 0 | 0 | 0 | 0 | 0 | 0 | 0 | 0
Osprey 1.1 | Steam-CC | 82.17 | 72.33 | 79.83 | 63.92 | 28.67 | 0 | 0 | 0 | 0 | 0 | 0 | 0 | 0 | 0 | 0 | 0 | 0 | 0 | 0 | 0 | 0 | 0 | 0 | 0 | 0 | 0 | 0 | 0 | 0 | 0 | 0 | 0 | 0 | 0 | 0
Osprey 1.2 | Steam-CC | 17.83 | 23.25 | 11.92 | 14.25 | 0.42 | 0 | 0 | 0 | 0 | 0 | 0 | 0 | 0 | 0 | 0 | 0 | 0 | 0 | 0 | 0 | 0 | 0 | 0 | 0 | 0 | 0 | 0 | 0 | 0 | 0 | 0 | 0 | 0 | 0 | 0
OspreyAcq | Steam-CC | 0 | 0 | 0 | 0 | 8 | 25 | 14.75 | 20.92 | 11 | 19.08 | 19 | 25.67 | 23 | 30 | 48 | 67 | 75.33 | 72.83 | 74 | 51.08 | 62.83 | 70.83 | 87.75 | 88.5 | 123.42 | 112.08 | 118 | 99.5 | 103.83 | 103.75 | 116.42 | 94 | 107.83 | 96.42 | 90.25
OspreyAcqDF | Steam-CC | 0 | 0 | 0 | 0 | 106.33 | 94.75 | 104.33 | 157.75 | 206.17 | 158.58 | 200.33 | 199 | 191.75 | 190.75 | 113.75 | 130.5 | 100.17 | 131.92 | 108.08 | 137.58 | 121.33 | 133.33 | 131.17 | 145.67 | 137.33 | 115.75 | 94.58 | 113 | 101.17 | 93.5 | 134.33 | 151 | 113.33 | 128.75 | 125.33
Pasco.County | Renewable | 2 | 2 | 8 | 7 | 7 | 7 | 7 | 8 | 9 | 7 | 7 | 8 | 7 | 7 | 8 | 7 | 8 | 7 | 8 | 7 | 7 | 7 | 8 | 9 | 8 | 8 | 9 | 7 | 7 | 8 | 8 | 7 | 8 | 9 | 7
Pinellas.County | Renewable | 2 | 2 | 7 | 7 | 7 | 8 | 7 | 8 | 7 | 7 | 7 | 8 | 7 | 8 | 8 | 10 | 8 | 8 | 8 | 9 | 8 | 7 | 8 | 7 | 7 | 8 | 8 | 8 | 8 | 8 | 8 | 7 | 7 | 8 | 7
PPA.SERC | TranFirm-Purc | 112.17 | 59 | 0 | 0 | 0 | 0 | 0 | 0 | 0 | 0 | 0 | 0 | 0 | 0 | 0 | 0 | 0 | 0 | 0 | 0 | 0 | 0 | 0 | 0 | 0 | 0 | 0 | 0 | 0 | 0 | 0 | 0 | 0 | 0 | 0
Seasonal PPA_Summer.1 | TranFirm-Purc | 0 | 0 | 0 | 0 | 0 | 0 | 0 | 0 | 0 | 0 | 0 | 0 | 0 | 0 | 0 | 0 | 0 | 0 | 0 | 0 | 0 | 0 | 0 | 0 | 0 | 0 | 0 | 0 | 0 | 0 | 0 | 0 | 0 | 0 | 0
Shady.Hills.1 | TranFirm-Purc | 47.67 | 78.58 | 63.5 | 70.42 | 0.08 | 0 | 0 | 0 | 0 | 0 | 0 | 0 | 0 | 0 | 0 | 0 | 0 | 0 | 0 | 0 | 0 | 0 | 0 | 0 | 0 | 0 | 0 | 0 | 0 | 0 | 0 | 0 | 0 | 0 | 0
Shady.Hills.2 | TranFirm-Purc | 55.58 | 65.58 | 51.42 | 52.5 | 0.08 | 0 | 0 | 0 | 0 | 0 | 0 | 0 | 0 | 0 | 0 | 0 | 0 | 0 | 0 | 0 | 0 | 0 | 0 | 0 | 0 | 0 | 0 | 0 | 0 | 0 | 0 | 0 | 0 | 0 | 0
Shady.Hills.3 | TranFirm-Purc | 48.33 | 52.75 | 43.33 | 32.5 | 1 | 0 | 0 | 0 | 0 | 0 | 0 | 0 | 0 | 0 | 0 | 0 | 0 | 0 | 0 | 0 | 0 | 0 | 0 | 0 | 0 | 0 | 0 | 0 | 0 | 0 | 0 | 0 | 0 | 0 | 0
Solar.3rdParty.Block.1 | Renewable | 1 | 0 | 0 | 0 | 0 | 0 | 0 | 0 | 0 | 0 | 0 | 0 | 0 | 0 | 0 | 0 | 0 | 0 | 0 | 0 | 0 | 0 | 0 | 0 | 0 | 0 | 0 | 0 | 0 | 0 | 0 | 0 | 0 | 0 | 0
Solar.3rdParty.Block.2 | Renewable | 0 | 0 | 1 | 0 | 0 | 0 | 0 | 0 | 0 | 0 | 0 | 0 | 0 | 0 | 0 | 0 | 0 | 0 | 0 | 0 | 0 | 0 | 0 | 0 | 0 | 0 | 0 | 0 | 0 | 0 | 0 | 0 | 0 | 0 | 0
Solar.3rdParty.Block.3 | Renewable | 0 | 0 | 0 | 0 | 1 | 0 | 0 | 0 | 0 | 0 | 0 | 0 | 0 | 0 | 0 | 0 | 0 | 0 | 0 | 0 | 0 | 0 | 0 | 0 | 0 | 0 | 0 | 0 | 0 | 0 | 0 | 0 | 0 | 0 | 0
Solar.3rdParty.Block.4 | Renewable | 0 | 0 | 0 | 0 | 0 | 0 | 1 | 0 | 0 | 0 | 0 | 0 | 0 | 0 | 0 | 0 | 0 | 0 | 0 | 0 | 0 | 0 | 0 | 0 | 0 | 0 | 0 | 0 | 0 | 0 | 0 | 0 | 0 | 0 | 0
Solar.DEF.Archer | Renewable | 0 | 1 | 0 | 0 | 0 | 0 | 0 | 0 | 0 | 0 | 0 | 0 | 0 | 0 | 0 | 0 | 0 | 0 | 0 | 0 | 0 | 0 | 0 | 0 | 0 | 0 | 0 | 0 | 0 | 0 | 0 | 0 | 0 | 0 | 0
Solar.DEF.Charlie.Creek | Renewable | 0 | 1 | 0 | 0 | 0 | 0 | 0 | 0 | 0 | 0 | 0 | 0 | 0 | 0 | 0 | 0 | 0 | 0 | 0 | 0 | 0 | 0 | 0 | 0 | 0 | 0 | 0 | 0 | 0 | 0 | 0 | 0 | 0 | 0 | 0
Solar.DEF.Columbia | Renewable | 1 | 0 | 0 | 0 | 0 | 0 | 0 | 0 | 0 | 0 | 0 | 0 | 0 | 0 | 0 | 0 | 0 | 0 | 0 | 0 | 0 | 0 | 0 | 0 | 0 | 0 | 0 | 0 | 0 | 0 | 0 | 0 | 0 | 0 | 0
Solar.DEF.Debary | Renewable | 1 | 0 | 0 | 0 | 0 | 0 | 0 | 0 | 0 | 0 | 0 | 0 | 0 | 0 | 0 | 0 | 0 | 0 | 0 | 0 | 0 | 0 | 0 | 0 | 0 | 0 | 0 | 0 | 0 | 0 | 0 | 0 | 0 | 0 | 0
Solar.DEF.Duette | Renewable | 0 | 1 | 0 | 0 | 0 | 0 | 0 | 0 | 0 | 0 | 0 | 0 | 0 | 0 | 0 | 0 | 0 | 0 | 0 | 0 | 0 | 0 | 0 | 0 | 0 | 0 | 0 | 0 | 0 | 0 | 0 | 0 | 0 | 0 | 0
Solar.DEF.Hamilton | Renewable | 0 | 0 | 0 | 0 | 0 | 0 | 0 | 0 | 0 | 0 | 0 | 0 | 0 | 0 | 0 | 0 | 0 | 0 | 0 | 0 | 0 | 0 | 0 | 0 | 0 | 0 | 0 | 0 | 0 | 0 | 0 | 0 | 0 | 0 | 0
Solar.DEF.Lake.Placid | Renewable | 0 | 0 | 0 | 0 | 0 | 0 | 0 | 0 | 0 | 0 | 0 | 0 | 0 | 0 | 0 | 0 | 0 | 0 | 0 | 0 | 0 | 0 | 0 | 0 | 0 | 0 | 0 | 0 | 0 | 0 | 0 | 0 | 0 | 0 | 0
Solar.DEF.NEW | Renewable | 0 | 0 | 0 | 0 | 0 | 0 | 0 | 0 | 0 | 0 | 0 | 0 | 0 | 0 | 0 | 0 | 0 | 0 | 0 | 0 | 0 | 0 | 0 | 0 | 0 | 0 | 0 | 0 | 0 | 0 | 0 | 0 | 0 | 0 | 0
Solar.DEF.NEW.2 | Renewable | 0 | 0 | 0 | 0 | 0 | 0 | 0 | 0 | 0 | 0 | 0 | 0 | 0 | 0 | 0 | 0 | 0 | 0 | 0 | 0 | 0 | 0 | 0 | 0 | 0 | 0 | 0 | 0 | 0 | 0 | 0 | 0 | 0 | 0 | 0
Solar.DEF.NEW.3 | Renewable | 0 | 0 | 0 | 0 | 0 | 0 | 0 | 0 | 0 | 0 | 0 | 0 | 0 | 0 | 0 | 0 | 0 | 0 | 0 | 0 | 0 | 0 | 0 | 0 | 0 | 0 | 0 | 0 | 0 | 0 | 0 | 0 | 0 | 0 | 0
Solar.DEF.NEW.4 | Renewable | 0 | 0 | 0 | 0 | 0 | 0 | 0 | 0 | 0 | 0 | 0 | 0 | 0 | 0 | 0 | 0 | 0 | 0 | 0 | 0 | 0 | 0 | 0 | 0 | 0 | 0 | 0 | 0 | 0 | 0 | 0 | 0 | 0 | 0 | 0
Solar.DEF.NEW.5 | Renewable | 0 | 0 | 0 | 0 | 0 | 0 | 0 | 0 | 0 | 0 | 0 | 0 | 0 | 0 | 0 | 0 | 0 | 0 | 0 | 0 | 0 | 0 | 0 | 0 | 0 | 0 | 0 | 0 | 0 | 0 | 0 | 0 | 0 | 0 | 0
Solar.DEF.Osc.Perry.Suw | Renewable | 0 | 0 | 0 | 0 | 0 | 0 | 0 | 0 | 0 | 0 | 0 | 0 | 0 | 0 | 0 | 0 | 0 | 0 | 0 | 0 | 0 | 0 | 0 | 0 | 0 | 0 | 0 | 0 | 0 | 0 | 0 | 0 | 0 | 0 | 0
Solar.DEF.Santa.Fe | Renewable | 0 | 0 | 0 | 0 | 0 | 0 | 0 | 0 | 0 | 0 | 0 | 0 | 0 | 0 | 0 | 0 | 0 | 0 | 0 | 0 | 0 | 0 | 0 | 0 | 0 | 0 | 0 | 0 | 0 | 0 | 0 | 0 | 0 | 0 | 0
Solar.DEF.St.Pete.Pier | Renewable | 0 | 0 | 0 | 0 | 0 | 0 | 0 | 0 | 0 | 0 | 0 | 0 | 0 | 0 | 0 | 0 | 0 | 0 | 0 | 0 | 0 | 0 | 0 | 0 | 0 | 0 | 0 | 0 | 0 | 0 | 0 | 0 | 0 | 0 | 0
Solar.DEF.Trenton | Renewable | 0 | 0 | 0 | 0 | 0 | 0 | 0 | 0 | 0 | 0 | 0 | 0 | 0 | 0 | 0 | 0 | 0 | 0 | 0 | 0 | 0 | 0 | 0 | 0 | 0 | 0 | 0 | 0 | 0 | 0 | 0 | 0 | 0 | 0 | 0
Solar.DEF.Twin.Rivers | Renewable | 0 | 0 | 0 | 0 | 0 | 0 | 0 | 0 | 0 | 0 | 0 | 0 | 0 | 0 | 0 | 0 | 0 | 0 | 0 | 0 | 0 | 0 | 0 | 0 | 0 | 0 | 0 | 0 | 0 | 0 | 0 | 0 | 0 | 0 | 0
Standby | DSM | 1 | 2 | 0 | 0 | 2 | 0 | 3 | 12 | 24 | 15 | 24 | 14 | 26 | 18 | 20 | 20 | 32 | 33 | 36 | 45 | 34 | 39 | 39 | 40 | 39 | 42 | 33 | 36 | 40 | 40 | 34 | 47 | 52 | 49 | 60
SUWANNEE_P.1 | CT | 27.25 | 36.83 | 23.83 | 21.83 | 73.67 | 54.5 | 66.25 | 107.92 | 150.5 | 103.75 | 147.92 | 147.17 | 127.92 | 136.33 | 29.83 | 0 | 0 | 0 | 0 | 0 | 0 | 0 | 0 | 0 | 0 | 0 | 0 | 0 | 0 | 0 | 0 | 0 | 0 | 0 | 0
SUWANNEE_P.2 | CT | 10 | 8 | 5.67 | 2.67 | 19.33 | 23.33 | 43.33 | 78.67 | 81.33 | 68 | 104.33 | 76.33 | 84.33 | 74 | 12.67 | 0 | 0 | 0 | 0 | 0 | 0 | 0 | 0 | 0 | 0 | 0 | 0 | 0 | 0 | 0 | 0 | 0 | 0 | 0 | 0
SUWANNEE_P.3 | CT | 43 | 45 | 36.25 | 29 | 56.5 | 62.5 | 67.5 | 123.75 | 184.5 | 134.5 | 148.75 | 153.25 | 145.75 | 151.5 | 41.25 | 0 | 0 | 0 | 0 | 0 | 0 | 0 | 0 | 0 | 0 | 0 | 0 | 0 | 0 | 0 | 0 | 0 | 0 | 0 | 0
Tigerbay.1 | Steam-CC | 11.5 | 9 | 6 | 11.25 | 10.75 | 13.75 | 9.5 | 12.5 | 10.25 | 11 | 4 | 0 | 0 | 0 | 0 | 0 | 0 | 0 | 0 | 0 | 0 | 0 | 0 | 0 | 0 | 0 | 0 | 0 | 0 | 0 | 0 | 0 | 0 | 0 | 0
U.OF.FL.1 | CT | 4 | 3.83 | 4 | 5 | 4 | 3.17 | 2 | 1.67 | 0 | 0 | 0 | 0 | 0 | 0 | 0 | 0 | 0 | 0 | 0 | 0 | 0 | 0 | 0 | 0 | 0 | 0 | 0 | 0 | 0 | 0 | 0 | 0 | 0 | 0 | 0
Voltage.Red | DSM | 1 | 1 | 1 | 1 | 1 | 1 | 1 | 2 | 3 | 2 | 4 | 4 | 4 | 3 | 4 | 3 | 7 | 6 | 7 | 5 | 2 | 4 | 3 | 3 | 3 | 7 | 2 | 4 | 1 | 9 | 6 | 5 | 3 | 5 | 6
WaterHtr_PP | DSM | 3 | 5 | 3 | 2 | 6 | 6 | 8 | 49 | 53 | 51 | 72 | 48 | 56 | 52 | 49 | 60 | 74 | 86 | 78 | 102 | 86 | 94 | 90 | 84 | 89 | 79 | 74 | 71 | 77 | 88 | 85 | 84 | 87 | 90 | 113
Total |  | 2948 | 3969.37 | 3493.63 | 3519.81 | 4261.82 | 3923.05 | 4698.25 | 5390.41 | 6071 | 5385.97 | 6215.66 | 6368.86 | 6382.66 | 6515.76 | 6452.25 | 6410.11 | 6633.57 | 6901.29 | 6616.65 | 7224.72 | 7123.6 | 7358.4 | 7853.2 | 7961.32 | 8077.56 | 7639.46 | 6901.97 | 7044 | 7225.88 | 6894.24 | 7243.32 | 7193.18 | 6951.65 | 7077.28 | 7052.47
Group Totals
Station Group | Group Type | 2020 | 2021 | 2022 | 2023 | 2024 | 2025 | 2026 | 2027 | 2028 | 2029 | 2030 | 2031 | 2032 | 2033 | 2034 | 2035 | 2036 | 2037 | 2038 | 2039 | 2040 | 2041 | 2042 | 2043 | 2044 | 2045 | 2046 | 2047 | 2048 | 2049 | 2050 | 2051 | 2052 | 2053 | 2054
Cogen | Total | 40.38 | 39.5 | 50.25 | 47.67 | 37.95 | 34.5 | 31.5 | 31.62 | 31.5 | 31.62 | 31.5 | 31.5 | 31.62 | 31.75 | 31.5 | 31.62 | 31.5 | 31.5 | 31.62 | 31.75 | 31.62 | 31.5 | 31.5 | 31.5 | 31.75 | 31.5 | 32.38 | 36 | 35 | 29.88 | 33.25 | 32.38 | 31.5 | 32.62 | 31.62
CT | Total | 631.17 | 550.15 | 504.9 | 347.91 | 1212.16 | 970.84 | 1373.6 | 2341.41 | 3050.41 | 2501.34 | 3228.65 | 3227.01 | 3211.76 | 3308.91 | 2907.34 | 2793.67 | 2859.85 | 3022.16 | 2684.34 | 3173.99 | 2955.15 | 3221.97 | 3200 | 3122.51 | 3225 | 3162.17 | 3281.16 | 3398.83 | 3510.84 | 3325.67 | 3440 | 3372.5 | 3205.31 | 3218.17 | 3144.17
DSM | Total | 9 | 14 | 8 | 6 | 20 | 15 | 28 | 135 | 176 | 144 | 213 | 147 | 179 | 162 | 160 | 183 | 220 | 255 | 251 | 320 | 258 | 302 | 269 | 269 | 266 | 255 | 230 | 245 | 243 | 267 | 251 | 279 | 288 | 292 | 360
Renewable | Total | 127.89 | 134.55 | 139.88 | 139.55 | 124.89 | 112.22 | 109.33 | 106.89 | 112 | 108.33 | 115 | 114 | 110.11 | 109.44 | 109.33 | 111.55 | 112.22 | 113.89 | 110.44 | 110.22 | 115.67 | 108.44 | 110.44 | 110.22 | 109.55 | 111.12 | 106.1 | 106 | 108.55 | 109.77 | 110.33 | 108.22 | 109.33 | 110.66 | 107.34
Steam-CC | Total | 746.41 | 776.84 | 670.93 | 707.5 | 822.16 | 797.74 | 1065.16 | 1107.92 | 1232.67 | 1191.17 | 1178.58 | 1268.68 | 1251.34 | 1262.25 | 1711.58 | 1924.43 | 1965.67 | 2120.24 | 2083.92 | 2175.25 | 2315.65 | 2287.48 | 2830.76 | 3136.92 | 3182.25 | 3188.67 | 3252.33 | 3258.17 | 3328.49 | 3161.92 | 3408.74 | 3401.08 | 3317.51 | 3423.83 | 3409.34
Steam-Coal | Total | 28.5 | 27.17 | 29.17 | 37 | 37.58 | 37.58 | 42.5 | 38.66 | 30.41 | 34.84 | 40.25 | 31.84 | 31.5 | 42.58 | 27.34 | 0 | 0 | 0 | 0 | 0 | 0 | 0 | 0 | 0 | 0 | 0 | 0 | 0 | 0 | 0 | 0 | 0 | 0 | 0 | 0
Steam-Gas | Total | 30.33 | 43.17 | 58.16 | 62.34 | 48 | 58 | 47.17 | 40.83 | 38.67 | 39.34 | 41.67 | 34 | 40.5 | 35.16 | 35.67 | 40.5 | 44.33 | 42.5 | 43.83 | 42.33 | 47.34 | 44.67 | 26.34 | 0 | 0 | 0 | 0 | 0 | 0 | 0 | 0 | 0 | 0 | 0 | 0
Storage | Total | 669.16 | 1626.83 | 1466.18 | 1622.34 | 1520.5 | 1463.84 | 1390.16 | 1397.83 | 1399.34 | 1335.33 | 1367.01 | 1514.83 | 1526.83 | 1563.67 | 1469.49 | 1325.34 | 1400 | 1316 | 1411.5 | 1371.18 | 1400.17 | 1362.34 | 1385.16 | 1291.17 | 1263.01 | 891 | 0 | 0 | 0 | 0 | 0 | 0 | 0 | 0 | 0
TranEcon-Purc | Total | 0 | 0 | 0 | 0 | 0 | 0 | 0 | 0 | 0 | 0 | 0 | 0 | 0 | 0 | 0 | 0 | 0 | 0 | 0 | 0 | 0 | 0 | 0 | 0 | 0 | 0 | 0 | 0 | 0 | 0 | 0 | 0 | 0 | 0 | 0
TranEcon-Sale | Total | 0 | 0 | 0 | 0 | 0 | 0 | 0 | 0 | 0 | 0 | 0 | 0 | 0 | 0 | 0 | 0 | 0 | 0 | 0 | 0 | 0 | 0 | 0 | 0 | 0 | 0 | 0 | 0 | 0 | 0 | 0 | 0 | 0 | 0 | 0
TranFirm-Purc | Total | 665.16 | 757.16 | 566.16 | 549.5 | 438.58 | 433.33 | 610.83 | 190.25 | 0 | 0 | 0 | 0 | 0 | 0 | 0 | 0 | 0 | 0 | 0 | 0 | 0 | 0 | 0 | 0 | 0 | 0 | 0 | 0 | 0 | 0 | 0 | 0 | 0 | 0 | 0

## Total Cost
Total Cost ($000)
\\s00233\grpdata\PEF Resource Planning\2020\2020-03 Clean Energy Connection\Prosym\05052020\CEC_750MW.mdb
Station | Unit Type | 2020 | 2021 | 2022 | 2023 | 2024 | 2025 | 2026 | 2027 | 2028 | 2029 | 2030 | 2031 | 2032 | 2033 | 2034 | 2035 | 2036 | 2037 | 2038 | 2039 | 2040 | 2041 | 2042 | 2043 | 2044 | 2045 | 2046 | 2047 | 2048 | 2049 | 2050 | 2051 | 2052 | 2053 | 2054
AC | DSM | 0 | 0 | 0 | 0 | 0 | 0 | 0 | 0 | 0 | 0 | 0 | 0 | 0 | 0 | 0 | 0 | 0 | 0 | 0 | 0 | 0 | 0 | 0 | 0 | 0 | 0 | 0 | 0 | 0 | 0 | 0 | 0 | 0 | 0 | 0
Anclote.1 | Steam-Gas | 9872.21 | 11706.9 | 14659.43 | 13370.49 | 15462.96 | 19450.29 | 25306.28 | 27995.03 | 34388.58 | 38841.23 | 39186 | 50483.54 | 50280.07 | 63637 | 54391.83 | 54660.37 | 56735.05 | 66894.44 | 66766.41 | 79466.8 | 76066.25 | 91258.05 | 31688.69 | 0 | 0 | 0 | 0 | 0 | 0 | 0 | 0 | 0 | 0 | 0 | 0
Anclote.2 | Steam-Gas | 12076.35 | 14284.91 | 14359.43 | 16063.81 | 15999.85 | 23019.58 | 25842.58 | 31964.1 | 43059.5 | 41448.66 | 49687.29 | 52457.18 | 60119.03 | 67679.5 | 61260.16 | 56472.21 | 63125.49 | 67555.9 | 73310.9 | 75088.64 | 83763.33 | 87003.52 | 35370.96 | 0 | 0 | 0 | 0 | 0 | 0 | 0 | 0 | 0 | 0 | 0 | 0
As.Avail | Cogen | 36.04 | 36.11 | 36.85 | 37.6 | 39.6 | 50.19 | 60.14 | 71.84 | 84.34 | 97.11 | 107.09 | 119.13 | 126.33 | 132.03 | 134.23 | 140.62 | 158.83 | 174.8 | 188.05 | 208.19 | 221.42 | 242.4 | 251.47 | 261.66 | 277.43 | 292.95 | 310.15 | 325.86 | 345.91 | 359.44 | 373.38 | 387.4 | 407.33 | 422.72 | 441.84
As.Avail.PCS | Renewable | 2136.66 | 2161.58 | 2198.65 | 2231.3 | 2348.98 | 3154.41 | 3924.81 | 4851.29 | 5829.44 | 6676.6 | 7526.46 | 8176.95 | 8956.4 | 9400.2 | 9824.31 | 10269.09 | 11582.27 | 13066.56 | 14560.81 | 15800.86 | 16999.86 | 18471.42 | 19432.62 | 20659.31 | 21824.03 | 23260.73 | 24715.13 | 25944.68 | 27413.29 | 28473.75 | 29782.52 | 31511.69 | 32559.76 | 33807.95 | 35447.09
AVON.PK_P.1 | CT | 539.55 | 0 | 0 | 0 | 0 | 0 | 0 | 0 | 0 | 0 | 0 | 0 | 0 | 0 | 0 | 0 | 0 | 0 | 0 | 0 | 0 | 0 | 0 | 0 | 0 | 0 | 0 | 0 | 0 | 0 | 0 | 0 | 0 | 0 | 0
AVON.PK_P.2 | CT | 149.32 | 0 | 0 | 0 | 0 | 0 | 0 | 0 | 0 | 0 | 0 | 0 | 0 | 0 | 0 | 0 | 0 | 0 | 0 | 0 | 0 | 0 | 0 | 0 | 0 | 0 | 0 | 0 | 0 | 0 | 0 | 0 | 0 | 0 | 0
Bartow CC.1.0 | Steam-CC | 137815.35 | 137847.59 | 143557.27 | 141237.39 | 140452.35 | 163153.88 | 188381.38 | 221292.33 | 241302.25 | 285758.54 | 315124.46 | 348303.14 | 354574.47 | 370064.73 | 365763.78 | 361108.72 | 388674.85 | 405340.78 | 469070.88 | 467528.69 | 531330.77 | 559817.06 | 543764.89 | 511522 | 538054.42 | 591735.23 | 631415.97 | 647844.79 | 644300.73 | 709510.48 | 737728.7 | 778710.56 | 783783.44 | 819444.3 | 879428.5
Bartow CC.1.PAG | Steam-CC | 396.34 | 566.59 | 301.37 | 460.87 | 488.47 | 863.04 | 986.59 | 1528.89 | 1720.44 | 1599.02 | 2259.15 | 3142.63 | 3224.9 | 3675.97 | 1287.38 | 996.26 | 1096.5 | 1362.27 | 1672.4 | 1872.26 | 1991.67 | 2295.98 | 2759.06 | 2911.09 | 3192.59 | 3152.38 | 3530.43 | 3232.29 | 3349.05 | 3454.02 | 3976.05 | 4302.02 | 4451.18 | 4816.98 | 5691.62
BARTOW_P.1 | CT | 44.85 | 89.14 | 44.96 | 17.9 | 124.52 | 136.25 | 237.68 | 33.38 | 0 | 0 | 0 | 0 | 0 | 0 | 0 | 0 | 0 | 0 | 0 | 0 | 0 | 0 | 0 | 0 | 0 | 0 | 0 | 0 | 0 | 0 | 0 | 0 | 0 | 0 | 0
BARTOW_P.2 | CT | 93.5 | 97.11 | 100.53 | 14.59 | 259.61 | 152.81 | 385.06 | 910.59 | 1262.23 | 1116.62 | 1648.96 | 1292.01 | 1569.4 | 1370.02 | 226.65 | 0 | 0 | 0 | 0 | 0 | 0 | 0 | 0 | 0 | 0 | 0 | 0 | 0 | 0 | 0 | 0 | 0 | 0 | 0 | 0
BARTOW_P.3 | CT | 80.47 | 86.11 | 72.23 | 17.84 | 151.99 | 76.62 | 292.89 | 42.69 | 0 | 0 | 0 | 0 | 0 | 0 | 0 | 0 | 0 | 0 | 0 | 0 | 0 | 0 | 0 | 0 | 0 | 0 | 0 | 0 | 0 | 0 | 0 | 0 | 0 | 0 | 0
BARTOW_P.4 | CT | 126.76 | 134.28 | 84.96 | 51.07 | 285.92 | 299.56 | 513.56 | 915.7 | 1370.59 | 1104.39 | 1670.41 | 1579.78 | 1734.39 | 1854.33 | 306.51 | 0 | 0 | 0 | 0 | 0 | 0 | 0 | 0 | 0 | 0 | 0 | 0 | 0 | 0 | 0 | 0 | 0 | 0 | 0 | 0
Battery Cape San Blas | Storage | 48.28 | 145.52 | 176.36 | 236.55 | 240.46 | 244.45 | 248.52 | 252.68 | 256.92 | 261.25 | 265.68 | 270.19 | 239.75 | 173.66 | 205.1 | 265.91 | 270.45 | 275.08 | 279.81 | 284.63 | 289.56 | 294.59 | 299.73 | 304.97 | 310.33 | 214.53 | 0 | 0 | 0 | 0 | 0 | 0 | 0 | 0 | 0
Battery Jennings | Storage | 79.34 | 240.95 | 247.23 | 241.84 | 229.65 | 230.81 | 232.38 | 233.98 | 235.62 | 237.3 | 239.01 | 240.77 | 235.85 | 224.97 | 236.39 | 255.46 | 260.1 | 264.84 | 269.68 | 274.63 | 279.68 | 284.84 | 290.11 | 295.49 | 300.99 | 208.22 | 0 | 0 | 0 | 0 | 0 | 0 | 0 | 0 | 0
Battery Micanopy | Storage | 79.34 | 240.95 | 247.23 | 241.84 | 229.65 | 230.81 | 232.38 | 233.98 | 235.62 | 237.3 | 239.01 | 240.77 | 235.85 | 224.97 | 236.39 | 255.46 | 260.1 | 264.84 | 269.68 | 274.63 | 279.68 | 284.84 | 290.11 | 295.49 | 300.99 | 208.22 | 0 | 0 | 0 | 0 | 0 | 0 | 0 | 0 | 0
Battery Trenton | Storage | 79.34 | 240.95 | 247.23 | 241.84 | 229.65 | 230.81 | 232.38 | 233.98 | 235.62 | 237.3 | 239.01 | 240.77 | 235.85 | 224.97 | 236.39 | 255.46 | 260.1 | 264.84 | 269.68 | 274.63 | 279.68 | 284.84 | 290.11 | 295.49 | 300.99 | 208.22 | 0 | 0 | 0 | 0 | 0 | 0 | 0 | 0 | 0
BAYBORO_P.1 | CT | 401.49 | 366.6 | 292.92 | 80.77 | 712.71 | 620.08 | 0 | 0 | 0 | 0 | 0 | 0 | 0 | 0 | 0 | 0 | 0 | 0 | 0 | 0 | 0 | 0 | 0 | 0 | 0 | 0 | 0 | 0 | 0 | 0 | 0 | 0 | 0 | 0 | 0
BAYBORO_P.2 | CT | 11.26 | 70.54 | 22.14 | 5.94 | 23.38 | 24.12 | 0 | 0 | 0 | 0 | 0 | 0 | 0 | 0 | 0 | 0 | 0 | 0 | 0 | 0 | 0 | 0 | 0 | 0 | 0 | 0 | 0 | 0 | 0 | 0 | 0 | 0 | 0 | 0 | 0
BAYBORO_P.3 | CT | 254.34 | 346.99 | 224.42 | 81.15 | 654.07 | 555.85 | 0 | 0 | 0 | 0 | 0 | 0 | 0 | 0 | 0 | 0 | 0 | 0 | 0 | 0 | 0 | 0 | 0 | 0 | 0 | 0 | 0 | 0 | 0 | 0 | 0 | 0 | 0 | 0 | 0
BAYBORO_P.4 | CT | 330.95 | 260.71 | 191.68 | 60.49 | 618.51 | 367.68 | 0 | 0 | 0 | 0 | 0 | 0 | 0 | 0 | 0 | 0 | 0 | 0 | 0 | 0 | 0 | 0 | 0 | 0 | 0 | 0 | 0 | 0 | 0 | 0 | 0 | 0 | 0 | 0 | 0
Citrus.CC.1 | Steam-CC | 100640.37 | 104420.98 | 105755.73 | 110697.06 | 127853.96 | 135019.5 | 160145.43 | 185643.91 | 204225.31 | 240687.85 | 259135.8 | 270041.09 | 296336.56 | 303804.92 | 321622.02 | 314855.26 | 338448.78 | 361664.38 | 391399.67 | 397766.56 | 461452.19 | 473840.33 | 463398.45 | 471876.19 | 504696.5 | 523882.23 | 568746.33 | 590032.93 | 598427.43 | 637383 | 666625.4 | 691936.15 | 754008 | 782902.44 | 830254.62
Citrus.CC.1.Duct | Steam-CC | 5388.74 | 5748.56 | 5415.18 | 5902.34 | 6230.66 | 6899.67 | 7447.66 | 8861.79 | 9920.75 | 11044.93 | 13157.87 | 14440.79 | 15081.35 | 15746.24 | 14397.32 | 14421.95 | 16514.96 | 16700.15 | 17755.9 | 19857.35 | 23365.05 | 23678.93 | 20480.67 | 23088.49 | 25107.22 | 25008.97 | 29637.12 | 30048.4 | 30792.53 | 32250.98 | 35061.9 | 34876.53 | 37678.39 | 39939.21 | 42836.66
Citrus.CC.2 | Steam-CC | 109720.65 | 107532.84 | 93233.4 | 109036.22 | 114142.07 | 132494.6 | 155848.8 | 180239.71 | 199059.96 | 232793.17 | 251414.53 | 263723.54 | 295546.61 | 303693.67 | 322571.35 | 316534.67 | 339161.82 | 366861.88 | 417505.79 | 413375.6 | 486717.42 | 506349.83 | 513701.4 | 511036.56 | 538895.65 | 554327.53 | 605451.43 | 622077.17 | 629887.14 | 678565.25 | 706995.83 | 700883.87 | 757251.44 | 789443.41 | 829383.47
Citrus.CC.2.Duct | Steam-CC | 5381.75 | 5486.15 | 5428.53 | 5682.25 | 5326.59 | 6529.49 | 6976.67 | 8682.43 | 9487.2 | 10139.17 | 12284.13 | 13502.22 | 14031.55 | 14882.53 | 12816.71 | 13095.74 | 14192.46 | 14743.13 | 15680.32 | 17035.35 | 18791.85 | 20214.43 | 15798.94 | 17060.29 | 18681.29 | 18700.17 | 22173.94 | 21328.46 | 21109.61 | 23610.28 | 24399.37 | 24946.37 | 26261.49 | 27961.57 | 30114.23
Crystal.4 | Steam-Coal | 47305.63 | 53332.77 | 42660.58 | 38573.33 | 49379.36 | 60704.5 | 64846.49 | 84751.61 | 96983.68 | 117771.53 | 123455.7 | 136987.85 | 125162.89 | 127195.31 | 34157.77 | 0 | 0 | 0 | 0 | 0 | 0 | 0 | 0 | 0 | 0 | 0 | 0 | 0 | 0 | 0 | 0 | 0 | 0 | 0 | 0
Crystal.5 | Steam-Coal | 48229.95 | 46276.98 | 56221.96 | 51951.57 | 35745.4 | 55657.82 | 71644.55 | 80748.26 | 116452.66 | 119776.4 | 150764.08 | 141610.78 | 151627.73 | 115768.32 | 37586.4 | 0 | 0 | 0 | 0 | 0 | 0 | 0 | 0 | 0 | 0 | 0 | 0 | 0 | 0 | 0 | 0 | 0 | 0 | 0 | 0
Dade.County | Renewable | 1788.46 | 1817.43 | 1851.2 | 1910.26 | 1984.6 | 2686.02 | 3303.26 | 4068.44 | 4916.53 | 5636.31 | 6246.13 | 6915.59 | 7543 | 7972.46 | 8274.01 | 8659.43 | 9835.6 | 11145.39 | 12182.14 | 13178.98 | 14462.28 | 15652.18 | 16434.85 | 17400.75 | 18571.9 | 19585.47 | 20855.41 | 21922.38 | 23077.24 | 24165.02 | 25166.35 | 26520.2 | 27599.91 | 28541.09 | 29755.35
DEBARY.10 | CT | 327.39 | 365.75 | 292.44 | 115.85 | 623.16 | 471.16 | 1062.86 | 2200.23 | 3485.36 | 2584.66 | 3913.15 | 2721.89 | 3723.58 | 3177.62 | 2907.61 | 3231.75 | 513.76 | 0 | 0 | 0 | 0 | 0 | 0 | 0 | 0 | 0 | 0 | 0 | 0 | 0 | 0 | 0 | 0 | 0 | 0
DEBARY.2 | CT | 92.25 | 110.19 | 70.53 | 71.57 | 158.34 | 141.32 | 284.03 | 54.72 | 0 | 0 | 0 | 0 | 0 | 0 | 0 | 0 | 0 | 0 | 0 | 0 | 0 | 0 | 0 | 0 | 0 | 0 | 0 | 0 | 0 | 0 | 0 | 0 | 0 | 0 | 0
DEBARY.3 | CT | 128.73 | 198.67 | 114.24 | 63.52 | 272.17 | 197.17 | 535.91 | 74.37 | 0 | 0 | 0 | 0 | 0 | 0 | 0 | 0 | 0 | 0 | 0 | 0 | 0 | 0 | 0 | 0 | 0 | 0 | 0 | 0 | 0 | 0 | 0 | 0 | 0 | 0 | 0
DEBARY.4 | CT | 110.29 | 148.11 | 77.01 | 43.13 | 179.97 | 201.2 | 481.26 | 43.16 | 0 | 0 | 0 | 0 | 0 | 0 | 0 | 0 | 0 | 0 | 0 | 0 | 0 | 0 | 0 | 0 | 0 | 0 | 0 | 0 | 0 | 0 | 0 | 0 | 0 | 0 | 0
DEBARY.5 | CT | 99.39 | 137.32 | 93.9 | 61.48 | 230.58 | 178.54 | 361.87 | 60.9 | 0 | 0 | 0 | 0 | 0 | 0 | 0 | 0 | 0 | 0 | 0 | 0 | 0 | 0 | 0 | 0 | 0 | 0 | 0 | 0 | 0 | 0 | 0 | 0 | 0 | 0 | 0
DEBARY.6 | CT | 105.58 | 167.42 | 110.62 | 43.81 | 321.57 | 219.13 | 602.6 | 54.72 | 0 | 0 | 0 | 0 | 0 | 0 | 0 | 0 | 0 | 0 | 0 | 0 | 0 | 0 | 0 | 0 | 0 | 0 | 0 | 0 | 0 | 0 | 0 | 0 | 0 | 0 | 0
DEBARY.7 | CT | 418.38 | 271.61 | 333.73 | 187.85 | 812.36 | 713.81 | 1225.98 | 2391.46 | 3558.15 | 2907.63 | 4052.75 | 3591.14 | 4050.95 | 3865.01 | 3226.09 | 3161.12 | 472.29 | 0 | 0 | 0 | 0 | 0 | 0 | 0 | 0 | 0 | 0 | 0 | 0 | 0 | 0 | 0 | 0 | 0 | 0
DEBARY.8 | CT | 235.06 | 230.31 | 156.27 | 103.09 | 527.93 | 567.89 | 940.74 | 1799.74 | 2689.33 | 2229.15 | 3163.74 | 3155.76 | 3511.41 | 2983.88 | 2395.31 | 2352.22 | 449.7 | 0 | 0 | 0 | 0 | 0 | 0 | 0 | 0 | 0 | 0 | 0 | 0 | 0 | 0 | 0 | 0 | 0 | 0
DEBARY.9 | CT | 431.2 | 380.21 | 323.68 | 187.75 | 903.63 | 860.57 | 1349.82 | 2611.65 | 3761 | 2986.58 | 4317.77 | 3921.69 | 4332.56 | 4217.76 | 3557.14 | 3601.67 | 585.93 | 0 | 0 | 0 | 0 | 0 | 0 | 0 | 0 | 0 | 0 | 0 | 0 | 0 | 0 | 0 | 0 | 0 | 0
EconPurch | TranEcon-Purc | 0 | 0 | 0 | 0 | 0 | 0 | 0 | 0 | 0 | 0 | 0 | 0 | 0 | 0 | 0 | 0 | 0 | 0 | 0 | 0 | 0 | 0 | 0 | 0 | 0 | 0 | 0 | 0 | 0 | 0 | 0 | 0 | 0 | 0 | 0
EconSale | TranEcon-Sale | 0 | 0 | 0 | 0 | 0 | 0 | 0 | 0 | 0 | 0 | 0 | 0 | 0 | 0 | 0 | 0 | 0 | 0 | 0 | 0 | 0 | 0 | 0 | 0 | 0 | 0 | 0 | 0 | 0 | 0 | 0 | 0 | 0 | 0 | 0
Gen.190MW.CT.1 | CT | 0 | 0 | 0 | 0 | 0 | 0 | 0 | 17507.45 | 27303.76 | 24659.2 | 33141.98 | 39762.98 | 43748.26 | 48764.71 | 44013.82 | 43375.82 | 49680.76 | 58061.74 | 60553.11 | 77140.85 | 76660.7 | 86264 | 72944.59 | 68674.91 | 76978.79 | 83845.32 | 91017.16 | 95903.16 | 103962.42 | 102936.3 | 110940.99 | 118720.52 | 118379.16 | 125230.87 | 137717.97
Gen.190MW.CT.10 | CT | 0 | 0 | 0 | 0 | 0 | 0 | 0 | 0 | 0 | 0 | 0 | 0 | 0 | 0 | 0 | 0 | 0 | 0 | 13048.87 | 19236.52 | 20370.48 | 24955.43 | 20682.99 | 20484.43 | 24496.79 | 26959.94 | 31464.86 | 32835.6 | 33486.09 | 35227.64 | 37963.39 | 39647.53 | 43537.98 | 44508.88 | 52054.13
Gen.190MW.CT.11 | CT | 0 | 0 | 0 | 0 | 0 | 0 | 0 | 0 | 0 | 0 | 0 | 0 | 0 | 0 | 0 | 0 | 0 | 0 | 0 | 0 | 14033.21 | 20529.38 | 16962 | 17063.38 | 20936.11 | 23348.13 | 26413.55 | 28735.4 | 29070.23 | 30760.77 | 33475.69 | 35485.28 | 35762.77 | 38348.77 | 45864.19
Gen.190MW.CT.12 | CT | 0 | 0 | 0 | 0 | 0 | 0 | 0 | 0 | 0 | 0 | 0 | 0 | 0 | 0 | 0 | 0 | 0 | 0 | 0 | 0 | 0 | 0 | 0 | 0 | 14908.62 | 20834.17 | 23474.65 | 24150.61 | 24131.38 | 25681.79 | 27958.99 | 30471.65 | 31367.28 | 33499.58 | 39672.57
Gen.190MW.CT.13 | CT | 0 | 0 | 0 | 0 | 0 | 0 | 0 | 0 | 0 | 0 | 0 | 0 | 0 | 0 | 0 | 0 | 0 | 0 | 0 | 0 | 0 | 0 | 0 | 0 | 12172.8 | 16808.15 | 19359.32 | 20457.05 | 20991.69 | 21864.39 | 24640.94 | 26438.74 | 27866.95 | 28587.61 | 34431.81
Gen.190MW.CT.14 | CT | 0 | 0 | 0 | 0 | 0 | 0 | 0 | 0 | 0 | 0 | 0 | 0 | 0 | 0 | 0 | 0 | 0 | 0 | 0 | 0 | 0 | 0 | 0 | 0 | 0 | 11891.93 | 15388.8 | 16663.57 | 17536.49 | 18244.96 | 20444.94 | 23117.64 | 23638.1 | 23397.64 | 29194.23
Gen.190MW.CT.15 | CT | 0 | 0 | 0 | 0 | 0 | 0 | 0 | 0 | 0 | 0 | 0 | 0 | 0 | 0 | 0 | 0 | 0 | 0 | 0 | 0 | 0 | 0 | 0 | 0 | 0 | 0 | 10907.48 | 13367.62 | 14761.79 | 15245.04 | 16561.43 | 19349.97 | 18684.46 | 19570.33 | 25053.05
Gen.190MW.CT.16 | CT | 0 | 0 | 0 | 0 | 0 | 0 | 0 | 0 | 0 | 0 | 0 | 0 | 0 | 0 | 0 | 0 | 0 | 0 | 0 | 0 | 0 | 0 | 0 | 0 | 0 | 0 | 0 | 0 | 0 | 0 | 0 | 0 | 0 | 0 | 0
Gen.190MW.CT.17 | CT | 0 | 0 | 0 | 0 | 0 | 0 | 0 | 0 | 0 | 0 | 0 | 0 | 0 | 0 | 0 | 0 | 0 | 0 | 0 | 0 | 0 | 0 | 0 | 0 | 0 | 0 | 0 | 0 | 0 | 0 | 0 | 0 | 0 | 0 | 0
Gen.190MW.CT.18 | CT | 0 | 0 | 0 | 0 | 0 | 0 | 0 | 0 | 0 | 0 | 0 | 0 | 0 | 0 | 0 | 0 | 0 | 0 | 0 | 0 | 0 | 0 | 0 | 0 | 0 | 0 | 0 | 0 | 0 | 0 | 0 | 0 | 0 | 0 | 0
Gen.190MW.CT.19 | CT | 0 | 0 | 0 | 0 | 0 | 0 | 0 | 0 | 0 | 0 | 0 | 0 | 0 | 0 | 0 | 0 | 0 | 0 | 0 | 0 | 0 | 0 | 0 | 0 | 0 | 0 | 0 | 0 | 0 | 0 | 0 | 0 | 0 | 0 | 0
Gen.190MW.CT.2 | CT | 0 | 0 | 0 | 0 | 0 | 0 | 0 | 0 | 0 | 17132.76 | 27589.89 | 32924.09 | 37297.28 | 41666.12 | 38045.13 | 37311.04 | 44656.7 | 52643.37 | 55625.76 | 67406.96 | 65994.49 | 76564.07 | 64012.85 | 60593.46 | 69850.21 | 75391 | 82385.84 | 85529.9 | 89525.49 | 93624.13 | 100738.59 | 107478.66 | 108077.34 | 111878.55 | 122355.4
Gen.190MW.CT.20 | CT | 0 | 0 | 0 | 0 | 0 | 0 | 0 | 0 | 0 | 0 | 0 | 0 | 0 | 0 | 0 | 0 | 0 | 0 | 0 | 0 | 0 | 0 | 0 | 0 | 0 | 0 | 0 | 0 | 0 | 0 | 0 | 0 | 0 | 0 | 0
Gen.190MW.CT.21 | CT | 0 | 0 | 0 | 0 | 0 | 0 | 0 | 0 | 0 | 0 | 0 | 0 | 0 | 0 | 0 | 0 | 0 | 0 | 0 | 0 | 0 | 0 | 0 | 0 | 0 | 0 | 0 | 0 | 0 | 0 | 0 | 0 | 0 | 0 | 0
Gen.190MW.CT.3 | CT | 0 | 0 | 0 | 0 | 0 | 0 | 0 | 0 | 0 | 0 | 0 | 21949.91 | 31129.35 | 35650.48 | 33606.27 | 33380.85 | 38355.91 | 45304.55 | 47251.43 | 59809.2 | 57084.73 | 68905.17 | 56312.03 | 52600.32 | 61055.19 | 66735.24 | 71135.78 | 73852.71 | 83563.5 | 81770.62 | 87756.42 | 96198.43 | 96038.73 | 102288.84 | 111108.82
Gen.190MW.CT.4 | CT | 0 | 0 | 0 | 0 | 0 | 0 | 0 | 0 | 0 | 0 | 0 | 0 | 0 | 24281.55 | 26918.19 | 27961.12 | 32747.22 | 38914.77 | 41711.94 | 52129.77 | 50628.65 | 59919.08 | 47729.9 | 47341.3 | 55419.6 | 58714.08 | 65025.89 | 67419.63 | 72784.6 | 72520.49 | 79433.75 | 85038.72 | 84279.95 | 88500.59 | 98190.92
Gen.190MW.CT.5 | CT | 0 | 0 | 0 | 0 | 0 | 0 | 0 | 0 | 0 | 0 | 0 | 0 | 0 | 0 | 18031.13 | 23727.79 | 28500.37 | 33732.01 | 36819.52 | 45860.09 | 44250.14 | 53526.63 | 42159.16 | 41624.86 | 48138.21 | 53707.47 | 58260.63 | 61136.97 | 64426.07 | 61853.04 | 70530.47 | 76988.05 | 76321.48 | 83820.43 | 88535.33
Gen.190MW.CT.6 | CT | 0 | 0 | 0 | 0 | 0 | 0 | 0 | 0 | 0 | 0 | 0 | 0 | 0 | 0 | 15172.57 | 19836.09 | 23889.26 | 28058.65 | 32433.29 | 38423.42 | 37367.24 | 45306.93 | 38211.32 | 35794 | 42036.22 | 47631.67 | 51161.29 | 54310.03 | 57602.26 | 59915.48 | 61741.29 | 68206.51 | 68289.9 | 72673.8 | 80638.58
Gen.190MW.CT.7 | CT | 0 | 0 | 0 | 0 | 0 | 0 | 0 | 0 | 0 | 0 | 0 | 0 | 0 | 0 | 12768.69 | 16948.24 | 20300.92 | 25227.65 | 27740.09 | 34200.03 | 32894.84 | 39944.07 | 33030.69 | 32908.12 | 36452.26 | 42999.61 | 45504.19 | 48310.4 | 51202.04 | 52313.52 | 55058.04 | 58595.85 | 58731.64 | 66013.91 | 74129.11
Gen.190MW.CT.8 | CT | 0 | 0 | 0 | 0 | 0 | 0 | 0 | 0 | 0 | 0 | 0 | 0 | 0 | 0 | 0 | 0 | 14682.82 | 20569.26 | 23738.14 | 28161.63 | 28403.49 | 34885.49 | 28353.43 | 27940.15 | 32696.88 | 37017.13 | 39984.02 | 41502.87 | 45136.76 | 44851.4 | 48075.27 | 51918.61 | 54407.08 | 58848.96 | 62824.2
Gen.190MW.CT.9 | CT | 0 | 0 | 0 | 0 | 0 | 0 | 0 | 0 | 0 | 0 | 0 | 0 | 0 | 0 | 0 | 0 | 0 | 0 | 16026.12 | 23444.62 | 23772.42 | 28663.06 | 23852.08 | 24225.82 | 29520.51 | 31993.62 | 36117.49 | 37581.45 | 39370.17 | 40328.99 | 43372.06 | 47876.81 | 48940.56 | 50661.2 | 57943.15
Gen.2x1.CC.J.1 | Steam-CC | 0 | 0 | 0 | 0 | 0 | 0 | 0 | 0 | 0 | 0 | 0 | 0 | 0 | 0 | 272923.38 | 481559.01 | 519241.79 | 568731.26 | 612629.57 | 649129.26 | 693722.71 | 734875.23 | 768641.17 | 778671.99 | 827028.8 | 870788.82 | 914855.62 | 948084.98 | 999933.15 | 1028132.61 | 1074203.1 | 1118813.21 | 1171711.23 | 1222284.75 | 1271875.55
Gen.2x1.CC.J.1.Duct | Steam-CC | 0 | 0 | 0 | 0 | 0 | 0 | 0 | 0 | 0 | 0 | 0 | 0 | 0 | 0 | 26034.82 | 34600.36 | 38119.85 | 45718.68 | 46445.59 | 56223.05 | 59746.6 | 65440.02 | 77678.17 | 88893 | 94833.6 | 101254.67 | 112875.62 | 117043.88 | 131426.56 | 127060.78 | 135230.75 | 141734.32 | 148240.66 | 156958.91 | 159235.82
Gen.2x1.CC.J.2 | Steam-CC | 0 | 0 | 0 | 0 | 0 | 0 | 0 | 0 | 0 | 0 | 0 | 0 | 0 | 0 | 0 | 0 | 0 | 0 | 0 | 0 | 0 | 0 | 461910.38 | 811511.59 | 857119.37 | 909143.83 | 954484.51 | 986381.44 | 1038106.99 | 1072546.53 | 1113998.16 | 1163336.03 | 1212358.61 | 1257455.65 | 1303571.79
Gen.2x1.CC.J.2.Duct | Steam-CC | 0 | 0 | 0 | 0 | 0 | 0 | 0 | 0 | 0 | 0 | 0 | 0 | 0 | 0 | 0 | 0 | 0 | 0 | 0 | 0 | 0 | 0 | 52401.7 | 72678.46 | 80402.1 | 85782.89 | 90639.26 | 94977.73 | 106954.55 | 103206.44 | 114168.87 | 123934.63 | 125552.07 | 128547.54 | 134744.4
Gen.2x1.CC.J.3 | Steam-CC | 0 | 0 | 0 | 0 | 0 | 0 | 0 | 0 | 0 | 0 | 0 | 0 | 0 | 0 | 0 | 0 | 0 | 0 | 0 | 0 | 0 | 0 | 0 | 0 | 0 | 0 | 0 | 0 | 0 | 0 | 0 | 0 | 0 | 0 | 0
Gen.2x1.CC.J.3.Duct | Steam-CC | 0 | 0 | 0 | 0 | 0 | 0 | 0 | 0 | 0 | 0 | 0 | 0 | 0 | 0 | 0 | 0 | 0 | 0 | 0 | 0 | 0 | 0 | 0 | 0 | 0 | 0 | 0 | 0 | 0 | 0 | 0 | 0 | 0 | 0 | 0
Gen.2x1.CC.J.4 | Steam-CC | 0 | 0 | 0 | 0 | 0 | 0 | 0 | 0 | 0 | 0 | 0 | 0 | 0 | 0 | 0 | 0 | 0 | 0 | 0 | 0 | 0 | 0 | 0 | 0 | 0 | 0 | 0 | 0 | 0 | 0 | 0 | 0 | 0 | 0 | 0
Gen.2x1.CC.J.4.Duct | Steam-CC | 0 | 0 | 0 | 0 | 0 | 0 | 0 | 0 | 0 | 0 | 0 | 0 | 0 | 0 | 0 | 0 | 0 | 0 | 0 | 0 | 0 | 0 | 0 | 0 | 0 | 0 | 0 | 0 | 0 | 0 | 0 | 0 | 0 | 0 | 0
Gen.2x1.CC.J.5 | Steam-CC | 0 | 0 | 0 | 0 | 0 | 0 | 0 | 0 | 0 | 0 | 0 | 0 | 0 | 0 | 0 | 0 | 0 | 0 | 0 | 0 | 0 | 0 | 0 | 0 | 0 | 0 | 0 | 0 | 0 | 0 | 0 | 0 | 0 | 0 | 0
Gen.2x1.CC.J.5.Duct | Steam-CC | 0 | 0 | 0 | 0 | 0 | 0 | 0 | 0 | 0 | 0 | 0 | 0 | 0 | 0 | 0 | 0 | 0 | 0 | 0 | 0 | 0 | 0 | 0 | 0 | 0 | 0 | 0 | 0 | 0 | 0 | 0 | 0 | 0 | 0 | 0
Gen.2x1.CC.J.6 | Steam-CC | 0 | 0 | 0 | 0 | 0 | 0 | 0 | 0 | 0 | 0 | 0 | 0 | 0 | 0 | 0 | 0 | 0 | 0 | 0 | 0 | 0 | 0 | 0 | 0 | 0 | 0 | 0 | 0 | 0 | 0 | 0 | 0 | 0 | 0 | 0
Gen.2x1.CC.J.6.Duct | Steam-CC | 0 | 0 | 0 | 0 | 0 | 0 | 0 | 0 | 0 | 0 | 0 | 0 | 0 | 0 | 0 | 0 | 0 | 0 | 0 | 0 | 0 | 0 | 0 | 0 | 0 | 0 | 0 | 0 | 0 | 0 | 0 | 0 | 0 | 0 | 0
Gen.2x1.CC.J.7 | Steam-CC | 0 | 0 | 0 | 0 | 0 | 0 | 0 | 0 | 0 | 0 | 0 | 0 | 0 | 0 | 0 | 0 | 0 | 0 | 0 | 0 | 0 | 0 | 0 | 0 | 0 | 0 | 0 | 0 | 0 | 0 | 0 | 0 | 0 | 0 | 0
Gen.2x1.CC.J.7.Duct | Steam-CC | 0 | 0 | 0 | 0 | 0 | 0 | 0 | 0 | 0 | 0 | 0 | 0 | 0 | 0 | 0 | 0 | 0 | 0 | 0 | 0 | 0 | 0 | 0 | 0 | 0 | 0 | 0 | 0 | 0 | 0 | 0 | 0 | 0 | 0 | 0
HEAT | DSM | 0 | 0 | 0 | 0 | 0 | 0 | 0 | 0 | 0 | 0 | 0 | 0 | 0 | 0 | 0 | 0 | 0 | 0 | 0 | 0 | 0 | 0 | 0 | 0 | 0 | 0 | 0 | 0 | 0 | 0 | 0 | 0 | 0 | 0 | 0
Hines.CC.1 | Steam-CC | 49645.58 | 57898.04 | 62391.64 | 56165.83 | 58972.85 | 60013.26 | 67118.37 | 87365.67 | 101843.13 | 109515.11 | 126332.57 | 128195.7 | 149355.31 | 157573.93 | 128276.19 | 136695.32 | 147759.27 | 169334.73 | 178483.91 | 208555.32 | 217982.94 | 219229.14 | 213388.64 | 191317.6 | 191641.07 | 229449.98 | 234835.57 | 255882.71 | 277875.41 | 271500.15 | 293028.95 | 279351.72 | 321049.18 | 338287.83 | 322557.84
Hines.CC.2 | Steam-CC | 45410.09 | 50405.29 | 53753.87 | 53024.88 | 50016.21 | 57862.84 | 71665.78 | 85866.27 | 102405.43 | 111012.95 | 113731.08 | 140627.03 | 146957.32 | 153191.48 | 139453.64 | 129457.54 | 145898.12 | 165324.83 | 172916.45 | 198433.39 | 187981.35 | 226679.31 | 187178.42 | 190855.57 | 201402.56 | 209383.84 | 234954.47 | 236163.88 | 254829.63 | 259151.04 | 249793.67 | 298552.54 | 296865.4 | 308119.32 | 320427.84
Hines.CC.3 | Steam-CC | 51608.27 | 54811.46 | 54738.75 | 55929.92 | 59826.36 | 63567.69 | 72259.57 | 88925.3 | 107501.11 | 117176.62 | 132399.41 | 134971.77 | 151619.73 | 162030.28 | 154853.9 | 148184.81 | 157780.41 | 183404.96 | 197001.85 | 220335.32 | 230105.01 | 232498.19 | 220959.6 | 207178.75 | 214124.2 | 241081.11 | 245964.51 | 267463.27 | 274579.26 | 280868.55 | 292862.59 | 283212.52 | 321905.87 | 335009.88 | 357520.34
Hines.CC.4 | Steam-CC | 70565 | 61013.27 | 70293.09 | 65683.55 | 64769.21 | 84034.3 | 88069.18 | 104423.53 | 134571.55 | 147385.13 | 145779.89 | 163484.85 | 191794.64 | 198721.76 | 177811.09 | 172941.09 | 197437.6 | 224678.94 | 240467.02 | 255694.86 | 267181.6 | 299047.38 | 258365.71 | 242864.28 | 281123.66 | 301878.17 | 301971.59 | 312707.41 | 352485.34 | 359060.11 | 340528.08 | 365672.87 | 414412.04 | 432578.63 | 419239.2
INT.CITY.1 | CT | 166.57 | 241.87 | 168.46 | 57.43 | 416.25 | 316.63 | 710.91 | 1294.79 | 2098.99 | 1766.69 | 2507.41 | 1950.6 | 2369.94 | 2038.21 | 241.62 | 0 | 0 | 0 | 0 | 0 | 0 | 0 | 0 | 0 | 0 | 0 | 0 | 0 | 0 | 0 | 0 | 0 | 0 | 0 | 0
INT.CITY.10 | CT | 297.45 | 271.47 | 223.05 | 143.48 | 581.06 | 552.21 | 931.97 | 1882.78 | 2656.42 | 2220.19 | 3406.99 | 2989.17 | 3067.13 | 3219.18 | 2402.4 | 2620.96 | 3240.34 | 3473.74 | 734.86 | 0 | 0 | 0 | 0 | 0 | 0 | 0 | 0 | 0 | 0 | 0 | 0 | 0 | 0 | 0 | 0
INT.CITY.11 | CT | 691.53 | 716.82 | 587.97 | 248.99 | 1230.06 | 1058.52 | 2313.54 | 4513.44 | 6506.4 | 5356.39 | 8004.3 | 5253.81 | 6586.27 | 6258.34 | 5127.85 | 6173.97 | 8528.78 | 9282.67 | 8508.92 | 11804.83 | 9537.33 | 11284.44 | 9357.04 | 11551.24 | 1865.06 | 0 | 0 | 0 | 0 | 0 | 0 | 0 | 0 | 0 | 0
INT.CITY.12 | CT | 721.45 | 746.19 | 612.63 | 574.09 | 1438.71 | 1377.69 | 2090.73 | 4360.12 | 6037.72 | 4855.07 | 6746.64 | 6251.32 | 6263.1 | 6466.1 | 5206.36 | 5007.63 | 5743.96 | 6045.11 | 4842.65 | 6239.8 | 4623.25 | 6214.12 | 6755.24 | 7954.04 | 5521.31 | 1389.15 | 0 | 0 | 0 | 0 | 0 | 0 | 0 | 0 | 0
INT.CITY.13 | CT | 883.37 | 861.07 | 793.1 | 647.46 | 1607.66 | 1276.68 | 2352.01 | 4635.55 | 6185.61 | 5383.02 | 7014.44 | 6385.59 | 7114.46 | 6856.57 | 5257.6 | 5516.93 | 6006.12 | 6591.31 | 5170.62 | 6755.5 | 4885.4 | 6612.16 | 7158.47 | 8380.67 | 7521.15 | 873.58 | 0 | 0 | 0 | 0 | 0 | 0 | 0 | 0 | 0
INT.CITY.14 | CT | 628.37 | 625.43 | 532.27 | 468.5 | 1219.31 | 1229.66 | 1776.72 | 3879 | 5561.15 | 4672.64 | 6326.36 | 5744.83 | 6220.42 | 6041.32 | 4842.65 | 4499.3 | 4935.68 | 5922.24 | 4135.62 | 5380.1 | 3947.02 | 5204.98 | 4920.45 | 5342.1 | 4706.31 | 447.29 | 0 | 0 | 0 | 0 | 0 | 0 | 0 | 0 | 0
INT.CITY.2 | CT | 43.35 | 103.21 | 64.11 | 22.17 | 133.3 | 69.87 | 175.39 | 498.78 | 1342.76 | 1022.22 | 1393.88 | 1085.49 | 1469.42 | 1193.08 | 58.36 | 0 | 0 | 0 | 0 | 0 | 0 | 0 | 0 | 0 | 0 | 0 | 0 | 0 | 0 | 0 | 0 | 0 | 0 | 0 | 0
INT.CITY.3 | CT | 145.09 | 237.91 | 117.48 | 63.65 | 236.32 | 247.68 | 405.26 | 845.66 | 2136.45 | 1820.84 | 2570.67 | 1528.51 | 2343.8 | 2072.49 | 238.47 | 0 | 0 | 0 | 0 | 0 | 0 | 0 | 0 | 0 | 0 | 0 | 0 | 0 | 0 | 0 | 0 | 0 | 0 | 0 | 0
INT.CITY.4 | CT | 225.23 | 270.88 | 166.92 | 77.98 | 412.44 | 352.01 | 633.09 | 1218.98 | 2433.96 | 2048.57 | 3066.16 | 2264.35 | 2696.72 | 2399.03 | 194.33 | 0 | 0 | 0 | 0 | 0 | 0 | 0 | 0 | 0 | 0 | 0 | 0 | 0 | 0 | 0 | 0 | 0 | 0 | 0 | 0
INT.CITY.5 | CT | 57.56 | 124.91 | 70.47 | 28.33 | 169.32 | 123.24 | 206.56 | 422.76 | 1458.22 | 1242.32 | 1702.75 | 1235.23 | 1544.91 | 1435.33 | 103.56 | 0 | 0 | 0 | 0 | 0 | 0 | 0 | 0 | 0 | 0 | 0 | 0 | 0 | 0 | 0 | 0 | 0 | 0 | 0 | 0
INT.CITY.6 | CT | 314.09 | 314.7 | 211.92 | 90.01 | 592.75 | 466.65 | 1001.66 | 1885.81 | 2972.75 | 2517.25 | 3593.83 | 2659.84 | 3262.66 | 2835.69 | 334.42 | 0 | 0 | 0 | 0 | 0 | 0 | 0 | 0 | 0 | 0 | 0 | 0 | 0 | 0 | 0 | 0 | 0 | 0 | 0 | 0
INT.CITY.7 | CT | 262.89 | 171.39 | 177.66 | 99.53 | 488.89 | 415.5 | 771.76 | 1578.92 | 2296.6 | 1917.14 | 3066.74 | 2595.5 | 2977.77 | 2637.14 | 1974.56 | 1858.76 | 2505.34 | 3092.09 | 577.82 | 0 | 0 | 0 | 0 | 0 | 0 | 0 | 0 | 0 | 0 | 0 | 0 | 0 | 0 | 0 | 0
INT.CITY.8 | CT | 341.51 | 334.9 | 300.48 | 152.73 | 721.61 | 628.79 | 1047.3 | 2129.8 | 3028.78 | 2655.07 | 3625.73 | 3389.87 | 3692.15 | 3544.18 | 2913.45 | 3077.16 | 3407.91 | 3844.52 | 754.15 | 0 | 0 | 0 | 0 | 0 | 0 | 0 | 0 | 0 | 0 | 0 | 0 | 0 | 0 | 0 | 0
INT.CITY.9 | CT | 330.73 | 280.89 | 266.24 | 180.26 | 657.99 | 500.88 | 1013.69 | 1985.02 | 3038.63 | 2487.5 | 3501.06 | 2991.06 | 3093.84 | 3439.65 | 2671.72 | 2835.61 | 3292.68 | 3831.93 | 615.4 | 0 | 0 | 0 | 0 | 0 | 0 | 0 | 0 | 0 | 0 | 0 | 0 | 0 | 0 | 0 | 0
INTER | DSM | 0 | 0 | 0 | 0 | 0 | 0 | 0 | 0 | 0 | 0 | 0 | 0 | 0 | 0 | 0 | 0 | 0 | 0 | 0 | 0 | 0 | 0 | 0 | 0 | 0 | 0 | 0 | 0 | 0 | 0 | 0 | 0 | 0 | 0 | 0
Lake.County | Renewable | 143.79 | 145.26 | 147.36 | 151.41 | 78.29 | 0 | 0 | 0 | 0 | 0 | 0 | 0 | 0 | 0 | 0 | 0 | 0 | 0 | 0 | 0 | 0 | 0 | 0 | 0 | 0 | 0 | 0 | 0 | 0 | 0 | 0 | 0 | 0 | 0 | 0
LEE.County.Res | Renewable | 2816.29 | 2878.66 | 2903.18 | 2978.26 | 3097.09 | 4173.13 | 5181.58 | 6361.05 | 7658.89 | 8678.41 | 9877.87 | 10888 | 11970 | 12450.07 | 12757.84 | 13660.37 | 15244.12 | 17191.6 | 19314.11 | 20918.84 | 22612.44 | 24382.65 | 25688.98 | 27124.59 | 29127.42 | 30766.95 | 32671.12 | 34305.28 | 36276.58 | 37873.97 | 39451.96 | 41507.38 | 43043.23 | 44871.41 | 46424.18
Mulberry | Cogen | 114788.97 | 119546.27 | 125109.23 | 130561.42 | 59414.47 | 0 | 0 | 0 | 0 | 0 | 0 | 0 | 0 | 0 | 0 | 0 | 0 | 0 | 0 | 0 | 0 | 0 | 0 | 0 | 0 | 0 | 0 | 0 | 0 | 0 | 0 | 0 | 0 | 0 | 0
NSG.Vand.CT.1 | TranFirm-Purc | 17405.8 | 20371.14 | 19566.54 | 22092.88 | 20944.1 | 24746.18 | 25342.8 | 7168.49 | 0 | 0 | 0 | 0 | 0 | 0 | 0 | 0 | 0 | 0 | 0 | 0 | 0 | 0 | 0 | 0 | 0 | 0 | 0 | 0 | 0 | 0 | 0 | 0 | 0 | 0 | 0
NSG.Vand.CT.2 | TranFirm-Purc | 16165.98 | 19004.3 | 18666.11 | 20773.16 | 19593.99 | 22174.31 | 24443.99 | 7057.21 | 0 | 0 | 0 | 0 | 0 | 0 | 0 | 0 | 0 | 0 | 0 | 0 | 0 | 0 | 0 | 0 | 0 | 0 | 0 | 0 | 0 | 0 | 0 | 0 | 0 | 0 | 0
NSG.Vand.CT.3 | TranFirm-Purc | 15392.54 | 16334.59 | 16697.13 | 18033.19 | 17790.75 | 20205.85 | 22012.81 | 6102.36 | 0 | 0 | 0 | 0 | 0 | 0 | 0 | 0 | 0 | 0 | 0 | 0 | 0 | 0 | 0 | 0 | 0 | 0 | 0 | 0 | 0 | 0 | 0 | 0 | 0 | 0 | 0
NSG.Vand.CT.4 | TranFirm-Purc | 14611.93 | 15466.92 | 15624.49 | 16439.39 | 16271.11 | 17732.53 | 19793.88 | 5034.85 | 0 | 0 | 0 | 0 | 0 | 0 | 0 | 0 | 0 | 0 | 0 | 0 | 0 | 0 | 0 | 0 | 0 | 0 | 0 | 0 | 0 | 0 | 0 | 0 | 0 | 0 | 0
Orange.Cogen | Cogen | 90963.25 | 94603.78 | 98657.99 | 102658.69 | 107391.14 | 112694.7 | 0 | 0 | 0 | 0 | 0 | 0 | 0 | 0 | 0 | 0 | 0 | 0 | 0 | 0 | 0 | 0 | 0 | 0 | 0 | 0 | 0 | 0 | 0 | 0 | 0 | 0 | 0 | 0 | 0
Orlando.Cogen | Cogen | 128387.78 | 133230.18 | 138247.29 | 143132.28 | 0 | 0 | 0 | 0 | 0 | 0 | 0 | 0 | 0 | 0 | 0 | 0 | 0 | 0 | 0 | 0 | 0 | 0 | 0 | 0 | 0 | 0 | 0 | 0 | 0 | 0 | 0 | 0 | 0 | 0 | 0
Osprey 1.0 | Steam-CC | 13094.41 | 12529.84 | 14175.24 | 12022.38 | 3419.33 | 0 | 0 | 0 | 0 | 0 | 0 | 0 | 0 | 0 | 0 | 0 | 0 | 0 | 0 | 0 | 0 | 0 | 0 | 0 | 0 | 0 | 0 | 0 | 0 | 0 | 0 | 0 | 0 | 0 | 0
Osprey 1.1 | Steam-CC | 5781.14 | 4888.46 | 5468.3 | 3851.81 | 2174.27 | 0 | 0 | 0 | 0 | 0 | 0 | 0 | 0 | 0 | 0 | 0 | 0 | 0 | 0 | 0 | 0 | 0 | 0 | 0 | 0 | 0 | 0 | 0 | 0 | 0 | 0 | 0 | 0 | 0 | 0
Osprey 1.2 | Steam-CC | 108.43 | 134.96 | 115.13 | 95.15 | 11.49 | 0 | 0 | 0 | 0 | 0 | 0 | 0 | 0 | 0 | 0 | 0 | 0 | 0 | 0 | 0 | 0 | 0 | 0 | 0 | 0 | 0 | 0 | 0 | 0 | 0 | 0 | 0 | 0 | 0 | 0
OspreyAcq | Steam-CC | 0 | 0 | 0 | 0 | 50942.48 | 82697.66 | 96649.36 | 101739.7 | 132714.3 | 136845.95 | 157476.67 | 168905.07 | 183324.06 | 188089.63 | 186727.58 | 180971.83 | 179454.36 | 217779.13 | 232861.17 | 251983.01 | 270485.44 | 285557.78 | 263011.02 | 239364.7 | 260209.9 | 281370.32 | 294172.02 | 296406.4 | 332525.09 | 318103.35 | 354229.39 | 373901.53 | 385949.48 | 407326.75 | 433280.42
OspreyAcqDF | Steam-CC | 0 | 0 | 0 | 0 | 972.17 | 978.26 | 1238.18 | 2431.96 | 3942.62 | 3249.86 | 4722.24 | 4623.6 | 4741.73 | 4770.41 | 2456.96 | 2590.61 | 2331.39 | 3197.57 | 3236.11 | 4149.64 | 3848.63 | 4840.87 | 4521.22 | 5221.07 | 4951.69 | 5290.53 | 3781.38 | 4662 | 4773 | 4606.37 | 6135.12 | 8610.66 | 6394.46 | 8069.15 | 8946.05
Pasco.County | Renewable | 32062.37 | 33716.61 | 35652.24 | 37720.53 | 39997.61 | 8449.52 | 9773.8 | 11341.86 | 13066.94 | 14477.87 | 15806.64 | 17231.59 | 18570.4 | 19306.45 | 20047.01 | 21036.45 | 23234.7 | 25832.43 | 28177.85 | 30389.37 | 32706.49 | 34824.06 | 36804.79 | 38636.88 | 40917.09 | 43247.15 | 45445.59 | 47341.57 | 49606.58 | 51494.15 | 53212 | 55176.56 | 57314.01 | 59134.74 | 61134.78
Pinellas.County | Renewable | 75718.5 | 79776.21 | 84889.73 | 89813.87 | 95234.97 | 20144.46 | 23259.89 | 27029.54 | 31223.19 | 34449.76 | 37692.22 | 41065.69 | 44247.3 | 46037.22 | 47801.18 | 50163.74 | 55389.96 | 61491.06 | 67212.24 | 72394.61 | 78014.74 | 83044.76 | 87737.1 | 92095.74 | 97566.56 | 103036.69 | 108317.45 | 112850.39 | 118244.41 | 122751.21 | 126842.54 | 131526.78 | 136621.15 | 140961.41 | 145729.24
PPA.SERC | TranFirm-Purc | 71490.68 | 21644.6 | 0 | 0 | 0 | 0 | 0 | 0 | 0 | 0 | 0 | 0 | 0 | 0 | 0 | 0 | 0 | 0 | 0 | 0 | 0 | 0 | 0 | 0 | 0 | 0 | 0 | 0 | 0 | 0 | 0 | 0 | 0 | 0 | 0
Seasonal PPA_Summer.1 | TranFirm-Purc | 0 | 0 | 0 | 0 | 0 | 0 | 0 | 0 | 0 | 0 | 0 | 0 | 0 | 0 | 0 | 0 | 0 | 0 | 0 | 0 | 0 | 0 | 0 | 0 | 0 | 0 | 0 | 0 | 0 | 0 | 0 | 0 | 0 | 0 | 0
Shady.Hills.1 | TranFirm-Purc | 13260.14 | 14677.96 | 14033.54 | 13769.05 | 2222.3 | 0 | 0 | 0 | 0 | 0 | 0 | 0 | 0 | 0 | 0 | 0 | 0 | 0 | 0 | 0 | 0 | 0 | 0 | 0 | 0 | 0 | 0 | 0 | 0 | 0 | 0 | 0 | 0 | 0 | 0
Shady.Hills.2 | TranFirm-Purc | 13070.82 | 13051.4 | 13010.35 | 12454.85 | 2217.09 | 0 | 0 | 0 | 0 | 0 | 0 | 0 | 0 | 0 | 0 | 0 | 0 | 0 | 0 | 0 | 0 | 0 | 0 | 0 | 0 | 0 | 0 | 0 | 0 | 0 | 0 | 0 | 0 | 0 | 0
Shady.Hills.3 | TranFirm-Purc | 12303.39 | 12034.3 | 11938.92 | 11296.8 | 2234.86 | 0 | 0 | 0 | 0 | 0 | 0 | 0 | 0 | 0 | 0 | 0 | 0 | 0 | 0 | 0 | 0 | 0 | 0 | 0 | 0 | 0 | 0 | 0 | 0 | 0 | 0 | 0 | 0 | 0 | 0
Solar.3rdParty.Block.1 | Renewable | 206.4 | 3668.44 | 9949.26 | 10151.71 | 10714.59 | 12727.25 | 14370.4 | 17406.32 | 20694.47 | 21754.69 | 23634.86 | 25680.38 | 26937.02 | 27630.74 | 27340.91 | 27820.29 | 29778.03 | 33020.62 | 34981.38 | 37155.35 | 38063.73 | 38761.76 | 39481.38 | 40130.57 | 41030.88 | 41411.07 | 42310.54 | 43281.06 | 44300.74 | 44530.89 | 46120.04 | 47245.59 | 48307.17 | 49156.7 | 50134.06
Solar.3rdParty.Block.2 | Renewable | 0 | 0 | 425.79 | 7240.41 | 14332.81 | 17040.22 | 19227.65 | 23206.51 | 27616.51 | 29068.46 | 31568.36 | 34284.14 | 36078.26 | 36957.36 | 36689.81 | 37340.96 | 39877.7 | 44298.39 | 47065.19 | 49965.07 | 51095.27 | 52012.48 | 53040 | 54033.22 | 55194.38 | 56027.12 | 57187.71 | 58328.12 | 59679.89 | 60505.02 | 62027.55 | 63291.93 | 64738.2 | 65832.21 | 67141.5
Solar.3rdParty.Block.3 | Renewable | 0 | 0 | 0 | 0 | 460.49 | 9086.85 | 19237.46 | 23171.1 | 27553.29 | 29051.46 | 31561.38 | 34267.52 | 36137.57 | 37066.06 | 36782.85 | 37478.98 | 40079.73 | 44498.13 | 47336.05 | 50203.75 | 51323.29 | 52220.41 | 53257.93 | 54316.51 | 55511.2 | 56457.7 | 57617.89 | 58730.61 | 60062.43 | 61066.74 | 62302.63 | 63540.21 | 64993.53 | 66091.79 | 67404.72
Solar.3rdParty.Block.4 | Renewable | 0 | 0 | 0 | 0 | 0 | 0 | 309.8 | 6139.28 | 14185.95 | 22369.7 | 32257.61 | 43136.36 | 46236.04 | 56306.21 | 56514.09 | 66913.42 | 72220.92 | 91170.77 | 97799.39 | 116322.38 | 119765.44 | 135044.8 | 138621.52 | 155230.55 | 159629.19 | 176975.61 | 181477.81 | 200376.67 | 205879.16 | 225415.33 | 230982.45 | 252444.38 | 259360.36 | 281466.69 | 288263.09
Solar.DEF.Archer | Renewable | 0 | 0 | 508.41 | 515.89 | 527.85 | 540.56 | 557.01 | 608.6 | 622.8 | 637.76 | 652.71 | 672.15 | 684.11 | 700.56 | 717.01 | 765.61 | 755.14 | 769.35 | 787.29 | 805.98 | 825.42 | 848.6 | 865.05 | 885.98 | 907.66 | 929.35 | 955.51 | 975.7 | 998.88 | 1023.55 | 1048.97 | 1078.13 | 0 | 0 | 0
Solar.DEF.Charlie.Creek | Renewable | 0 | 0 | 525 | 530 | 541 | 551 | 567 | 630 | 643 | 656 | 670 | 689 | 698 | 712 | 727 | 784 | 761 | 772 | 788 | 804 | 820 | 842 | 854 | 872 | 890 | 909 | 933 | 947 | 967 | 988 | 1009 | 1035 | 0 | 0 | 0
Solar.DEF.Columbia | Renewable | 542.84 | 789.83 | 819.47 | 827.78 | 847.53 | 938.7 | 950.02 | 973.2 | 1008.71 | 1021.11 | 1045.88 | 1083.54 | 1097.21 | 1176.9 | 1163.92 | 1179.14 | 1207.91 | 1250.78 | 1267.85 | 1299.08 | 1345.07 | 1364.27 | 1398.27 | 1447.68 | 1469.26 | 1506.31 | 1559.42 | 1583.64 | 1623.99 | 1681.09 | 380.68 | 0 | 0 | 0 | 0
Solar.DEF.Debary | Renewable | 526.28 | 888.76 | 911.15 | 930.78 | 955.65 | 981.84 | 1003.3 | 1026.52 | 1054.16 | 1081.16 | 1103.45 | 1131.65 | 1156.58 | 1221.39 | 1231.17 | 1242.82 | 1270.27 | 1304.14 | 1333.28 | 1368.13 | 1402.17 | 1432.61 | 1466.38 | 1505.88 | 1544.12 | 1578.33 | 1619.79 | 1657.32 | 1697.21 | 1743.37 | 585.1 | 0 | 0 | 0 | 0
Solar.DEF.Duette | Renewable | 0 | 0 | 625 | 634 | 649 | 664 | 685 | 752 | 770 | 788 | 807 | 831 | 845 | 865 | 886 | 949 | 933 | 950 | 972 | 995 | 1019 | 1048 | 1068 | 1094 | 1120 | 1147 | 1180 | 1204 | 1233 | 1263 | 1294 | 1331 | 0 | 0 | 0
Solar.DEF.Hamilton | Renewable | 1105.86 | 1129.55 | 1153.84 | 1178.75 | 1266.34 | 1294.41 | 1323.06 | 1352.31 | 1382.19 | 1412.71 | 1443.91 | 1475.81 | 1561.54 | 1541.88 | 1576.12 | 1611.21 | 1647.18 | 1684.07 | 1721.92 | 1760.76 | 1800.61 | 1841.53 | 1883.52 | 1926.63 | 1970.87 | 2016.29 | 2062.9 | 2110.74 | 2159.84 | 0 | 0 | 0 | 0 | 0 | 0
Solar.DEF.Lake.Placid | Renewable | 575 | 583 | 596 | 610 | 629 | 677 | 693 | 710 | 726 | 748 | 761 | 779 | 797 | 856 | 840 | 854 | 874 | 895 | 916 | 942 | 960 | 982 | 1006 | 1030 | 1060 | 1080 | 1106 | 1133 | 1160 | 1094.5 | 0 | 0 | 0 | 0 | 0
Solar.DEF.NEW | Renewable | 0 | 0 | 1227.76 | 1245.64 | 1274.24 | 1303.58 | 1343.68 | 1477.57 | 1512.64 | 1548.42 | 1584.93 | 1632.2 | 1660.27 | 1699.18 | 1738.96 | 1864.6 | 1831.38 | 1864.11 | 1907.92 | 1952.88 | 1999.02 | 2056.39 | 2095.04 | 2145.03 | 2196.38 | 2249.13 | 2313.34 | 2359.04 | 2416.26 | 2475.04 | 2535.42 | 2607.44 | 0 | 0 | 0
Solar.DEF.NEW.2 | Renewable | 0 | 0 | 0 | 2493.98 | 2530.73 | 2588.96 | 2648.7 | 2729.99 | 2998.88 | 3070.16 | 3142.88 | 3217.11 | 3312.89 | 3370.3 | 3449.42 | 3530.33 | 3782.98 | 3717.95 | 3784.86 | 3873.99 | 3965.42 | 4059.27 | 4175.64 | 4254.61 | 4356.28 | 4460.73 | 4568.04 | 4698.31 | 4791.6 | 4907.99 | 5027.56 | 5150.38 | 5296.54 | 0 | 0
Solar.DEF.NEW.3 | Renewable | 0 | 0 | 0 | 0 | 2535.55 | 2573.37 | 2632.69 | 2693.56 | 2776.01 | 3046.08 | 3118.58 | 3192.56 | 3268.07 | 3365.17 | 3423.94 | 3504.44 | 3586.79 | 3840.9 | 3777.38 | 3845.84 | 3936.55 | 4029.62 | 4125.14 | 4243.23 | 4323.96 | 4427.45 | 4533.76 | 4642.99 | 4775.22 | 4870.53 | 4989 | 5110.7 | 5235.71 | 5384.11 | 0
Solar.DEF.NEW.4 | Renewable | 0 | 0 | 0 | 0 | 0 | 0 | 0 | 0 | 0 | 0 | 0 | 0 | 0 | 0 | 0 | 0 | 0 | 0 | 0 | 0 | 0 | 0 | 0 | 0 | 0 | 0 | 0 | 0 | 0 | 0 | 0 | 0 | 0 | 0 | 0
Solar.DEF.NEW.5 | Renewable | 0 | 0 | 0 | 0 | 0 | 0 | 0 | 0 | 0 | 0 | 0 | 0 | 0 | 0 | 0 | 0 | 0 | 0 | 0 | 0 | 0 | 0 | 0 | 0 | 0 | 0 | 0 | 0 | 0 | 0 | 0 | 0 | 0 | 0 | 0
Solar.DEF.Osc.Perry.Suw | Renewable | 0 | 0 | 0 | 0 | 0 | 0 | 0 | 0 | 0 | 0 | 0 | 0 | 0 | 0 | 0 | 0 | 0 | 0 | 0 | 0 | 0 | 0 | 0 | 0 | 0 | 0 | 0 | 0 | 0 | 0 | 0 | 0 | 0 | 0 | 0
Solar.DEF.Santa.Fe | Renewable | 0 | 1027 | 1046 | 1073 | 1095 | 1125 | 1209 | 1234 | 1263 | 1297 | 1328 | 1354 | 1390 | 1419 | 1503 | 1496 | 1521 | 1557 | 1598 | 1632 | 1676 | 1715 | 1751 | 1793 | 1841 | 1885 | 1926 | 1977 | 2020 | 2069 | 2130 | 0 | 0 | 0 | 0
Solar.DEF.St.Pete.Pier | Renewable | 0 | 0 | 0 | 0 | 0 | 0 | 0 | 0 | 0 | 0 | 0 | 0 | 0 | 0 | 0 | 0 | 0 | 0 | 0 | 0 | 0 | 0 | 0 | 0 | 0 | 0 | 0 | 0 | 0 | 0 | 0 | 0 | 0 | 0 | 0
Solar.DEF.Trenton | Renewable | 1009 | 1027 | 1055 | 1075 | 1105 | 1189 | 1213 | 1242 | 1275 | 1306 | 1332 | 1367 | 1395 | 1479 | 1471 | 1497 | 1532 | 1573 | 1606 | 1649 | 1688 | 1723 | 1765 | 1812 | 1856 | 1896 | 1947 | 1989 | 2038 | 1923.17 | 0 | 0 | 0 | 0 | 0
Solar.DEF.Twin.Rivers | Renewable | 0 | 940 | 957 | 983 | 1002 | 1031 | 1111 | 1134 | 1161 | 1193 | 1222 | 1246 | 1280 | 1306 | 1388 | 1379 | 1402 | 1435 | 1474 | 1505 | 1546 | 1583 | 1617 | 1656 | 1701 | 1743 | 1781 | 1829 | 1869 | 1915 | 1973 | 0 | 0 | 0 | 0
Standby | DSM | 0 | 0 | 0 | 0 | 0 | 0 | 0 | 0 | 0 | 0 | 0 | 0 | 0 | 0 | 0 | 0 | 0 | 0 | 0 | 0 | 0 | 0 | 0 | 0 | 0 | 0 | 0 | 0 | 0 | 0 | 0 | 0 | 0 | 0 | 0
SUWANNEE_P.1 | CT | 121.89 | 139.14 | 91.34 | 68.18 | 278.42 | 256.97 | 353.63 | 734.15 | 1253.63 | 1089.77 | 1554.66 | 1439.68 | 1507.18 | 1504.12 | 260.84 | 0 | 0 | 0 | 0 | 0 | 0 | 0 | 0 | 0 | 0 | 0 | 0 | 0 | 0 | 0 | 0 | 0 | 0 | 0 | 0
SUWANNEE_P.2 | CT | 266.99 | 247.32 | 109.42 | 34.9 | 311.14 | 366.83 | 812.37 | 1731.62 | 2341.53 | 2113.58 | 3134.37 | 2084.59 | 2911.28 | 2212.76 | 263.67 | 0 | 0 | 0 | 0 | 0 | 0 | 0 | 0 | 0 | 0 | 0 | 0 | 0 | 0 | 0 | 0 | 0 | 0 | 0 | 0
SUWANNEE_P.3 | CT | 161.37 | 143.91 | 125.3 | 96.68 | 250.45 | 272.21 | 350.92 | 829.08 | 1351.96 | 1188.97 | 1611.48 | 1292.63 | 1657.94 | 1654.53 | 334.54 | 0 | 0 | 0 | 0 | 0 | 0 | 0 | 0 | 0 | 0 | 0 | 0 | 0 | 0 | 0 | 0 | 0 | 0 | 0 | 0
Tigerbay.1 | Steam-CC | 27500.59 | 29752.64 | 35201.72 | 34229.5 | 24382.61 | 33849.31 | 44418.83 | 50575.32 | 62822.41 | 59375.21 | 30396.92 | 0 | 0 | 0 | 0 | 0 | 0 | 0 | 0 | 0 | 0 | 0 | 0 | 0 | 0 | 0 | 0 | 0 | 0 | 0 | 0 | 0 | 0 | 0 | 0
U.OF.FL.1 | CT | 9373.3 | 9167.69 | 10589 | 9965.46 | 11019.05 | 11773.74 | 14645.44 | 14107.67 | 0 | 0 | 0 | 0 | 0 | 0 | 0 | 0 | 0 | 0 | 0 | 0 | 0 | 0 | 0 | 0 | 0 | 0 | 0 | 0 | 0 | 0 | 0 | 0 | 0 | 0 | 0
Voltage.Red | DSM | 0 | 0 | 0 | 0 | 0 | 0 | 0 | 0 | 0 | 0 | 0 | 0 | 0 | 0 | 0 | 0 | 0 | 0 | 0 | 0 | 0 | 0 | 0 | 0 | 0 | 0 | 0 | 0 | 0 | 0 | 0 | 0 | 0 | 0 | 0
WaterHtr_PP | DSM | 0 | 0 | 0 | 0 | 0 | 0 | 0 | 0 | 0 | 0 | 0 | 0 | 0 | 0 | 0 | 0 | 0 | 0 | 0 | 0 | 0 | 0 | 0 | 0 | 0 | 0 | 0 | 0 | 0 | 0 | 0 | 0 | 0 | 0 | 0
Total |  | 1386349.42 | 1388518.25 | 1415493.23 | 1444712.93 | 1287450.94 | 1305326.13 | 1395837.3 | 1596799.01 | 1869519.58 | 2074538.47 | 2285107.58 | 2438970.97 | 2640549.41 | 2747984.63 | 2825189.84 | 2960796.57 | 3218026.41 | 3588461.29 | 3909332.81 | 4222568 | 4538363.02 | 4880736.38 | 5103452.07 | 5354277.69 | 5731840.55 | 6130546.37 | 6514485.28 | 6766608.07 | 7101542.68 | 7348738.26 | 7664892.34 | 8007773.27 | 8407673.22 | 8782647.1 | 9200697.66
Group Totals
Station Group | Group Type | 2020 | 2021 | 2022 | 2023 | 2024 | 2025 | 2026 | 2027 | 2028 | 2029 | 2030 | 2031 | 2032 | 2033 | 2034 | 2035 | 2036 | 2037 | 2038 | 2039 | 2040 | 2041 | 2042 | 2043 | 2044 | 2045 | 2046 | 2047 | 2048 | 2049 | 2050 | 2051 | 2052 | 2053 | 2054
Cogen | Total | 334176.04 | 347416.34 | 362051.36 | 376389.99 | 166845.21 | 112744.89 | 60.14 | 71.84 | 84.34 | 97.11 | 107.09 | 119.13 | 126.33 | 132.03 | 134.23 | 140.62 | 158.83 | 174.8 | 188.05 | 208.19 | 221.42 | 242.4 | 251.47 | 261.66 | 277.43 | 292.95 | 310.15 | 325.86 | 345.91 | 359.44 | 373.38 | 387.4 | 407.33 | 422.72 | 441.84
CT | Total | 19013.5 | 18460.77 | 17814.08 | 14227.63 | 28625.15 | 27069.52 | 39867.21 | 77234.69 | 96131.98 | 99078.22 | 142326.12 | 162041.32 | 189876.17 | 223639.2 | 233601.51 | 246478.03 | 292496.45 | 344595.61 | 380288.31 | 475993.32 | 474453.39 | 568779.01 | 472442.24 | 462478.8 | 544276.02 | 600587.48 | 667600.95 | 701756.97 | 747550.98 | 757138.56 | 818692.26 | 885532.97 | 894323.38 | 947829.96 | 1059713.46
DSM | Total | 0 | 0 | 0 | 0 | 0 | 0 | 0 | 0 | 0 | 0 | 0 | 0 | 0 | 0 | 0 | 0 | 0 | 0 | 0 | 0 | 0 | 0 | 0 | 0 | 0 | 0 | 0 | 0 | 0 | 0 | 0 | 0 | 0 | 0 | 0
Renewable | Total | 118631.45 | 130549.33 | 147442.04 | 164295.57 | 183208.32 | 92920.28 | 114525.11 | 140139.14 | 169938.6 | 189968.66 | 214383.87 | 240317.24 | 255821.66 | 272839.15 | 276147.55 | 293999.88 | 318347.68 | 363328.25 | 390563.66 | 428762.87 | 448026.8 | 477939.81 | 494569.21 | 524294.16 | 544609.18 | 576596.08 | 597084.41 | 630187.5 | 652290.32 | 682230.32 | 696860.77 | 729077.37 | 745069.57 | 775248.1 | 791434.01
Steam-CC | Total | 623056.71 | 633036.67 | 649829.22 | 654019.15 | 709981.08 | 827963.5 | 961205.8 | 1127576.81 | 1311516.46 | 1466583.51 | 1564214.72 | 1653961.43 | 1806588.23 | 1876245.55 | 2126996.12 | 2308013.17 | 2486112.16 | 2744842.69 | 2997126.63 | 3161939.66 | 3454703.23 | 3654364.48 | 4067959.44 | 4366051.63 | 4641464.62 | 4952230.67 | 5249489.77 | 5434337.74 | 5701355.47 | 5909009.94 | 6148965.93 | 6392775.53 | 6767872.94 | 7059146.32 | 7349108.35
Steam-Coal | Total | 95535.58 | 99609.75 | 98882.54 | 90524.9 | 85124.76 | 116362.32 | 136491.04 | 165499.87 | 213436.34 | 237547.93 | 274219.78 | 278598.63 | 276790.62 | 242963.63 | 71744.17 | 0 | 0 | 0 | 0 | 0 | 0 | 0 | 0 | 0 | 0 | 0 | 0 | 0 | 0 | 0 | 0 | 0 | 0 | 0 | 0
Steam-Gas | Total | 21948.56 | 25991.81 | 29018.86 | 29434.3 | 31462.81 | 42469.87 | 51148.86 | 59959.13 | 77448.08 | 80289.89 | 88873.29 | 102940.72 | 110399.1 | 131316.5 | 115651.99 | 111132.58 | 119860.54 | 134450.34 | 140077.31 | 154555.44 | 159829.58 | 178261.57 | 67059.65 | 0 | 0 | 0 | 0 | 0 | 0 | 0 | 0 | 0 | 0 | 0 | 0
Storage | Total | 286.3 | 868.37 | 918.05 | 962.07 | 929.41 | 936.88 | 945.66 | 954.62 | 963.78 | 973.15 | 982.71 | 992.5 | 947.3 | 848.57 | 914.27 | 1032.29 | 1050.75 | 1069.6 | 1088.85 | 1108.52 | 1128.6 | 1149.11 | 1170.06 | 1191.44 | 1213.3 | 839.19 | 0 | 0 | 0 | 0 | 0 | 0 | 0 | 0 | 0
TranEcon-Purc | Total | 0 | 0 | 0 | 0 | 0 | 0 | 0 | 0 | 0 | 0 | 0 | 0 | 0 | 0 | 0 | 0 | 0 | 0 | 0 | 0 | 0 | 0 | 0 | 0 | 0 | 0 | 0 | 0 | 0 | 0 | 0 | 0 | 0 | 0 | 0
TranEcon-Sale | Total | 0 | 0 | 0 | 0 | 0 | 0 | 0 | 0 | 0 | 0 | 0 | 0 | 0 | 0 | 0 | 0 | 0 | 0 | 0 | 0 | 0 | 0 | 0 | 0 | 0 | 0 | 0 | 0 | 0 | 0 | 0 | 0 | 0 | 0 | 0
TranFirm-Purc | Total | 173701.28 | 132585.21 | 109537.08 | 114859.32 | 81274.2 | 84858.87 | 91593.48 | 25362.91 | 0 | 0 | 0 | 0 | 0 | 0 | 0 | 0 | 0 | 0 | 0 | 0 | 0 | 0 | 0 | 0 | 0 | 0 | 0 | 0 | 0 | 0 | 0 | 0 | 0 | 0 | 0

## VOM Cost
VOM ($000)
\\s00233\grpdata\PEF Resource Planning\2020\2020-03 Clean Energy Connection\Prosym\05052020\CEC_750MW.mdb
Station | Unit Type | 2020 | 2021 | 2022 | 2023 | 2024 | 2025 | 2026 | 2027 | 2028 | 2029 | 2030 | 2031 | 2032 | 2033 | 2034 | 2035 | 2036 | 2037 | 2038 | 2039 | 2040 | 2041 | 2042 | 2043 | 2044 | 2045 | 2046 | 2047 | 2048 | 2049 | 2050 | 2051 | 2052 | 2053 | 2054
AC | DSM | 0 | 0 | 0 | 0 | 0 | 0 | 0 | 0 | 0 | 0 | 0 | 0 | 0 | 0 | 0 | 0 | 0 | 0 | 0 | 0 | 0 | 0 | 0 | 0 | 0 | 0 | 0 | 0 | 0 | 0 | 0 | 0 | 0 | 0 | 0
Anclote.1 | Steam-Gas | 547.78 | 652.57 | 804.38 | 724.1 | 833.89 | 896.65 | 1051.14 | 1028.87 | 1120.23 | 1160.77 | 1112.34 | 1386.23 | 1316.78 | 1709.71 | 1381.3 | 1315.01 | 1306.19 | 1437.79 | 1359.87 | 1564.69 | 1433.46 | 1662.7 | 561.18 | 0 | 0 | 0 | 0 | 0 | 0 | 0 | 0 | 0 | 0 | 0 | 0
Anclote.2 | Steam-Gas | 608.73 | 739.92 | 721.21 | 800.37 | 773.67 | 979.97 | 982.91 | 1080.56 | 1296.97 | 1135.51 | 1301.85 | 1337.35 | 1462.56 | 1702.51 | 1414.65 | 1229.07 | 1311.85 | 1318.56 | 1349.15 | 1336.12 | 1423.11 | 1435.23 | 570.83 | 0 | 0 | 0 | 0 | 0 | 0 | 0 | 0 | 0 | 0 | 0 | 0
As.Avail | Cogen | 0 | 0 | 0 | 0 | 0 | 0 | 0 | 0 | 0 | 0 | 0 | 0 | 0 | 0 | 0 | 0 | 0 | 0 | 0 | 0 | 0 | 0 | 0 | 0 | 0 | 0 | 0 | 0 | 0 | 0 | 0 | 0 | 0 | 0 | 0
As.Avail.PCS | Renewable | 0 | 0 | 0 | 0 | 0 | 0 | 0 | 0 | 0 | 0 | 0 | 0 | 0 | 0 | 0 | 0 | 0 | 0 | 0 | 0 | 0 | 0 | 0 | 0 | 0 | 0 | 0 | 0 | 0 | 0 | 0 | 0 | 0 | 0 | 0
AVON.PK_P.1 | CT | 78 | 0 | 0 | 0 | 0 | 0 | 0 | 0 | 0 | 0 | 0 | 0 | 0 | 0 | 0 | 0 | 0 | 0 | 0 | 0 | 0 | 0 | 0 | 0 | 0 | 0 | 0 | 0 | 0 | 0 | 0 | 0 | 0 | 0 | 0
AVON.PK_P.2 | CT | 4.13 | 0 | 0 | 0 | 0 | 0 | 0 | 0 | 0 | 0 | 0 | 0 | 0 | 0 | 0 | 0 | 0 | 0 | 0 | 0 | 0 | 0 | 0 | 0 | 0 | 0 | 0 | 0 | 0 | 0 | 0 | 0 | 0 | 0 | 0
Bartow CC.1.0 | Steam-CC | 14663.69 | 14823.79 | 15348.62 | 15032.55 | 14445.83 | 14653.37 | 15108.81 | 15783.64 | 15277.16 | 16703.25 | 17527.86 | 18445.9 | 17938.59 | 18688.89 | 17910.81 | 17115.79 | 17652.45 | 17189.1 | 18877.96 | 18258.11 | 19842.51 | 20221.88 | 18998.63 | 17327.5 | 17673.73 | 18786.82 | 19554.83 | 19811.8 | 19331.45 | 21032.22 | 21719.95 | 22686.13 | 22562.13 | 23358.43 | 24834.96
Bartow CC.1.PAG | Steam-CC | 34.59 | 51.37 | 26.39 | 40.25 | 40.66 | 62.17 | 63.2 | 85.97 | 85.83 | 74.09 | 98.58 | 131.1 | 127.24 | 144.39 | 50.5 | 37.49 | 39.74 | 46.36 | 54.59 | 58.97 | 61.07 | 67.68 | 78.91 | 81.31 | 87.02 | 83.27 | 90.6 | 82.4 | 83.63 | 84.14 | 96.85 | 103.43 | 106.04 | 112.96 | 132.45
BARTOW_P.1 | CT | 0 | 0 | 0 | 0 | 0 | 0 | 0 | 0 | 0 | 0 | 0 | 0 | 0 | 0 | 0 | 0 | 0 | 0 | 0 | 0 | 0 | 0 | 0 | 0 | 0 | 0 | 0 | 0 | 0 | 0 | 0 | 0 | 0 | 0 | 0
BARTOW_P.2 | CT | 0 | 0 | 0 | 0 | 0 | 0 | 0 | 0 | 0 | 0 | 0 | 0 | 0 | 0 | 0 | 0 | 0 | 0 | 0 | 0 | 0 | 0 | 0 | 0 | 0 | 0 | 0 | 0 | 0 | 0 | 0 | 0 | 0 | 0 | 0
BARTOW_P.3 | CT | 0 | 0 | 0 | 0 | 0 | 0 | 0 | 0 | 0 | 0 | 0 | 0 | 0 | 0 | 0 | 0 | 0 | 0 | 0 | 0 | 0 | 0 | 0 | 0 | 0 | 0 | 0 | 0 | 0 | 0 | 0 | 0 | 0 | 0 | 0
BARTOW_P.4 | CT | 0 | 0 | 0 | 0 | 0 | 0 | 0 | 0 | 0 | 0 | 0 | 0 | 0 | 0 | 0 | 0 | 0 | 0 | 0 | 0 | 0 | 0 | 0 | 0 | 0 | 0 | 0 | 0 | 0 | 0 | 0 | 0 | 0 | 0 | 0
Battery Cape San Blas | Storage | 0 | 0 | 0 | 0 | 0 | 0 | 0 | 0 | 0 | 0 | 0 | 0 | 0 | 0 | 0 | 0 | 0 | 0 | 0 | 0 | 0 | 0 | 0 | 0 | 0 | 0 | 0 | 0 | 0 | 0 | 0 | 0 | 0 | 0 | 0
Battery Jennings | Storage | 0 | 0 | 0 | 0 | 0 | 0 | 0 | 0 | 0 | 0 | 0 | 0 | 0 | 0 | 0 | 0 | 0 | 0 | 0 | 0 | 0 | 0 | 0 | 0 | 0 | 0 | 0 | 0 | 0 | 0 | 0 | 0 | 0 | 0 | 0
Battery Micanopy | Storage | 0 | 0 | 0 | 0 | 0 | 0 | 0 | 0 | 0 | 0 | 0 | 0 | 0 | 0 | 0 | 0 | 0 | 0 | 0 | 0 | 0 | 0 | 0 | 0 | 0 | 0 | 0 | 0 | 0 | 0 | 0 | 0 | 0 | 0 | 0
Battery Trenton | Storage | 0 | 0 | 0 | 0 | 0 | 0 | 0 | 0 | 0 | 0 | 0 | 0 | 0 | 0 | 0 | 0 | 0 | 0 | 0 | 0 | 0 | 0 | 0 | 0 | 0 | 0 | 0 | 0 | 0 | 0 | 0 | 0 | 0 | 0 | 0
BAYBORO_P.1 | CT | 13.61 | 12.75 | 10.15 | 2.84 | 25.21 | 21.37 | 0 | 0 | 0 | 0 | 0 | 0 | 0 | 0 | 0 | 0 | 0 | 0 | 0 | 0 | 0 | 0 | 0 | 0 | 0 | 0 | 0 | 0 | 0 | 0 | 0 | 0 | 0 | 0 | 0
BAYBORO_P.2 | CT | 0.34 | 2.45 | 0.72 | 0.18 | 0.76 | 0.78 | 0 | 0 | 0 | 0 | 0 | 0 | 0 | 0 | 0 | 0 | 0 | 0 | 0 | 0 | 0 | 0 | 0 | 0 | 0 | 0 | 0 | 0 | 0 | 0 | 0 | 0 | 0 | 0 | 0
BAYBORO_P.3 | CT | 8.74 | 12.33 | 8 | 2.9 | 23.5 | 19.52 | 0 | 0 | 0 | 0 | 0 | 0 | 0 | 0 | 0 | 0 | 0 | 0 | 0 | 0 | 0 | 0 | 0 | 0 | 0 | 0 | 0 | 0 | 0 | 0 | 0 | 0 | 0 | 0 | 0
BAYBORO_P.4 | CT | 11.51 | 9.4 | 6.87 | 2.19 | 22.42 | 13.02 | 0 | 0 | 0 | 0 | 0 | 0 | 0 | 0 | 0 | 0 | 0 | 0 | 0 | 0 | 0 | 0 | 0 | 0 | 0 | 0 | 0 | 0 | 0 | 0 | 0 | 0 | 0 | 0 | 0
Citrus.CC.1 | Steam-CC | 6939.54 | 7304.58 | 7379.82 | 7742.93 | 8676.77 | 7922.53 | 8369.58 | 8552.57 | 8289.75 | 8968.8 | 9181.7 | 9108.35 | 9539.23 | 9752.48 | 9962.68 | 9447.35 | 9730.14 | 9673.45 | 9919.86 | 9765.4 | 10845.38 | 10752.08 | 10135.72 | 10048.99 | 10436.15 | 10453.21 | 11065.95 | 11332.07 | 11267 | 11841.98 | 12306.94 | 12627.98 | 13621.51 | 13998.84 | 14710.16
Citrus.CC.1.Duct | Steam-CC | 341.4 | 371.86 | 347.13 | 380.72 | 387.29 | 364.34 | 344.96 | 360.99 | 352.64 | 363.59 | 405.62 | 424.12 | 426.16 | 443.17 | 389.63 | 379.73 | 414.34 | 388.53 | 393.59 | 425.57 | 475.87 | 467.48 | 387.93 | 423.75 | 446.69 | 432.14 | 495.2 | 497.2 | 498.73 | 518.83 | 556.22 | 546.77 | 585.08 | 613.69 | 649.71
Citrus.CC.2 | Steam-CC | 7559.76 | 7499.76 | 6528.98 | 7595.86 | 7704.25 | 7767.81 | 8134.78 | 8290.86 | 8066.87 | 8661.42 | 8889.31 | 8878.72 | 9513.35 | 9749.8 | 9991.63 | 9498.09 | 9750.77 | 9816.26 | 10615.01 | 10171.16 | 11473.15 | 11524.54 | 11284.14 | 10935.99 | 11188.34 | 11100.63 | 11826.35 | 11984.68 | 11895.07 | 12651.65 | 13093.17 | 12801.94 | 13685.8 | 14128.72 | 14701.72
Citrus.CC.2.Duct | Steam-CC | 343.63 | 357.57 | 353.83 | 368.1 | 333.41 | 346.69 | 325.37 | 352.45 | 338.94 | 336.42 | 379.73 | 398.44 | 398.94 | 421.63 | 351.27 | 347.85 | 361.4 | 346.78 | 351.36 | 369.39 | 389.97 | 403.86 | 302.74 | 317.54 | 337.47 | 325.9 | 375.39 | 358.07 | 346.42 | 385.26 | 392.37 | 396.93 | 414.12 | 436.18 | 463.18
Crystal.4 | Steam-Coal | 2257.86 | 2562.82 | 1985.65 | 1703.89 | 2137.95 | 2112.99 | 1978.53 | 2331.05 | 2434.29 | 2740.8 | 2711.3 | 2698.75 | 2343.74 | 2218.35 | 549.17 | 0 | 0 | 0 | 0 | 0 | 0 | 0 | 0 | 0 | 0 | 0 | 0 | 0 | 0 | 0 | 0 | 0 | 0 | 0 | 0
Crystal.5 | Steam-Coal | 2350.54 | 2254.52 | 2666.19 | 2308.05 | 1569.17 | 1977.73 | 2226.74 | 2258.77 | 2967.66 | 2825.23 | 3350.72 | 2838.24 | 2867.06 | 2046.87 | 609.41 | 0 | 0 | 0 | 0 | 0 | 0 | 0 | 0 | 0 | 0 | 0 | 0 | 0 | 0 | 0 | 0 | 0 | 0 | 0 | 0
Dade.County | Renewable | 0 | 0 | 0 | 0 | 0 | 0 | 0 | 0 | 0 | 0 | 0 | 0 | 0 | 0 | 0 | 0 | 0 | 0 | 0 | 0 | 0 | 0 | 0 | 0 | 0 | 0 | 0 | 0 | 0 | 0 | 0 | 0 | 0 | 0 | 0
DEBARY.10 | CT | 0 | 0 | 0 | 0 | 0 | 0 | 0 | 0 | 0 | 0 | 0 | 0 | 0 | 0 | 0 | 0 | 0 | 0 | 0 | 0 | 0 | 0 | 0 | 0 | 0 | 0 | 0 | 0 | 0 | 0 | 0 | 0 | 0 | 0 | 0
DEBARY.2 | CT | 0 | 0 | 0 | 0 | 0 | 0 | 0 | 0 | 0 | 0 | 0 | 0 | 0 | 0 | 0 | 0 | 0 | 0 | 0 | 0 | 0 | 0 | 0 | 0 | 0 | 0 | 0 | 0 | 0 | 0 | 0 | 0 | 0 | 0 | 0
DEBARY.3 | CT | 0 | 0 | 0 | 0 | 0 | 0 | 0 | 0 | 0 | 0 | 0 | 0 | 0 | 0 | 0 | 0 | 0 | 0 | 0 | 0 | 0 | 0 | 0 | 0 | 0 | 0 | 0 | 0 | 0 | 0 | 0 | 0 | 0 | 0 | 0
DEBARY.4 | CT | 0 | 0 | 0 | 0 | 0 | 0 | 0 | 0 | 0 | 0 | 0 | 0 | 0 | 0 | 0 | 0 | 0 | 0 | 0 | 0 | 0 | 0 | 0 | 0 | 0 | 0 | 0 | 0 | 0 | 0 | 0 | 0 | 0 | 0 | 0
DEBARY.5 | CT | 0 | 0 | 0 | 0 | 0 | 0 | 0 | 0 | 0 | 0 | 0 | 0 | 0 | 0 | 0 | 0 | 0 | 0 | 0 | 0 | 0 | 0 | 0 | 0 | 0 | 0 | 0 | 0 | 0 | 0 | 0 | 0 | 0 | 0 | 0
DEBARY.6 | CT | 0 | 0 | 0 | 0 | 0 | 0 | 0 | 0 | 0 | 0 | 0 | 0 | 0 | 0 | 0 | 0 | 0 | 0 | 0 | 0 | 0 | 0 | 0 | 0 | 0 | 0 | 0 | 0 | 0 | 0 | 0 | 0 | 0 | 0 | 0
DEBARY.7 | CT | 0 | 0 | 0 | 0 | 0 | 0 | 0 | 0 | 0 | 0 | 0 | 0 | 0 | 0 | 0 | 0 | 0 | 0 | 0 | 0 | 0 | 0 | 0 | 0 | 0 | 0 | 0 | 0 | 0 | 0 | 0 | 0 | 0 | 0 | 0
DEBARY.8 | CT | 0 | 0 | 0 | 0 | 0 | 0 | 0 | 0 | 0 | 0 | 0 | 0 | 0 | 0 | 0 | 0 | 0 | 0 | 0 | 0 | 0 | 0 | 0 | 0 | 0 | 0 | 0 | 0 | 0 | 0 | 0 | 0 | 0 | 0 | 0
DEBARY.9 | CT | 0 | 0 | 0 | 0 | 0 | 0 | 0 | 0 | 0 | 0 | 0 | 0 | 0 | 0 | 0 | 0 | 0 | 0 | 0 | 0 | 0 | 0 | 0 | 0 | 0 | 0 | 0 | 0 | 0 | 0 | 0 | 0 | 0 | 0 | 0
EconPurch | TranEcon-Purc | 0 | 0 | 0 | 0 | 0 | 0 | 0 | 0 | 0 | 0 | 0 | 0 | 0 | 0 | 0 | 0 | 0 | 0 | 0 | 0 | 0 | 0 | 0 | 0 | 0 | 0 | 0 | 0 | 0 | 0 | 0 | 0 | 0 | 0 | 0
EconSale | TranEcon-Sale | 0 | 0 | 0 | 0 | 0 | 0 | 0 | 0 | 0 | 0 | 0 | 0 | 0 | 0 | 0 | 0 | 0 | 0 | 0 | 0 | 0 | 0 | 0 | 0 | 0 | 0 | 0 | 0 | 0 | 0 | 0 | 0 | 0 | 0 | 0
Gen.190MW.CT.1 | CT | 0 | 0 | 0 | 0 | 0 | 0 | 0 | 330.29 | 464.96 | 388.81 | 495.6 | 566.26 | 601.38 | 663.15 | 535.39 | 501.43 | 556.3 | 610.02 | 608.12 | 762.11 | 714.34 | 790.23 | 584.1 | 522.14 | 578.9 | 611.25 | 655.07 | 683.82 | 719.63 | 716.07 | 767.39 | 813.42 | 808.89 | 853.62 | 941.14
Gen.190MW.CT.10 | CT | 0 | 0 | 0 | 0 | 0 | 0 | 0 | 0 | 0 | 0 | 0 | 0 | 0 | 0 | 0 | 0 | 0 | 0 | 103.41 | 151.8 | 156.79 | 192.1 | 135.76 | 128.08 | 155.08 | 167.77 | 192.07 | 199.71 | 196.83 | 209.5 | 224.14 | 235.87 | 260.83 | 261.63 | 312.43
Gen.190MW.CT.11 | CT | 0 | 0 | 0 | 0 | 0 | 0 | 0 | 0 | 0 | 0 | 0 | 0 | 0 | 0 | 0 | 0 | 0 | 0 | 0 | 0 | 105.6 | 151.82 | 108.69 | 103.63 | 129.17 | 140.3 | 156.59 | 170.16 | 168.38 | 177.8 | 194.08 | 211.02 | 205.37 | 218.97 | 270.54
Gen.190MW.CT.12 | CT | 0 | 0 | 0 | 0 | 0 | 0 | 0 | 0 | 0 | 0 | 0 | 0 | 0 | 0 | 0 | 0 | 0 | 0 | 0 | 0 | 0 | 0 | 0 | 0 | 92.92 | 123.69 | 135.88 | 139.27 | 134.25 | 145.14 | 156.53 | 176.89 | 177.53 | 186.15 | 229.57
Gen.190MW.CT.13 | CT | 0 | 0 | 0 | 0 | 0 | 0 | 0 | 0 | 0 | 0 | 0 | 0 | 0 | 0 | 0 | 0 | 0 | 0 | 0 | 0 | 0 | 0 | 0 | 0 | 74.18 | 96.79 | 108.61 | 114.18 | 115.36 | 120.83 | 135.04 | 153.65 | 154.88 | 156.59 | 195.49
Gen.190MW.CT.14 | CT | 0 | 0 | 0 | 0 | 0 | 0 | 0 | 0 | 0 | 0 | 0 | 0 | 0 | 0 | 0 | 0 | 0 | 0 | 0 | 0 | 0 | 0 | 0 | 0 | 0 | 69.2 | 82.96 | 89.23 | 94.63 | 97.57 | 108.14 | 129.69 | 126.8 | 124.68 | 162.49
Gen.190MW.CT.15 | CT | 0 | 0 | 0 | 0 | 0 | 0 | 0 | 0 | 0 | 0 | 0 | 0 | 0 | 0 | 0 | 0 | 0 | 0 | 0 | 0 | 0 | 0 | 0 | 0 | 0 | 0 | 60.3 | 69.93 | 77.17 | 79.15 | 84.65 | 106.42 | 95.86 | 101.33 | 137.83
Gen.190MW.CT.16 | CT | 0 | 0 | 0 | 0 | 0 | 0 | 0 | 0 | 0 | 0 | 0 | 0 | 0 | 0 | 0 | 0 | 0 | 0 | 0 | 0 | 0 | 0 | 0 | 0 | 0 | 0 | 0 | 0 | 0 | 0 | 0 | 0 | 0 | 0 | 0
Gen.190MW.CT.17 | CT | 0 | 0 | 0 | 0 | 0 | 0 | 0 | 0 | 0 | 0 | 0 | 0 | 0 | 0 | 0 | 0 | 0 | 0 | 0 | 0 | 0 | 0 | 0 | 0 | 0 | 0 | 0 | 0 | 0 | 0 | 0 | 0 | 0 | 0 | 0
Gen.190MW.CT.18 | CT | 0 | 0 | 0 | 0 | 0 | 0 | 0 | 0 | 0 | 0 | 0 | 0 | 0 | 0 | 0 | 0 | 0 | 0 | 0 | 0 | 0 | 0 | 0 | 0 | 0 | 0 | 0 | 0 | 0 | 0 | 0 | 0 | 0 | 0 | 0
Gen.190MW.CT.19 | CT | 0 | 0 | 0 | 0 | 0 | 0 | 0 | 0 | 0 | 0 | 0 | 0 | 0 | 0 | 0 | 0 | 0 | 0 | 0 | 0 | 0 | 0 | 0 | 0 | 0 | 0 | 0 | 0 | 0 | 0 | 0 | 0 | 0 | 0 | 0
Gen.190MW.CT.2 | CT | 0 | 0 | 0 | 0 | 0 | 0 | 0 | 0 | 0 | 269.12 | 408.68 | 464.94 | 506.58 | 564.08 | 457.53 | 424.19 | 497.31 | 548.13 | 558.65 | 654.76 | 611.64 | 700.69 | 511.03 | 456.29 | 519.65 | 543.37 | 588.84 | 600.72 | 613.26 | 642.36 | 690.09 | 733.95 | 731.58 | 751.1 | 829.91
Gen.190MW.CT.20 | CT | 0 | 0 | 0 | 0 | 0 | 0 | 0 | 0 | 0 | 0 | 0 | 0 | 0 | 0 | 0 | 0 | 0 | 0 | 0 | 0 | 0 | 0 | 0 | 0 | 0 | 0 | 0 | 0 | 0 | 0 | 0 | 0 | 0 | 0 | 0
Gen.190MW.CT.21 | CT | 0 | 0 | 0 | 0 | 0 | 0 | 0 | 0 | 0 | 0 | 0 | 0 | 0 | 0 | 0 | 0 | 0 | 0 | 0 | 0 | 0 | 0 | 0 | 0 | 0 | 0 | 0 | 0 | 0 | 0 | 0 | 0 | 0 | 0 | 0
Gen.190MW.CT.3 | CT | 0 | 0 | 0 | 0 | 0 | 0 | 0 | 0 | 0 | 0 | 0 | 308.48 | 418.64 | 479.18 | 395.9 | 372.42 | 417.83 | 459.78 | 467 | 572.99 | 522.95 | 622.24 | 441.82 | 390.94 | 447.38 | 475.63 | 497.39 | 509.41 | 566.94 | 556.26 | 593.91 | 650.89 | 645.69 | 681.58 | 748.82
Gen.190MW.CT.4 | CT | 0 | 0 | 0 | 0 | 0 | 0 | 0 | 0 | 0 | 0 | 0 | 0 | 0 | 326.64 | 309.19 | 303.22 | 350.58 | 391.02 | 405.79 | 493.4 | 459.97 | 536.31 | 365.21 | 344.31 | 402.74 | 413.7 | 451.71 | 463.6 | 484.33 | 487.22 | 530.44 | 569.42 | 561.07 | 579.51 | 652.39
Gen.190MW.CT.5 | CT | 0 | 0 | 0 | 0 | 0 | 0 | 0 | 0 | 0 | 0 | 0 | 0 | 0 | 0 | 197.32 | 250.26 | 298.67 | 330.61 | 352.52 | 427.4 | 395.64 | 472.82 | 320.32 | 297.54 | 344.03 | 375.39 | 398.63 | 413.88 | 425.46 | 407.41 | 464.99 | 509.12 | 499.77 | 544.05 | 585.34
Gen.190MW.CT.6 | CT | 0 | 0 | 0 | 0 | 0 | 0 | 0 | 0 | 0 | 0 | 0 | 0 | 0 | 0 | 161.41 | 203.52 | 241.07 | 266.94 | 304.86 | 349.25 | 328.49 | 392.17 | 286.31 | 251.4 | 295.97 | 326.34 | 346.8 | 361.67 | 373.55 | 392.45 | 400.24 | 445.35 | 443.45 | 465.16 | 524.54
Gen.190MW.CT.7 | CT | 0 | 0 | 0 | 0 | 0 | 0 | 0 | 0 | 0 | 0 | 0 | 0 | 0 | 0 | 127.69 | 163.33 | 192 | 228.87 | 245.84 | 299.55 | 279.68 | 334.55 | 235.77 | 220.65 | 245.63 | 283.97 | 296.68 | 310.53 | 322.2 | 331.91 | 345.05 | 367.42 | 365.66 | 409.15 | 466.41
Gen.190MW.CT.8 | CT | 0 | 0 | 0 | 0 | 0 | 0 | 0 | 0 | 0 | 0 | 0 | 0 | 0 | 0 | 0 | 0 | 135.28 | 181.06 | 204.14 | 239.07 | 234.89 | 285.08 | 198.98 | 183.15 | 218.3 | 240.3 | 254.18 | 261.3 | 277.82 | 279.26 | 295.35 | 321.94 | 336.22 | 357.46 | 386.53
Gen.190MW.CT.9 | CT | 0 | 0 | 0 | 0 | 0 | 0 | 0 | 0 | 0 | 0 | 0 | 0 | 0 | 0 | 0 | 0 | 0 | 0 | 133.65 | 192.65 | 190.58 | 225.29 | 160.6 | 155.37 | 191.8 | 203.51 | 226.94 | 234.26 | 238.04 | 245.27 | 262.46 | 292.43 | 298.63 | 304.33 | 350.09
Gen.2x1.CC.J.1 | Steam-CC | 0 | 0 | 0 | 0 | 0 | 0 | 0 | 0 | 0 | 0 | 0 | 0 | 0 | 0 | 8399.93 | 14576.78 | 15078.4 | 15401.38 | 15749.36 | 16171.3 | 16571.92 | 16962.97 | 17155.41 | 16920.7 | 17457.69 | 17737.97 | 18182.71 | 18599.54 | 19243.38 | 19525.23 | 20282.89 | 20874.89 | 21630.04 | 22353.89 | 23055.61
Gen.2x1.CC.J.1.Duct | Steam-CC | 0 | 0 | 0 | 0 | 0 | 0 | 0 | 0 | 0 | 0 | 0 | 0 | 0 | 0 | 715.65 | 920.06 | 975.44 | 1092.21 | 1055.86 | 1244.49 | 1265.23 | 1341.51 | 1542.39 | 1729.89 | 1791.61 | 1849.13 | 2012.94 | 2061.09 | 2266.61 | 2171.37 | 2297.42 | 2379.21 | 2463.17 | 2581.38 | 2595.51
Gen.2x1.CC.J.2 | Steam-CC | 0 | 0 | 0 | 0 | 0 | 0 | 0 | 0 | 0 | 0 | 0 | 0 | 0 | 0 | 0 | 0 | 0 | 0 | 0 | 0 | 0 | 0 | 10229.91 | 17697.52 | 18149.2 | 18590.85 | 19036.23 | 19418.14 | 20047.44 | 20429.76 | 21091.68 | 21768.76 | 22438.76 | 23042.92 | 23671.05
Gen.2x1.CC.J.2.Duct | Steam-CC | 0 | 0 | 0 | 0 | 0 | 0 | 0 | 0 | 0 | 0 | 0 | 0 | 0 | 0 | 0 | 0 | 0 | 0 | 0 | 0 | 0 | 0 | 1041.9 | 1408.79 | 1514.29 | 1560.91 | 1610.36 | 1667.22 | 1837.69 | 1761.48 | 1934.93 | 2075.57 | 2082.03 | 2110.3 | 2191.88
Gen.2x1.CC.J.3 | Steam-CC | 0 | 0 | 0 | 0 | 0 | 0 | 0 | 0 | 0 | 0 | 0 | 0 | 0 | 0 | 0 | 0 | 0 | 0 | 0 | 0 | 0 | 0 | 0 | 0 | 0 | 0 | 0 | 0 | 0 | 0 | 0 | 0 | 0 | 0 | 0
Gen.2x1.CC.J.3.Duct | Steam-CC | 0 | 0 | 0 | 0 | 0 | 0 | 0 | 0 | 0 | 0 | 0 | 0 | 0 | 0 | 0 | 0 | 0 | 0 | 0 | 0 | 0 | 0 | 0 | 0 | 0 | 0 | 0 | 0 | 0 | 0 | 0 | 0 | 0 | 0 | 0
Gen.2x1.CC.J.4 | Steam-CC | 0 | 0 | 0 | 0 | 0 | 0 | 0 | 0 | 0 | 0 | 0 | 0 | 0 | 0 | 0 | 0 | 0 | 0 | 0 | 0 | 0 | 0 | 0 | 0 | 0 | 0 | 0 | 0 | 0 | 0 | 0 | 0 | 0 | 0 | 0
Gen.2x1.CC.J.4.Duct | Steam-CC | 0 | 0 | 0 | 0 | 0 | 0 | 0 | 0 | 0 | 0 | 0 | 0 | 0 | 0 | 0 | 0 | 0 | 0 | 0 | 0 | 0 | 0 | 0 | 0 | 0 | 0 | 0 | 0 | 0 | 0 | 0 | 0 | 0 | 0 | 0
Gen.2x1.CC.J.5 | Steam-CC | 0 | 0 | 0 | 0 | 0 | 0 | 0 | 0 | 0 | 0 | 0 | 0 | 0 | 0 | 0 | 0 | 0 | 0 | 0 | 0 | 0 | 0 | 0 | 0 | 0 | 0 | 0 | 0 | 0 | 0 | 0 | 0 | 0 | 0 | 0
Gen.2x1.CC.J.5.Duct | Steam-CC | 0 | 0 | 0 | 0 | 0 | 0 | 0 | 0 | 0 | 0 | 0 | 0 | 0 | 0 | 0 | 0 | 0 | 0 | 0 | 0 | 0 | 0 | 0 | 0 | 0 | 0 | 0 | 0 | 0 | 0 | 0 | 0 | 0 | 0 | 0
Gen.2x1.CC.J.6 | Steam-CC | 0 | 0 | 0 | 0 | 0 | 0 | 0 | 0 | 0 | 0 | 0 | 0 | 0 | 0 | 0 | 0 | 0 | 0 | 0 | 0 | 0 | 0 | 0 | 0 | 0 | 0 | 0 | 0 | 0 | 0 | 0 | 0 | 0 | 0 | 0
Gen.2x1.CC.J.6.Duct | Steam-CC | 0 | 0 | 0 | 0 | 0 | 0 | 0 | 0 | 0 | 0 | 0 | 0 | 0 | 0 | 0 | 0 | 0 | 0 | 0 | 0 | 0 | 0 | 0 | 0 | 0 | 0 | 0 | 0 | 0 | 0 | 0 | 0 | 0 | 0 | 0
Gen.2x1.CC.J.7 | Steam-CC | 0 | 0 | 0 | 0 | 0 | 0 | 0 | 0 | 0 | 0 | 0 | 0 | 0 | 0 | 0 | 0 | 0 | 0 | 0 | 0 | 0 | 0 | 0 | 0 | 0 | 0 | 0 | 0 | 0 | 0 | 0 | 0 | 0 | 0 | 0
Gen.2x1.CC.J.7.Duct | Steam-CC | 0 | 0 | 0 | 0 | 0 | 0 | 0 | 0 | 0 | 0 | 0 | 0 | 0 | 0 | 0 | 0 | 0 | 0 | 0 | 0 | 0 | 0 | 0 | 0 | 0 | 0 | 0 | 0 | 0 | 0 | 0 | 0 | 0 | 0 | 0
HEAT | DSM | 0 | 0 | 0 | 0 | 0 | 0 | 0 | 0 | 0 | 0 | 0 | 0 | 0 | 0 | 0 | 0 | 0 | 0 | 0 | 0 | 0 | 0 | 0 | 0 | 0 | 0 | 0 | 0 | 0 | 0 | 0 | 0 | 0 | 0 | 0
Hines.CC.1 | Steam-CC | 6677.79 | 7886.7 | 8513.22 | 7556.47 | 7727.92 | 6812.19 | 6829.5 | 7945.96 | 8221.23 | 8179.82 | 8993.46 | 8686.49 | 9693.83 | 10203.6 | 7985.75 | 8204.49 | 8519.43 | 9132.48 | 9130.81 | 10476.99 | 10455.94 | 10162.55 | 9498.97 | 8125.73 | 7959.78 | 9217.94 | 9254.66 | 9957.32 | 10635.78 | 10201.62 | 10986.8 | 10336.56 | 11762.16 | 12284.19 | 11646.48
Hines.CC.2 | Steam-CC | 5584.68 | 6314.33 | 6709.89 | 6559.24 | 5994.08 | 6056.19 | 6713.51 | 7141.35 | 7568 | 7582.23 | 7394.39 | 8732.31 | 8710.27 | 9063.64 | 7980.14 | 7148.1 | 7739.1 | 8181.01 | 8123.67 | 9092.14 | 8223.82 | 9611.86 | 7598.92 | 7517 | 7707.01 | 7741.42 | 8490.13 | 8431.41 | 8912.28 | 8947.55 | 8586.95 | 10152.64 | 9956 | 10247.4 | 10547.27
Hines.CC.3 | Steam-CC | 6739.19 | 7234.45 | 7199.66 | 7279.45 | 7541.87 | 6970.05 | 7094.83 | 7761.34 | 8336.11 | 8403.26 | 9044.99 | 8790.43 | 9441.82 | 10067.14 | 9291.43 | 8596.89 | 8800.2 | 9551.17 | 9742.65 | 10607.73 | 10584.17 | 10362.68 | 9442.72 | 8575.15 | 8617.91 | 9370.58 | 9340.64 | 10031.09 | 10100.04 | 10205.77 | 10589.04 | 10140.71 | 11374.45 | 11721.11 | 12382.39
Hines.CC.4 | Steam-CC | 5519.81 | 4769.93 | 5527.19 | 5093.76 | 4900.65 | 5532.45 | 5167.18 | 5423.28 | 6193.69 | 6243.24 | 5861.67 | 6252.64 | 7007.03 | 7246.22 | 6285.24 | 5918.87 | 6476.36 | 6872.75 | 6977.55 | 7199.77 | 7200.37 | 7789.73 | 6494.43 | 5914.6 | 6651.11 | 6899.07 | 6729.38 | 6883.02 | 7613.17 | 7645.22 | 7200.47 | 7652.46 | 8573.61 | 8859.56 | 8490.78
INT.CITY.1 | CT | 4.97 | 7.64 | 5.22 | 1.78 | 13.26 | 9.84 | 21.44 | 37.91 | 59.86 | 49.09 | 68.65 | 52.58 | 63.71 | 54.05 | 6.15 | 0 | 0 | 0 | 0 | 0 | 0 | 0 | 0 | 0 | 0 | 0 | 0 | 0 | 0 | 0 | 0 | 0 | 0 | 0 | 0
INT.CITY.10 | CT | 0 | 0 | 0 | 0 | 0 | 0 | 0 | 0 | 0 | 0 | 0 | 0 | 0 | 0 | 0 | 0 | 0 | 0 | 0 | 0 | 0 | 0 | 0 | 0 | 0 | 0 | 0 | 0 | 0 | 0 | 0 | 0 | 0 | 0 | 0
INT.CITY.11 | CT | 0 | 0 | 0 | 0 | 0 | 0 | 0 | 0 | 0 | 0 | 0 | 0 | 0 | 0 | 0 | 0 | 0 | 0 | 0 | 0 | 0 | 0 | 0 | 0 | 0 | 0 | 0 | 0 | 0 | 0 | 0 | 0 | 0 | 0 | 0
INT.CITY.12 | CT | 0 | 0 | 0 | 0 | 0 | 0 | 0 | 0 | 0 | 0 | 0 | 0 | 0 | 0 | 0 | 0 | 0 | 0 | 0 | 0 | 0 | 0 | 0 | 0 | 0 | 0 | 0 | 0 | 0 | 0 | 0 | 0 | 0 | 0 | 0
INT.CITY.13 | CT | 0 | 0 | 0 | 0 | 0 | 0 | 0 | 0 | 0 | 0 | 0 | 0 | 0 | 0 | 0 | 0 | 0 | 0 | 0 | 0 | 0 | 0 | 0 | 0 | 0 | 0 | 0 | 0 | 0 | 0 | 0 | 0 | 0 | 0 | 0
INT.CITY.14 | CT | 0 | 0 | 0 | 0 | 0 | 0 | 0 | 0 | 0 | 0 | 0 | 0 | 0 | 0 | 0 | 0 | 0 | 0 | 0 | 0 | 0 | 0 | 0 | 0 | 0 | 0 | 0 | 0 | 0 | 0 | 0 | 0 | 0 | 0 | 0
INT.CITY.2 | CT | 1.27 | 3.27 | 2 | 0.68 | 4.19 | 2.15 | 5.39 | 14.55 | 38.26 | 28.32 | 38.15 | 29.02 | 39.37 | 31.67 | 1.49 | 0 | 0 | 0 | 0 | 0 | 0 | 0 | 0 | 0 | 0 | 0 | 0 | 0 | 0 | 0 | 0 | 0 | 0 | 0 | 0
INT.CITY.3 | CT | 4.43 | 7.65 | 3.77 | 2.05 | 7.69 | 7.88 | 12.49 | 25.34 | 62.17 | 51.61 | 71.98 | 41.99 | 64.5 | 56.2 | 6.26 | 0 | 0 | 0 | 0 | 0 | 0 | 0 | 0 | 0 | 0 | 0 | 0 | 0 | 0 | 0 | 0 | 0 | 0 | 0 | 0
INT.CITY.4 | CT | 6.97 | 8.73 | 5.32 | 2.5 | 13.51 | 11.23 | 19.58 | 36.64 | 70.96 | 58.22 | 86.06 | 62.59 | 74.18 | 65.28 | 5.07 | 0 | 0 | 0 | 0 | 0 | 0 | 0 | 0 | 0 | 0 | 0 | 0 | 0 | 0 | 0 | 0 | 0 | 0 | 0 | 0
INT.CITY.5 | CT | 1.72 | 4.1 | 2.26 | 0.93 | 5.46 | 3.9 | 6.57 | 12.79 | 42.99 | 35.54 | 48.04 | 34.16 | 42.8 | 39.29 | 2.74 | 0 | 0 | 0 | 0 | 0 | 0 | 0 | 0 | 0 | 0 | 0 | 0 | 0 | 0 | 0 | 0 | 0 | 0 | 0 | 0
INT.CITY.6 | CT | 9.73 | 10.08 | 6.75 | 2.9 | 19.2 | 14.76 | 30.74 | 56.13 | 86 | 70.86 | 99.83 | 72.84 | 88.96 | 76.33 | 8.78 | 0 | 0 | 0 | 0 | 0 | 0 | 0 | 0 | 0 | 0 | 0 | 0 | 0 | 0 | 0 | 0 | 0 | 0 | 0 | 0
INT.CITY.7 | CT | 0 | 0 | 0 | 0 | 0 | 0 | 0 | 0 | 0 | 0 | 0 | 0 | 0 | 0 | 0 | 0 | 0 | 0 | 0 | 0 | 0 | 0 | 0 | 0 | 0 | 0 | 0 | 0 | 0 | 0 | 0 | 0 | 0 | 0 | 0
INT.CITY.8 | CT | 0 | 0 | 0 | 0 | 0 | 0 | 0 | 0 | 0 | 0 | 0 | 0 | 0 | 0 | 0 | 0 | 0 | 0 | 0 | 0 | 0 | 0 | 0 | 0 | 0 | 0 | 0 | 0 | 0 | 0 | 0 | 0 | 0 | 0 | 0
INT.CITY.9 | CT | 0 | 0 | 0 | 0 | 0 | 0 | 0 | 0 | 0 | 0 | 0 | 0 | 0 | 0 | 0 | 0 | 0 | 0 | 0 | 0 | 0 | 0 | 0 | 0 | 0 | 0 | 0 | 0 | 0 | 0 | 0 | 0 | 0 | 0 | 0
INTER | DSM | 0 | 0 | 0 | 0 | 0 | 0 | 0 | 0 | 0 | 0 | 0 | 0 | 0 | 0 | 0 | 0 | 0 | 0 | 0 | 0 | 0 | 0 | 0 | 0 | 0 | 0 | 0 | 0 | 0 | 0 | 0 | 0 | 0 | 0 | 0
Lake.County | Renewable | 0 | 0 | 0 | 0 | 0 | 0 | 0 | 0 | 0 | 0 | 0 | 0 | 0 | 0 | 0 | 0 | 0 | 0 | 0 | 0 | 0 | 0 | 0 | 0 | 0 | 0 | 0 | 0 | 0 | 0 | 0 | 0 | 0 | 0 | 0
LEE.County.Res | Renewable | 0 | 0 | 0 | 0 | 0 | 0 | 0 | 0 | 0 | 0 | 0 | 0 | 0 | 0 | 0 | 0 | 0 | 0 | 0 | 0 | 0 | 0 | 0 | 0 | 0 | 0 | 0 | 0 | 0 | 0 | 0 | 0 | 0 | 0 | 0
Mulberry | Cogen | 0 | 0 | 0 | 0 | 0 | 0 | 0 | 0 | 0 | 0 | 0 | 0 | 0 | 0 | 0 | 0 | 0 | 0 | 0 | 0 | 0 | 0 | 0 | 0 | 0 | 0 | 0 | 0 | 0 | 0 | 0 | 0 | 0 | 0 | 0
NSG.Vand.CT.1 | TranFirm-Purc | 43.8 | 62.48 | 58.36 | 75.1 | 64.36 | 74.83 | 64.47 | 14.58 | 0 | 0 | 0 | 0 | 0 | 0 | 0 | 0 | 0 | 0 | 0 | 0 | 0 | 0 | 0 | 0 | 0 | 0 | 0 | 0 | 0 | 0 | 0 | 0 | 0 | 0 | 0
NSG.Vand.CT.2 | TranFirm-Purc | 36.72 | 53.74 | 52.32 | 66.46 | 55.58 | 59.14 | 59.02 | 13.66 | 0 | 0 | 0 | 0 | 0 | 0 | 0 | 0 | 0 | 0 | 0 | 0 | 0 | 0 | 0 | 0 | 0 | 0 | 0 | 0 | 0 | 0 | 0 | 0 | 0 | 0 | 0
NSG.Vand.CT.3 | TranFirm-Purc | 32.12 | 37.48 | 40.88 | 48.17 | 44.04 | 49.03 | 48.85 | 10.24 | 0 | 0 | 0 | 0 | 0 | 0 | 0 | 0 | 0 | 0 | 0 | 0 | 0 | 0 | 0 | 0 | 0 | 0 | 0 | 0 | 0 | 0 | 0 | 0 | 0 | 0 | 0
NSG.Vand.CT.4 | TranFirm-Purc | 27.42 | 31.5 | 33.43 | 38.75 | 35.97 | 37.15 | 39.68 | 6.91 | 0 | 0 | 0 | 0 | 0 | 0 | 0 | 0 | 0 | 0 | 0 | 0 | 0 | 0 | 0 | 0 | 0 | 0 | 0 | 0 | 0 | 0 | 0 | 0 | 0 | 0 | 0
Orange.Cogen | Cogen | 0 | 0 | 0 | 0 | 0 | 0 | 0 | 0 | 0 | 0 | 0 | 0 | 0 | 0 | 0 | 0 | 0 | 0 | 0 | 0 | 0 | 0 | 0 | 0 | 0 | 0 | 0 | 0 | 0 | 0 | 0 | 0 | 0 | 0 | 0
Orlando.Cogen | Cogen | 0 | 0 | 0 | 0 | 0 | 0 | 0 | 0 | 0 | 0 | 0 | 0 | 0 | 0 | 0 | 0 | 0 | 0 | 0 | 0 | 0 | 0 | 0 | 0 | 0 | 0 | 0 | 0 | 0 | 0 | 0 | 0 | 0 | 0 | 0
Osprey 1.0 | Steam-CC | 2456.09 | 2347.22 | 2578.65 | 2131.59 | 576.43 | 0 | 0 | 0 | 0 | 0 | 0 | 0 | 0 | 0 | 0 | 0 | 0 | 0 | 0 | 0 | 0 | 0 | 0 | 0 | 0 | 0 | 0 | 0 | 0 | 0 | 0 | 0 | 0 | 0 | 0
Osprey 1.1 | Steam-CC | 1337.03 | 1128.49 | 1218.82 | 844.63 | 445.03 | 0 | 0 | 0 | 0 | 0 | 0 | 0 | 0 | 0 | 0 | 0 | 0 | 0 | 0 | 0 | 0 | 0 | 0 | 0 | 0 | 0 | 0 | 0 | 0 | 0 | 0 | 0 | 0 | 0 | 0
Osprey 1.2 | Steam-CC | 4.44 | 5.56 | 4.54 | 3.85 | 0.41 | 0 | 0 | 0 | 0 | 0 | 0 | 0 | 0 | 0 | 0 | 0 | 0 | 0 | 0 | 0 | 0 | 0 | 0 | 0 | 0 | 0 | 0 | 0 | 0 | 0 | 0 | 0 | 0 | 0 | 0
OspreyAcq | Steam-CC | 0 | 0 | 0 | 0 | 4145.27 | 5806.09 | 6040.47 | 5642.8 | 6533.22 | 6203.12 | 6798.15 | 6938.74 | 7198.96 | 7364.98 | 7077.48 | 6630.11 | 6306.84 | 7128.99 | 7238.61 | 7613.99 | 7813.65 | 7967.38 | 7038.85 | 6230.38 | 6524.7 | 6830.2 | 6957.45 | 6934.84 | 7613.05 | 7220.19 | 8002.3 | 8343.45 | 8500.62 | 8909.68 | 9391.64
OspreyAcqDF | Steam-CC | 0 | 0 | 0 | 0 | 36.77 | 31.41 | 34.91 | 60.57 | 86.89 | 66.72 | 90.19 | 84.18 | 82.97 | 83.51 | 41.67 | 42.71 | 36.82 | 46.75 | 45.03 | 56.02 | 49.74 | 60.31 | 54.38 | 61.4 | 56.46 | 57.87 | 40.56 | 49.27 | 49.27 | 47.22 | 62.63 | 86.75 | 63.63 | 79.43 | 87.7
Pasco.County | Renewable | 0 | 0 | 0 | 0 | 0 | 0 | 0 | 0 | 0 | 0 | 0 | 0 | 0 | 0 | 0 | 0 | 0 | 0 | 0 | 0 | 0 | 0 | 0 | 0 | 0 | 0 | 0 | 0 | 0 | 0 | 0 | 0 | 0 | 0 | 0
Pinellas.County | Renewable | 0 | 0 | 0 | 0 | 0 | 0 | 0 | 0 | 0 | 0 | 0 | 0 | 0 | 0 | 0 | 0 | 0 | 0 | 0 | 0 | 0 | 0 | 0 | 0 | 0 | 0 | 0 | 0 | 0 | 0 | 0 | 0 | 0 | 0 | 0
PPA.SERC | TranFirm-Purc | 3720.09 | 932.17 | 0 | 0 | 0 | 0 | 0 | 0 | 0 | 0 | 0 | 0 | 0 | 0 | 0 | 0 | 0 | 0 | 0 | 0 | 0 | 0 | 0 | 0 | 0 | 0 | 0 | 0 | 0 | 0 | 0 | 0 | 0 | 0 | 0
Seasonal PPA_Summer.1 | TranFirm-Purc | 0 | 0 | 0 | 0 | 0 | 0 | 0 | 0 | 0 | 0 | 0 | 0 | 0 | 0 | 0 | 0 | 0 | 0 | 0 | 0 | 0 | 0 | 0 | 0 | 0 | 0 | 0 | 0 | 0 | 0 | 0 | 0 | 0 | 0 | 0
Shady.Hills.1 | TranFirm-Purc | 50.83 | 64.36 | 57.53 | 50.56 | 1.49 | 0 | 0 | 0 | 0 | 0 | 0 | 0 | 0 | 0 | 0 | 0 | 0 | 0 | 0 | 0 | 0 | 0 | 0 | 0 | 0 | 0 | 0 | 0 | 0 | 0 | 0 | 0 | 0 | 0 | 0
Shady.Hills.2 | TranFirm-Purc | 45.84 | 43.65 | 45.75 | 36.52 | 1.43 | 0 | 0 | 0 | 0 | 0 | 0 | 0 | 0 | 0 | 0 | 0 | 0 | 0 | 0 | 0 | 0 | 0 | 0 | 0 | 0 | 0 | 0 | 0 | 0 | 0 | 0 | 0 | 0 | 0 | 0
Shady.Hills.3 | TranFirm-Purc | 36.62 | 32.05 | 32.17 | 25.17 | 1.43 | 0 | 0 | 0 | 0 | 0 | 0 | 0 | 0 | 0 | 0 | 0 | 0 | 0 | 0 | 0 | 0 | 0 | 0 | 0 | 0 | 0 | 0 | 0 | 0 | 0 | 0 | 0 | 0 | 0 | 0
Solar.3rdParty.Block.1 | Renewable | 206.4 | 3668.44 | 9949.26 | 10151.71 | 10714.59 | 12727.25 | 14370.4 | 17406.32 | 20694.47 | 21754.69 | 23634.86 | 25680.38 | 26937.02 | 27630.74 | 27340.91 | 27820.29 | 29778.03 | 33020.62 | 34981.38 | 37155.35 | 38063.73 | 38761.76 | 39481.38 | 40130.57 | 41030.88 | 41411.07 | 42310.54 | 43281.06 | 44300.74 | 44530.89 | 46120.04 | 47245.59 | 48307.17 | 49156.7 | 50134.06
Solar.3rdParty.Block.2 | Renewable | 0 | 0 | 425.79 | 7240.41 | 14332.81 | 17040.22 | 19227.65 | 23206.51 | 27616.51 | 29068.46 | 31568.36 | 34284.14 | 36078.26 | 36957.36 | 36689.81 | 37340.96 | 39877.7 | 44298.39 | 47065.19 | 49965.07 | 51095.27 | 52012.48 | 53040 | 54033.22 | 55194.38 | 56027.12 | 57187.71 | 58328.12 | 59679.89 | 60505.02 | 62027.55 | 63291.93 | 64738.2 | 65832.21 | 67141.5
Solar.3rdParty.Block.3 | Renewable | 0 | 0 | 0 | 0 | 460.49 | 9086.85 | 19237.46 | 23171.1 | 27553.29 | 29051.46 | 31561.38 | 34267.52 | 36137.57 | 37066.06 | 36782.85 | 37478.98 | 40079.73 | 44498.13 | 47336.05 | 50203.75 | 51323.29 | 52220.41 | 53257.93 | 54316.51 | 55511.2 | 56457.7 | 57617.89 | 58730.61 | 60062.43 | 61066.74 | 62302.63 | 63540.21 | 64993.53 | 66091.79 | 67404.72
Solar.3rdParty.Block.4 | Renewable | 0 | 0 | 0 | 0 | 0 | 0 | 309.8 | 6139.28 | 14185.95 | 22369.7 | 32257.61 | 43136.36 | 46236.04 | 56306.21 | 56514.09 | 66913.42 | 72220.92 | 91170.77 | 97799.39 | 116322.38 | 119765.44 | 135044.8 | 138621.52 | 155230.55 | 159629.19 | 176975.61 | 181477.81 | 200376.67 | 205879.16 | 225415.33 | 230982.45 | 252444.38 | 259360.36 | 281466.69 | 288263.09
Solar.DEF.Archer | Renewable | 0 | 0 | 0 | 0 | 0 | 0 | 0 | 0 | 0 | 0 | 0 | 0 | 0 | 0 | 0 | 0 | 0 | 0 | 0 | 0 | 0 | 0 | 0 | 0 | 0 | 0 | 0 | 0 | 0 | 0 | 0 | 0 | 0 | 0 | 0
Solar.DEF.Charlie.Creek | Renewable | 0 | 0 | 0 | 0 | 0 | 0 | 0 | 0 | 0 | 0 | 0 | 0 | 0 | 0 | 0 | 0 | 0 | 0 | 0 | 0 | 0 | 0 | 0 | 0 | 0 | 0 | 0 | 0 | 0 | 0 | 0 | 0 | 0 | 0 | 0
Solar.DEF.Columbia | Renewable | 0 | 0 | 0 | 0 | 0 | 0 | 0 | 0 | 0 | 0 | 0 | 0 | 0 | 0 | 0 | 0 | 0 | 0 | 0 | 0 | 0 | 0 | 0 | 0 | 0 | 0 | 0 | 0 | 0 | 0 | 0 | 0 | 0 | 0 | 0
Solar.DEF.Debary | Renewable | 0 | 0 | 0 | 0 | 0 | 0 | 0 | 0 | 0 | 0 | 0 | 0 | 0 | 0 | 0 | 0 | 0 | 0 | 0 | 0 | 0 | 0 | 0 | 0 | 0 | 0 | 0 | 0 | 0 | 0 | 0 | 0 | 0 | 0 | 0
Solar.DEF.Duette | Renewable | 0 | 0 | 0 | 0 | 0 | 0 | 0 | 0 | 0 | 0 | 0 | 0 | 0 | 0 | 0 | 0 | 0 | 0 | 0 | 0 | 0 | 0 | 0 | 0 | 0 | 0 | 0 | 0 | 0 | 0 | 0 | 0 | 0 | 0 | 0
Solar.DEF.Hamilton | Renewable | 0 | 0 | 0 | 0 | 0 | 0 | 0 | 0 | 0 | 0 | 0 | 0 | 0 | 0 | 0 | 0 | 0 | 0 | 0 | 0 | 0 | 0 | 0 | 0 | 0 | 0 | 0 | 0 | 0 | 0 | 0 | 0 | 0 | 0 | 0
Solar.DEF.Lake.Placid | Renewable | 0 | 0 | 0 | 0 | 0 | 0 | 0 | 0 | 0 | 0 | 0 | 0 | 0 | 0 | 0 | 0 | 0 | 0 | 0 | 0 | 0 | 0 | 0 | 0 | 0 | 0 | 0 | 0 | 0 | 0 | 0 | 0 | 0 | 0 | 0
Solar.DEF.NEW | Renewable | 0 | 0 | 0 | 0 | 0 | 0 | 0 | 0 | 0 | 0 | 0 | 0 | 0 | 0 | 0 | 0 | 0 | 0 | 0 | 0 | 0 | 0 | 0 | 0 | 0 | 0 | 0 | 0 | 0 | 0 | 0 | 0 | 0 | 0 | 0
Solar.DEF.NEW.2 | Renewable | 0 | 0 | 0 | 0 | 0 | 0 | 0 | 0 | 0 | 0 | 0 | 0 | 0 | 0 | 0 | 0 | 0 | 0 | 0 | 0 | 0 | 0 | 0 | 0 | 0 | 0 | 0 | 0 | 0 | 0 | 0 | 0 | 0 | 0 | 0
Solar.DEF.NEW.3 | Renewable | 0 | 0 | 0 | 0 | 0 | 0 | 0 | 0 | 0 | 0 | 0 | 0 | 0 | 0 | 0 | 0 | 0 | 0 | 0 | 0 | 0 | 0 | 0 | 0 | 0 | 0 | 0 | 0 | 0 | 0 | 0 | 0 | 0 | 0 | 0
Solar.DEF.NEW.4 | Renewable | 0 | 0 | 0 | 0 | 0 | 0 | 0 | 0 | 0 | 0 | 0 | 0 | 0 | 0 | 0 | 0 | 0 | 0 | 0 | 0 | 0 | 0 | 0 | 0 | 0 | 0 | 0 | 0 | 0 | 0 | 0 | 0 | 0 | 0 | 0
Solar.DEF.NEW.5 | Renewable | 0 | 0 | 0 | 0 | 0 | 0 | 0 | 0 | 0 | 0 | 0 | 0 | 0 | 0 | 0 | 0 | 0 | 0 | 0 | 0 | 0 | 0 | 0 | 0 | 0 | 0 | 0 | 0 | 0 | 0 | 0 | 0 | 0 | 0 | 0
Solar.DEF.Osc.Perry.Suw | Renewable | 0 | 0 | 0 | 0 | 0 | 0 | 0 | 0 | 0 | 0 | 0 | 0 | 0 | 0 | 0 | 0 | 0 | 0 | 0 | 0 | 0 | 0 | 0 | 0 | 0 | 0 | 0 | 0 | 0 | 0 | 0 | 0 | 0 | 0 | 0
Solar.DEF.Santa.Fe | Renewable | 0 | 0 | 0 | 0 | 0 | 0 | 0 | 0 | 0 | 0 | 0 | 0 | 0 | 0 | 0 | 0 | 0 | 0 | 0 | 0 | 0 | 0 | 0 | 0 | 0 | 0 | 0 | 0 | 0 | 0 | 0 | 0 | 0 | 0 | 0
Solar.DEF.St.Pete.Pier | Renewable | 0 | 0 | 0 | 0 | 0 | 0 | 0 | 0 | 0 | 0 | 0 | 0 | 0 | 0 | 0 | 0 | 0 | 0 | 0 | 0 | 0 | 0 | 0 | 0 | 0 | 0 | 0 | 0 | 0 | 0 | 0 | 0 | 0 | 0 | 0
Solar.DEF.Trenton | Renewable | 0 | 0 | 0 | 0 | 0 | 0 | 0 | 0 | 0 | 0 | 0 | 0 | 0 | 0 | 0 | 0 | 0 | 0 | 0 | 0 | 0 | 0 | 0 | 0 | 0 | 0 | 0 | 0 | 0 | 0 | 0 | 0 | 0 | 0 | 0
Solar.DEF.Twin.Rivers | Renewable | 0 | 0 | 0 | 0 | 0 | 0 | 0 | 0 | 0 | 0 | 0 | 0 | 0 | 0 | 0 | 0 | 0 | 0 | 0 | 0 | 0 | 0 | 0 | 0 | 0 | 0 | 0 | 0 | 0 | 0 | 0 | 0 | 0 | 0 | 0
Standby | DSM | 0 | 0 | 0 | 0 | 0 | 0 | 0 | 0 | 0 | 0 | 0 | 0 | 0 | 0 | 0 | 0 | 0 | 0 | 0 | 0 | 0 | 0 | 0 | 0 | 0 | 0 | 0 | 0 | 0 | 0 | 0 | 0 | 0 | 0 | 0
SUWANNEE_P.1 | CT | 17.27 | 20.04 | 13.04 | 9.55 | 38.72 | 30.55 | 37.92 | 69.15 | 106.59 | 87 | 116.06 | 102.86 | 104.89 | 105.73 | 18.25 | 0 | 0 | 0 | 0 | 0 | 0 | 0 | 0 | 0 | 0 | 0 | 0 | 0 | 0 | 0 | 0 | 0 | 0 | 0 | 0
SUWANNEE_P.2 | CT | 7.84 | 7.43 | 3.3 | 1.06 | 9.52 | 10.87 | 23.67 | 48.7 | 64.22 | 56.29 | 82.62 | 53.65 | 75.47 | 56.5 | 6.37 | 0 | 0 | 0 | 0 | 0 | 0 | 0 | 0 | 0 | 0 | 0 | 0 | 0 | 0 | 0 | 0 | 0 | 0 | 0 | 0
SUWANNEE_P.3 | CT | 22.6 | 20.37 | 17.6 | 13.43 | 34.19 | 31.96 | 37.06 | 77.18 | 112.95 | 93.67 | 118.53 | 90.82 | 113.44 | 114.67 | 22.94 | 0 | 0 | 0 | 0 | 0 | 0 | 0 | 0 | 0 | 0 | 0 | 0 | 0 | 0 | 0 | 0 | 0 | 0 | 0 | 0
Tigerbay.1 | Steam-CC | 3470.22 | 3832.22 | 4484.59 | 4330.56 | 2989.45 | 3634.39 | 4268.46 | 4326.66 | 4766.91 | 4149.85 | 2075.87 | 0 | 0 | 0 | 0 | 0 | 0 | 0 | 0 | 0 | 0 | 0 | 0 | 0 | 0 | 0 | 0 | 0 | 0 | 0 | 0 | 0 | 0 | 0 | 0
U.OF.FL.1 | CT | 1210.21 | 1184.3 | 1380.76 | 1288.29 | 1398.26 | 1315.48 | 1477.88 | 1281.97 | 0 | 0 | 0 | 0 | 0 | 0 | 0 | 0 | 0 | 0 | 0 | 0 | 0 | 0 | 0 | 0 | 0 | 0 | 0 | 0 | 0 | 0 | 0 | 0 | 0 | 0 | 0
Voltage.Red | DSM | 0 | 0 | 0 | 0 | 0 | 0 | 0 | 0 | 0 | 0 | 0 | 0 | 0 | 0 | 0 | 0 | 0 | 0 | 0 | 0 | 0 | 0 | 0 | 0 | 0 | 0 | 0 | 0 | 0 | 0 | 0 | 0 | 0 | 0 | 0
WaterHtr_PP | DSM | 0 | 0 | 0 | 0 | 0 | 0 | 0 | 0 | 0 | 0 | 0 | 0 | 0 | 0 | 0 | 0 | 0 | 0 | 0 | 0 | 0 | 0 | 0 | 0 | 0 | 0 | 0 | 0 | 0 | 0 | 0 | 0 | 0 | 0 | 0
Total |  | 73039.95 | 76374.07 | 84560.01 | 89560.5 | 98588.85 | 112494.8 | 129764.95 | 150386.94 | 173095.57 | 187230.96 | 205874.14 | 224380.58 | 235651.34 | 251500.03 | 249978.48 | 263180.41 | 279144.89 | 313627.91 | 331550.92 | 362201.37 | 372357.66 | 393537.19 | 400167.38 | 420080.59 | 431660.56 | 455980.62 | 468109.98 | 493437.29 | 506471.08 | 531075.67 | 545885.78 | 575213.77 | 592930.64 | 623381.38 | 639289.38
Group Totals
Station Group | Group Type | 2020 | 2021 | 2022 | 2023 | 2024 | 2025 | 2026 | 2027 | 2028 | 2029 | 2030 | 2031 | 2032 | 2033 | 2034 | 2035 | 2036 | 2037 | 2038 | 2039 | 2040 | 2041 | 2042 | 2043 | 2044 | 2045 | 2046 | 2047 | 2048 | 2049 | 2050 | 2051 | 2052 | 2053 | 2054
Cogen | Total | 0 | 0 | 0 | 0 | 0 | 0 | 0 | 0 | 0 | 0 | 0 | 0 | 0 | 0 | 0 | 0 | 0 | 0 | 0 | 0 | 0 | 0 | 0 | 0 | 0 | 0 | 0 | 0 | 0 | 0 | 0 | 0 | 0 | 0 | 0
CT | Total | 1403.34 | 1310.54 | 1465.76 | 1331.28 | 1615.89 | 1493.31 | 1672.74 | 1990.65 | 1108.96 | 1188.53 | 1634.2 | 1880.19 | 2193.92 | 2632.77 | 2262.48 | 2218.37 | 2689.04 | 3016.43 | 3383.98 | 4142.98 | 4000.57 | 4703.3 | 3348.59 | 3053.5 | 3695.75 | 4071.21 | 4452.65 | 4621.67 | 4807.85 | 4888.2 | 5252.5 | 5717.48 | 5712.23 | 5995.31 | 6793.52
DSM | Total | 0 | 0 | 0 | 0 | 0 | 0 | 0 | 0 | 0 | 0 | 0 | 0 | 0 | 0 | 0 | 0 | 0 | 0 | 0 | 0 | 0 | 0 | 0 | 0 | 0 | 0 | 0 | 0 | 0 | 0 | 0 | 0 | 0 | 0 | 0
Renewable | Total | 206.4 | 3668.44 | 10375.05 | 17392.12 | 25507.89 | 38854.32 | 53145.31 | 69923.21 | 90050.22 | 102244.31 | 119022.21 | 137368.4 | 145388.89 | 157960.37 | 157327.66 | 169553.65 | 181956.38 | 212987.91 | 227182.01 | 253646.55 | 260247.73 | 278039.45 | 284400.83 | 303710.85 | 311365.65 | 330871.5 | 338593.95 | 360716.46 | 369922.22 | 391517.98 | 401432.67 | 426522.11 | 437399.26 | 462547.39 | 472943.37
Steam-CC | Total | 61671.86 | 63927.83 | 66221.33 | 64959.96 | 65946.09 | 65959.68 | 68495.56 | 71728.44 | 74117.24 | 75935.81 | 76741.52 | 76871.42 | 80078.39 | 83229.45 | 86433.81 | 88864.31 | 91881.43 | 94867.22 | 98275.91 | 101511.03 | 105252.79 | 107696.51 | 111285.95 | 113316.24 | 116599.16 | 121037.91 | 125063.38 | 128099.16 | 131741.01 | 134669.49 | 139200.61 | 142974.18 | 149819.15 | 154838.68 | 159552.49
Steam-Coal | Total | 4608.4 | 4817.34 | 4651.84 | 4011.94 | 3707.12 | 4090.72 | 4205.27 | 4589.82 | 5401.95 | 5566.03 | 6062.02 | 5536.99 | 5210.8 | 4265.22 | 1158.58 | 0 | 0 | 0 | 0 | 0 | 0 | 0 | 0 | 0 | 0 | 0 | 0 | 0 | 0 | 0 | 0 | 0 | 0 | 0 | 0
Steam-Gas | Total | 1156.51 | 1392.49 | 1525.59 | 1524.47 | 1607.56 | 1876.62 | 2034.05 | 2109.43 | 2417.2 | 2296.28 | 2414.19 | 2723.58 | 2779.34 | 3412.22 | 2795.95 | 2544.08 | 2618.04 | 2756.35 | 2709.02 | 2900.81 | 2856.57 | 3097.93 | 1132.01 | 0 | 0 | 0 | 0 | 0 | 0 | 0 | 0 | 0 | 0 | 0 | 0
Storage | Total | 0 | 0 | 0 | 0 | 0 | 0 | 0 | 0 | 0 | 0 | 0 | 0 | 0 | 0 | 0 | 0 | 0 | 0 | 0 | 0 | 0 | 0 | 0 | 0 | 0 | 0 | 0 | 0 | 0 | 0 | 0 | 0 | 0 | 0 | 0
TranEcon-Purc | Total | 0 | 0 | 0 | 0 | 0 | 0 | 0 | 0 | 0 | 0 | 0 | 0 | 0 | 0 | 0 | 0 | 0 | 0 | 0 | 0 | 0 | 0 | 0 | 0 | 0 | 0 | 0 | 0 | 0 | 0 | 0 | 0 | 0 | 0 | 0
TranEcon-Sale | Total | 0 | 0 | 0 | 0 | 0 | 0 | 0 | 0 | 0 | 0 | 0 | 0 | 0 | 0 | 0 | 0 | 0 | 0 | 0 | 0 | 0 | 0 | 0 | 0 | 0 | 0 | 0 | 0 | 0 | 0 | 0 | 0 | 0 | 0 | 0
TranFirm-Purc | Total | 3993.44 | 1257.43 | 320.44 | 340.73 | 204.3 | 220.15 | 212.02 | 45.39 | 0 | 0 | 0 | 0 | 0 | 0 | 0 | 0 | 0 | 0 | 0 | 0 | 0 | 0 | 0 | 0 | 0 | 0 | 0 | 0 | 0 | 0 | 0 | 0 | 0 | 0 | 0

## VOM Rate
VOM Rate ($/MWh)
\\s00233\grpdata\PEF Resource Planning\2020\2020-03 Clean Energy Connection\Prosym\05052020\CEC_750MW.mdb
Station | Unit Type | 2020 | 2021 | 2022 | 2023 | 2024 | 2025 | 2026 | 2027 | 2028 | 2029 | 2030 | 2031 | 2032 | 2033 | 2034 | 2035 | 2036 | 2037 | 2038 | 2039 | 2040 | 2041 | 2042 | 2043 | 2044 | 2045 | 2046 | 2047 | 2048 | 2049 | 2050 | 2051 | 2052 | 2053 | 2054
AC | DSM | 0 | 0 | 0 | 0 | 0 | 0 | 0 | 0 | 0 | 0 | 0 | 0 | 0 | 0 | 0 | 0 | 0 | 0 | 0 | 0 | 0 | 0 | 0 | 0 | 0 | 0 | 0 | 0 | 0 | 0 | 0 | 0 | 0 | 0 | 0
Anclote.1 | Steam-Gas | 1.845 | 1.8911 | 1.9384 | 1.9869 | 2.0365 | 2.0874 | 2.1396 | 2.1931 | 2.2479 | 2.3042 | 2.3618 | 2.4208 | 2.4813 | 2.5433 | 2.607 | 2.6721 | 2.7389 | 2.8074 | 2.8775 | 2.9495 | 3.0232 | 3.0988 | 3.1763 | 0 | 0 | 0 | 0 | 0 | 0 | 0 | 0 | 0 | 0 | 0 | 0
Anclote.2 | Steam-Gas | 1.845 | 1.8911 | 1.9384 | 1.9869 | 2.0365 | 2.0874 | 2.1396 | 2.1931 | 2.248 | 2.3042 | 2.3618 | 2.4208 | 2.4813 | 2.5433 | 2.6069 | 2.6721 | 2.7389 | 2.8074 | 2.8776 | 2.9495 | 3.0233 | 3.0988 | 3.1762 | 0 | 0 | 0 | 0 | 0 | 0 | 0 | 0 | 0 | 0 | 0 | 0
As.Avail | Cogen | 0 | 0 | 0 | 0 | 0 | 0 | 0 | 0 | 0 | 0 | 0 | 0 | 0 | 0 | 0 | 0 | 0 | 0 | 0 | 0 | 0 | 0 | 0 | 0 | 0 | 0 | 0 | 0 | 0 | 0 | 0 | 0 | 0 | 0 | 0
As.Avail.PCS | Renewable | 0 | 0 | 0 | 0 | 0 | 0 | 0 | 0 | 0 | 0 | 0 | 0 | 0 | 0 | 0 | 0 | 0 | 0 | 0 | 0 | 0 | 0 | 0 | 0 | 0 | 0 | 0 | 0 | 0 | 0 | 0 | 0 | 0 | 0 | 0
AVON.PK_P.1 | CT | 15.2642 | 0 | 0 | 0 | 0 | 0 | 0 | 0 | 0 | 0 | 0 | 0 | 0 | 0 | 0 | 0 | 0 | 0 | 0 | 0 | 0 | 0 | 0 | 0 | 0 | 0 | 0 | 0 | 0 | 0 | 0 | 0 | 0 | 0 | 0
AVON.PK_P.2 | CT | 15.2963 | 0 | 0 | 0 | 0 | 0 | 0 | 0 | 0 | 0 | 0 | 0 | 0 | 0 | 0 | 0 | 0 | 0 | 0 | 0 | 0 | 0 | 0 | 0 | 0 | 0 | 0 | 0 | 0 | 0 | 0 | 0 | 0 | 0 | 0
Bartow CC.1.0 | Steam-CC | 2.072 | 2.1238 | 2.1769 | 2.2313 | 2.2871 | 2.3443 | 2.4029 | 2.463 | 2.5245 | 2.5876 | 2.6523 | 2.7186 | 2.7866 | 2.8563 | 2.9277 | 3.0009 | 3.0759 | 3.1528 | 3.2316 | 3.3124 | 3.3952 | 3.4801 | 3.5671 | 3.6563 | 3.7477 | 3.8414 | 3.9374 | 4.0358 | 4.1367 | 4.2402 | 4.3462 | 4.4548 | 4.5662 | 4.6803 | 4.7973
Bartow CC.1.PAG | Steam-CC | 2.0725 | 2.1236 | 2.1774 | 2.2312 | 2.2868 | 2.3443 | 2.403 | 2.4626 | 2.5244 | 2.5878 | 2.6521 | 2.7188 | 2.7867 | 2.8564 | 2.9275 | 3.0016 | 3.0759 | 3.1516 | 3.2321 | 3.3129 | 3.3947 | 3.4797 | 3.5674 | 3.656 | 3.7476 | 3.8409 | 3.9374 | 4.0353 | 4.136 | 4.2409 | 4.3469 | 4.4543 | 4.5668 | 4.6813 | 4.7972
BARTOW_P.1 | CT | 0 | 0 | 0 | 0 | 0 | 0 | 0 | 0 | 0 | 0 | 0 | 0 | 0 | 0 | 0 | 0 | 0 | 0 | 0 | 0 | 0 | 0 | 0 | 0 | 0 | 0 | 0 | 0 | 0 | 0 | 0 | 0 | 0 | 0 | 0
BARTOW_P.2 | CT | 0 | 0 | 0 | 0 | 0 | 0 | 0 | 0 | 0 | 0 | 0 | 0 | 0 | 0 | 0 | 0 | 0 | 0 | 0 | 0 | 0 | 0 | 0 | 0 | 0 | 0 | 0 | 0 | 0 | 0 | 0 | 0 | 0 | 0 | 0
BARTOW_P.3 | CT | 0 | 0 | 0 | 0 | 0 | 0 | 0 | 0 | 0 | 0 | 0 | 0 | 0 | 0 | 0 | 0 | 0 | 0 | 0 | 0 | 0 | 0 | 0 | 0 | 0 | 0 | 0 | 0 | 0 | 0 | 0 | 0 | 0 | 0 | 0
BARTOW_P.4 | CT | 0 | 0 | 0 | 0 | 0 | 0 | 0 | 0 | 0 | 0 | 0 | 0 | 0 | 0 | 0 | 0 | 0 | 0 | 0 | 0 | 0 | 0 | 0 | 0 | 0 | 0 | 0 | 0 | 0 | 0 | 0 | 0 | 0 | 0 | 0
Battery Cape San Blas | Storage | 0 | 0 | 0 | 0 | 0 | 0 | 0 | 0 | 0 | 0 | 0 | 0 | 0 | 0 | 0 | 0 | 0 | 0 | 0 | 0 | 0 | 0 | 0 | 0 | 0 | 0 | 0 | 0 | 0 | 0 | 0 | 0 | 0 | 0 | 0
Battery Jennings | Storage | 0 | 0 | 0 | 0 | 0 | 0 | 0 | 0 | 0 | 0 | 0 | 0 | 0 | 0 | 0 | 0 | 0 | 0 | 0 | 0 | 0 | 0 | 0 | 0 | 0 | 0 | 0 | 0 | 0 | 0 | 0 | 0 | 0 | 0 | 0
Battery Micanopy | Storage | 0 | 0 | 0 | 0 | 0 | 0 | 0 | 0 | 0 | 0 | 0 | 0 | 0 | 0 | 0 | 0 | 0 | 0 | 0 | 0 | 0 | 0 | 0 | 0 | 0 | 0 | 0 | 0 | 0 | 0 | 0 | 0 | 0 | 0 | 0
Battery Trenton | Storage | 0 | 0 | 0 | 0 | 0 | 0 | 0 | 0 | 0 | 0 | 0 | 0 | 0 | 0 | 0 | 0 | 0 | 0 | 0 | 0 | 0 | 0 | 0 | 0 | 0 | 0 | 0 | 0 | 0 | 0 | 0 | 0 | 0 | 0 | 0
BAYBORO_P.1 | CT | 7.3172 | 7.5 | 7.6894 | 7.8889 | 8.0801 | 8.2829 | 0 | 0 | 0 | 0 | 0 | 0 | 0 | 0 | 0 | 0 | 0 | 0 | 0 | 0 | 0 | 0 | 0 | 0 | 0 | 0 | 0 | 0 | 0 | 0 | 0 | 0 | 0 | 0 | 0
BAYBORO_P.2 | CT | 8.5 | 7.9032 | 8 | 9 | 8.4444 | 8.6667 | 0 | 0 | 0 | 0 | 0 | 0 | 0 | 0 | 0 | 0 | 0 | 0 | 0 | 0 | 0 | 0 | 0 | 0 | 0 | 0 | 0 | 0 | 0 | 0 | 0 | 0 | 0 | 0 | 0
BAYBORO_P.3 | CT | 7.4701 | 7.6584 | 7.8431 | 8.0556 | 8.2456 | 8.4502 | 0 | 0 | 0 | 0 | 0 | 0 | 0 | 0 | 0 | 0 | 0 | 0 | 0 | 0 | 0 | 0 | 0 | 0 | 0 | 0 | 0 | 0 | 0 | 0 | 0 | 0 | 0 | 0 | 0
BAYBORO_P.4 | CT | 7.5229 | 7.7049 | 7.8966 | 8.1111 | 8.3037 | 8.5098 | 0 | 0 | 0 | 0 | 0 | 0 | 0 | 0 | 0 | 0 | 0 | 0 | 0 | 0 | 0 | 0 | 0 | 0 | 0 | 0 | 0 | 0 | 0 | 0 | 0 | 0 | 0 | 0 | 0
Citrus.CC.1 | Steam-CC | 1.1767 | 1.2061 | 1.2363 | 1.2672 | 1.2989 | 1.3313 | 1.3646 | 1.3987 | 1.4337 | 1.4695 | 1.5063 | 1.5439 | 1.5825 | 1.6221 | 1.6626 | 1.7042 | 1.7468 | 1.7905 | 1.8352 | 1.8811 | 1.9282 | 1.9764 | 2.0258 | 2.0764 | 2.1283 | 2.1815 | 2.2361 | 2.292 | 2.3493 | 2.408 | 2.4682 | 2.5299 | 2.5932 | 2.658 | 2.7244
Citrus.CC.1.Duct | Steam-CC | 1.1767 | 1.2061 | 1.2363 | 1.2672 | 1.2988 | 1.3313 | 1.3646 | 1.3988 | 1.4337 | 1.4695 | 1.5063 | 1.5439 | 1.5825 | 1.6221 | 1.6627 | 1.7042 | 1.7468 | 1.7905 | 1.8353 | 1.8811 | 1.9282 | 1.9763 | 2.0257 | 2.0764 | 2.1283 | 2.1815 | 2.2361 | 2.292 | 2.3493 | 2.408 | 2.4682 | 2.5299 | 2.5932 | 2.6579 | 2.7244
Citrus.CC.2 | Steam-CC | 1.1767 | 1.2061 | 1.2363 | 1.2672 | 1.2989 | 1.3313 | 1.3646 | 1.3987 | 1.4337 | 1.4695 | 1.5063 | 1.5439 | 1.5825 | 1.6221 | 1.6626 | 1.7042 | 1.7468 | 1.7905 | 1.8352 | 1.8811 | 1.9282 | 1.9764 | 2.0258 | 2.0764 | 2.1283 | 2.1815 | 2.2361 | 2.292 | 2.3493 | 2.408 | 2.4682 | 2.5299 | 2.5932 | 2.658 | 2.7244
Citrus.CC.2.Duct | Steam-CC | 1.1767 | 1.2061 | 1.2363 | 1.2672 | 1.2988 | 1.3313 | 1.3646 | 1.3987 | 1.4337 | 1.4695 | 1.5063 | 1.5439 | 1.5825 | 1.6221 | 1.6627 | 1.7042 | 1.7468 | 1.7905 | 1.8353 | 1.8811 | 1.9282 | 1.9763 | 2.0258 | 2.0764 | 2.1283 | 2.1815 | 2.2361 | 2.2919 | 2.3492 | 2.408 | 2.4682 | 2.53 | 2.5931 | 2.658 | 2.7244
Crystal.4 | Steam-Coal | 1.2505 | 1.2818 | 1.3138 | 1.3467 | 1.3803 | 1.4148 | 1.4502 | 1.4864 | 1.5236 | 1.5617 | 1.6007 | 1.6408 | 1.6818 | 1.7238 | 1.7669 | 0 | 0 | 0 | 0 | 0 | 0 | 0 | 0 | 0 | 0 | 0 | 0 | 0 | 0 | 0 | 0 | 0 | 0 | 0 | 0
Crystal.5 | Steam-Coal | 1.2505 | 1.2818 | 1.3138 | 1.3467 | 1.3803 | 1.4148 | 1.4502 | 1.4864 | 1.5236 | 1.5617 | 1.6007 | 1.6408 | 1.6818 | 1.7238 | 1.7669 | 0 | 0 | 0 | 0 | 0 | 0 | 0 | 0 | 0 | 0 | 0 | 0 | 0 | 0 | 0 | 0 | 0 | 0 | 0 | 0
Dade.County | Renewable | 0 | 0 | 0 | 0 | 0 | 0 | 0 | 0 | 0 | 0 | 0 | 0 | 0 | 0 | 0 | 0 | 0 | 0 | 0 | 0 | 0 | 0 | 0 | 0 | 0 | 0 | 0 | 0 | 0 | 0 | 0 | 0 | 0 | 0 | 0
DEBARY.10 | CT | 0 | 0 | 0 | 0 | 0 | 0 | 0 | 0 | 0 | 0 | 0 | 0 | 0 | 0 | 0 | 0 | 0 | 0 | 0 | 0 | 0 | 0 | 0 | 0 | 0 | 0 | 0 | 0 | 0 | 0 | 0 | 0 | 0 | 0 | 0
DEBARY.2 | CT | 0 | 0 | 0 | 0 | 0 | 0 | 0 | 0 | 0 | 0 | 0 | 0 | 0 | 0 | 0 | 0 | 0 | 0 | 0 | 0 | 0 | 0 | 0 | 0 | 0 | 0 | 0 | 0 | 0 | 0 | 0 | 0 | 0 | 0 | 0
DEBARY.3 | CT | 0 | 0 | 0 | 0 | 0 | 0 | 0 | 0 | 0 | 0 | 0 | 0 | 0 | 0 | 0 | 0 | 0 | 0 | 0 | 0 | 0 | 0 | 0 | 0 | 0 | 0 | 0 | 0 | 0 | 0 | 0 | 0 | 0 | 0 | 0
DEBARY.4 | CT | 0 | 0 | 0 | 0 | 0 | 0 | 0 | 0 | 0 | 0 | 0 | 0 | 0 | 0 | 0 | 0 | 0 | 0 | 0 | 0 | 0 | 0 | 0 | 0 | 0 | 0 | 0 | 0 | 0 | 0 | 0 | 0 | 0 | 0 | 0
DEBARY.5 | CT | 0 | 0 | 0 | 0 | 0 | 0 | 0 | 0 | 0 | 0 | 0 | 0 | 0 | 0 | 0 | 0 | 0 | 0 | 0 | 0 | 0 | 0 | 0 | 0 | 0 | 0 | 0 | 0 | 0 | 0 | 0 | 0 | 0 | 0 | 0
DEBARY.6 | CT | 0 | 0 | 0 | 0 | 0 | 0 | 0 | 0 | 0 | 0 | 0 | 0 | 0 | 0 | 0 | 0 | 0 | 0 | 0 | 0 | 0 | 0 | 0 | 0 | 0 | 0 | 0 | 0 | 0 | 0 | 0 | 0 | 0 | 0 | 0
DEBARY.7 | CT | 0 | 0 | 0 | 0 | 0 | 0 | 0 | 0 | 0 | 0 | 0 | 0 | 0 | 0 | 0 | 0 | 0 | 0 | 0 | 0 | 0 | 0 | 0 | 0 | 0 | 0 | 0 | 0 | 0 | 0 | 0 | 0 | 0 | 0 | 0
DEBARY.8 | CT | 0 | 0 | 0 | 0 | 0 | 0 | 0 | 0 | 0 | 0 | 0 | 0 | 0 | 0 | 0 | 0 | 0 | 0 | 0 | 0 | 0 | 0 | 0 | 0 | 0 | 0 | 0 | 0 | 0 | 0 | 0 | 0 | 0 | 0 | 0
DEBARY.9 | CT | 0 | 0 | 0 | 0 | 0 | 0 | 0 | 0 | 0 | 0 | 0 | 0 | 0 | 0 | 0 | 0 | 0 | 0 | 0 | 0 | 0 | 0 | 0 | 0 | 0 | 0 | 0 | 0 | 0 | 0 | 0 | 0 | 0 | 0 | 0
EconPurch | TranEcon-Purc | 0 | 0 | 0 | 0 | 0 | 0 | 0 | 0 | 0 | 0 | 0 | 0 | 0 | 0 | 0 | 0 | 0 | 0 | 0 | 0 | 0 | 0 | 0 | 0 | 0 | 0 | 0 | 0 | 0 | 0 | 0 | 0 | 0 | 0 | 0
EconSale | TranEcon-Sale | 0 | 0 | 0 | 0 | 0 | 0 | 0 | 0 | 0 | 0 | 0 | 0 | 0 | 0 | 0 | 0 | 0 | 0 | 0 | 0 | 0 | 0 | 0 | 0 | 0 | 0 | 0 | 0 | 0 | 0 | 0 | 0 | 0 | 0 | 0
Gen.190MW.CT.1 | CT | 0 | 0 | 0 | 0 | 0 | 0 | 0 | 1.0966 | 1.124 | 1.1521 | 1.1809 | 1.2104 | 1.2407 | 1.2717 | 1.3034 | 1.3361 | 1.3695 | 1.4037 | 1.4388 | 1.4748 | 1.5116 | 1.5494 | 1.5881 | 1.6279 | 1.6685 | 1.7103 | 1.753 | 1.7968 | 1.8418 | 1.8878 | 1.935 | 1.9834 | 2.0329 | 2.0838 | 2.1359
Gen.190MW.CT.10 | CT | 0 | 0 | 0 | 0 | 0 | 0 | 0 | 0 | 0 | 0 | 0 | 0 | 0 | 0 | 0 | 0 | 0 | 0 | 1.4388 | 1.4748 | 1.5117 | 1.5494 | 1.588 | 1.6279 | 1.6686 | 1.7102 | 1.7529 | 1.7968 | 1.8418 | 1.8879 | 1.9349 | 1.9834 | 2.033 | 2.0837 | 2.1358
Gen.190MW.CT.11 | CT | 0 | 0 | 0 | 0 | 0 | 0 | 0 | 0 | 0 | 0 | 0 | 0 | 0 | 0 | 0 | 0 | 0 | 0 | 0 | 0 | 1.5116 | 1.5493 | 1.5881 | 1.6279 | 1.6686 | 1.7103 | 1.7531 | 1.7968 | 1.8418 | 1.8879 | 1.935 | 1.9835 | 2.033 | 2.0838 | 2.136
Gen.190MW.CT.12 | CT | 0 | 0 | 0 | 0 | 0 | 0 | 0 | 0 | 0 | 0 | 0 | 0 | 0 | 0 | 0 | 0 | 0 | 0 | 0 | 0 | 0 | 0 | 0 | 0 | 1.6685 | 1.7103 | 1.7531 | 1.7968 | 1.8418 | 1.8879 | 1.9351 | 1.9835 | 2.0329 | 2.0838 | 2.1359
Gen.190MW.CT.13 | CT | 0 | 0 | 0 | 0 | 0 | 0 | 0 | 0 | 0 | 0 | 0 | 0 | 0 | 0 | 0 | 0 | 0 | 0 | 0 | 0 | 0 | 0 | 0 | 0 | 1.6685 | 1.7104 | 1.7529 | 1.7967 | 1.8416 | 1.8877 | 1.9349 | 1.9833 | 2.0331 | 2.0837 | 2.1358
Gen.190MW.CT.14 | CT | 0 | 0 | 0 | 0 | 0 | 0 | 0 | 0 | 0 | 0 | 0 | 0 | 0 | 0 | 0 | 0 | 0 | 0 | 0 | 0 | 0 | 0 | 0 | 0 | 0 | 1.7103 | 1.7532 | 1.7968 | 1.8418 | 1.8876 | 1.9349 | 1.9833 | 2.033 | 2.0836 | 2.1358
Gen.190MW.CT.15 | CT | 0 | 0 | 0 | 0 | 0 | 0 | 0 | 0 | 0 | 0 | 0 | 0 | 0 | 0 | 0 | 0 | 0 | 0 | 0 | 0 | 0 | 0 | 0 | 0 | 0 | 0 | 1.7529 | 1.7968 | 1.8418 | 1.8877 | 1.9349 | 1.9832 | 2.0331 | 2.0837 | 2.1359
Gen.190MW.CT.16 | CT | 0 | 0 | 0 | 0 | 0 | 0 | 0 | 0 | 0 | 0 | 0 | 0 | 0 | 0 | 0 | 0 | 0 | 0 | 0 | 0 | 0 | 0 | 0 | 0 | 0 | 0 | 0 | 0 | 0 | 0 | 0 | 0 | 0 | 0 | 0
Gen.190MW.CT.17 | CT | 0 | 0 | 0 | 0 | 0 | 0 | 0 | 0 | 0 | 0 | 0 | 0 | 0 | 0 | 0 | 0 | 0 | 0 | 0 | 0 | 0 | 0 | 0 | 0 | 0 | 0 | 0 | 0 | 0 | 0 | 0 | 0 | 0 | 0 | 0
Gen.190MW.CT.18 | CT | 0 | 0 | 0 | 0 | 0 | 0 | 0 | 0 | 0 | 0 | 0 | 0 | 0 | 0 | 0 | 0 | 0 | 0 | 0 | 0 | 0 | 0 | 0 | 0 | 0 | 0 | 0 | 0 | 0 | 0 | 0 | 0 | 0 | 0 | 0
Gen.190MW.CT.19 | CT | 0 | 0 | 0 | 0 | 0 | 0 | 0 | 0 | 0 | 0 | 0 | 0 | 0 | 0 | 0 | 0 | 0 | 0 | 0 | 0 | 0 | 0 | 0 | 0 | 0 | 0 | 0 | 0 | 0 | 0 | 0 | 0 | 0 | 0 | 0
Gen.190MW.CT.2 | CT | 0 | 0 | 0 | 0 | 0 | 0 | 0 | 0 | 0 | 1.1521 | 1.1809 | 1.2104 | 1.2407 | 1.2717 | 1.3035 | 1.336 | 1.3694 | 1.4037 | 1.4388 | 1.4748 | 1.5116 | 1.5494 | 1.5881 | 1.6279 | 1.6685 | 1.7103 | 1.753 | 1.7968 | 1.8418 | 1.8878 | 1.935 | 1.9834 | 2.033 | 2.0838 | 2.1359
Gen.190MW.CT.20 | CT | 0 | 0 | 0 | 0 | 0 | 0 | 0 | 0 | 0 | 0 | 0 | 0 | 0 | 0 | 0 | 0 | 0 | 0 | 0 | 0 | 0 | 0 | 0 | 0 | 0 | 0 | 0 | 0 | 0 | 0 | 0 | 0 | 0 | 0 | 0
Gen.190MW.CT.21 | CT | 0 | 0 | 0 | 0 | 0 | 0 | 0 | 0 | 0 | 0 | 0 | 0 | 0 | 0 | 0 | 0 | 0 | 0 | 0 | 0 | 0 | 0 | 0 | 0 | 0 | 0 | 0 | 0 | 0 | 0 | 0 | 0 | 0 | 0 | 0
Gen.190MW.CT.3 | CT | 0 | 0 | 0 | 0 | 0 | 0 | 0 | 0 | 0 | 0 | 0 | 1.2104 | 1.2407 | 1.2717 | 1.3035 | 1.3361 | 1.3695 | 1.4037 | 1.4388 | 1.4748 | 1.5116 | 1.5494 | 1.5881 | 1.6278 | 1.6686 | 1.7103 | 1.753 | 1.7969 | 1.8418 | 1.8878 | 1.935 | 1.9834 | 2.033 | 2.0838 | 2.1359
Gen.190MW.CT.4 | CT | 0 | 0 | 0 | 0 | 0 | 0 | 0 | 0 | 0 | 0 | 0 | 0 | 0 | 1.2717 | 1.3035 | 1.336 | 1.3695 | 1.4037 | 1.4388 | 1.4748 | 1.5116 | 1.5494 | 1.5881 | 1.6279 | 1.6686 | 1.7103 | 1.753 | 1.7968 | 1.8418 | 1.8879 | 1.935 | 1.9834 | 2.0329 | 2.0838 | 2.1359
Gen.190MW.CT.5 | CT | 0 | 0 | 0 | 0 | 0 | 0 | 0 | 0 | 0 | 0 | 0 | 0 | 0 | 0 | 1.3035 | 1.336 | 1.3695 | 1.4037 | 1.4388 | 1.4748 | 1.5116 | 1.5494 | 1.5881 | 1.6279 | 1.6685 | 1.7103 | 1.753 | 1.7968 | 1.8417 | 1.8878 | 1.935 | 1.9834 | 2.033 | 2.0838 | 2.1359
Gen.190MW.CT.6 | CT | 0 | 0 | 0 | 0 | 0 | 0 | 0 | 0 | 0 | 0 | 0 | 0 | 0 | 0 | 1.3035 | 1.336 | 1.3695 | 1.4037 | 1.4388 | 1.4747 | 1.5116 | 1.5494 | 1.5881 | 1.6279 | 1.6686 | 1.7103 | 1.753 | 1.7969 | 1.8418 | 1.8878 | 1.935 | 1.9834 | 2.033 | 2.0838 | 2.1358
Gen.190MW.CT.7 | CT | 0 | 0 | 0 | 0 | 0 | 0 | 0 | 0 | 0 | 0 | 0 | 0 | 0 | 0 | 1.3035 | 1.336 | 1.3694 | 1.4037 | 1.4388 | 1.4747 | 1.5116 | 1.5494 | 1.5881 | 1.6278 | 1.6686 | 1.7103 | 1.753 | 1.7968 | 1.8418 | 1.8878 | 1.935 | 1.9834 | 2.033 | 2.0838 | 2.1359
Gen.190MW.CT.8 | CT | 0 | 0 | 0 | 0 | 0 | 0 | 0 | 0 | 0 | 0 | 0 | 0 | 0 | 0 | 0 | 0 | 1.3695 | 1.4037 | 1.4387 | 1.4747 | 1.5116 | 1.5494 | 1.5882 | 1.6279 | 1.6686 | 1.7103 | 1.7531 | 1.7969 | 1.8418 | 1.8878 | 1.9351 | 1.9834 | 2.033 | 2.0838 | 2.1359
Gen.190MW.CT.9 | CT | 0 | 0 | 0 | 0 | 0 | 0 | 0 | 0 | 0 | 0 | 0 | 0 | 0 | 0 | 0 | 0 | 0 | 0 | 1.4388 | 1.4748 | 1.5116 | 1.5493 | 1.5881 | 1.6279 | 1.6686 | 1.7102 | 1.753 | 1.7969 | 1.8418 | 1.8879 | 1.935 | 1.9834 | 2.0329 | 2.0839 | 2.1359
Gen.2x1.CC.J.1 | Steam-CC | 0 | 0 | 0 | 0 | 0 | 0 | 0 | 0 | 0 | 0 | 0 | 0 | 0 | 0 | 1.6945 | 1.7369 | 1.7803 | 1.8248 | 1.8704 | 1.9172 | 1.9651 | 2.0142 | 2.0646 | 2.1162 | 2.1691 | 2.2233 | 2.2789 | 2.3359 | 2.3943 | 2.4542 | 2.5155 | 2.5784 | 2.6429 | 2.7089 | 2.7766
Gen.2x1.CC.J.1.Duct | Steam-CC | 0 | 0 | 0 | 0 | 0 | 0 | 0 | 0 | 0 | 0 | 0 | 0 | 0 | 0 | 2.0276 | 2.0783 | 2.1302 | 2.1835 | 2.2381 | 2.294 | 2.3514 | 2.4102 | 2.4705 | 2.5322 | 2.5955 | 2.6604 | 2.7269 | 2.7951 | 2.865 | 2.9366 | 3.01 | 3.0852 | 3.1624 | 3.2414 | 3.3225
Gen.2x1.CC.J.2 | Steam-CC | 0 | 0 | 0 | 0 | 0 | 0 | 0 | 0 | 0 | 0 | 0 | 0 | 0 | 0 | 0 | 0 | 0 | 0 | 0 | 0 | 0 | 0 | 2.0646 | 2.1162 | 2.1691 | 2.2233 | 2.2789 | 2.3359 | 2.3943 | 2.4542 | 2.5155 | 2.5784 | 2.6429 | 2.7089 | 2.7766
Gen.2x1.CC.J.2.Duct | Steam-CC | 0 | 0 | 0 | 0 | 0 | 0 | 0 | 0 | 0 | 0 | 0 | 0 | 0 | 0 | 0 | 0 | 0 | 0 | 0 | 0 | 0 | 0 | 2.4705 | 2.5322 | 2.5955 | 2.6604 | 2.7269 | 2.7951 | 2.865 | 2.9366 | 3.01 | 3.0852 | 3.1624 | 3.2414 | 3.3225
Gen.2x1.CC.J.3 | Steam-CC | 0 | 0 | 0 | 0 | 0 | 0 | 0 | 0 | 0 | 0 | 0 | 0 | 0 | 0 | 0 | 0 | 0 | 0 | 0 | 0 | 0 | 0 | 0 | 0 | 0 | 0 | 0 | 0 | 0 | 0 | 0 | 0 | 0 | 0 | 0
Gen.2x1.CC.J.3.Duct | Steam-CC | 0 | 0 | 0 | 0 | 0 | 0 | 0 | 0 | 0 | 0 | 0 | 0 | 0 | 0 | 0 | 0 | 0 | 0 | 0 | 0 | 0 | 0 | 0 | 0 | 0 | 0 | 0 | 0 | 0 | 0 | 0 | 0 | 0 | 0 | 0
Gen.2x1.CC.J.4 | Steam-CC | 0 | 0 | 0 | 0 | 0 | 0 | 0 | 0 | 0 | 0 | 0 | 0 | 0 | 0 | 0 | 0 | 0 | 0 | 0 | 0 | 0 | 0 | 0 | 0 | 0 | 0 | 0 | 0 | 0 | 0 | 0 | 0 | 0 | 0 | 0
Gen.2x1.CC.J.4.Duct | Steam-CC | 0 | 0 | 0 | 0 | 0 | 0 | 0 | 0 | 0 | 0 | 0 | 0 | 0 | 0 | 0 | 0 | 0 | 0 | 0 | 0 | 0 | 0 | 0 | 0 | 0 | 0 | 0 | 0 | 0 | 0 | 0 | 0 | 0 | 0 | 0
Gen.2x1.CC.J.5 | Steam-CC | 0 | 0 | 0 | 0 | 0 | 0 | 0 | 0 | 0 | 0 | 0 | 0 | 0 | 0 | 0 | 0 | 0 | 0 | 0 | 0 | 0 | 0 | 0 | 0 | 0 | 0 | 0 | 0 | 0 | 0 | 0 | 0 | 0 | 0 | 0
Gen.2x1.CC.J.5.Duct | Steam-CC | 0 | 0 | 0 | 0 | 0 | 0 | 0 | 0 | 0 | 0 | 0 | 0 | 0 | 0 | 0 | 0 | 0 | 0 | 0 | 0 | 0 | 0 | 0 | 0 | 0 | 0 | 0 | 0 | 0 | 0 | 0 | 0 | 0 | 0 | 0
Gen.2x1.CC.J.6 | Steam-CC | 0 | 0 | 0 | 0 | 0 | 0 | 0 | 0 | 0 | 0 | 0 | 0 | 0 | 0 | 0 | 0 | 0 | 0 | 0 | 0 | 0 | 0 | 0 | 0 | 0 | 0 | 0 | 0 | 0 | 0 | 0 | 0 | 0 | 0 | 0
Gen.2x1.CC.J.6.Duct | Steam-CC | 0 | 0 | 0 | 0 | 0 | 0 | 0 | 0 | 0 | 0 | 0 | 0 | 0 | 0 | 0 | 0 | 0 | 0 | 0 | 0 | 0 | 0 | 0 | 0 | 0 | 0 | 0 | 0 | 0 | 0 | 0 | 0 | 0 | 0 | 0
Gen.2x1.CC.J.7 | Steam-CC | 0 | 0 | 0 | 0 | 0 | 0 | 0 | 0 | 0 | 0 | 0 | 0 | 0 | 0 | 0 | 0 | 0 | 0 | 0 | 0 | 0 | 0 | 0 | 0 | 0 | 0 | 0 | 0 | 0 | 0 | 0 | 0 | 0 | 0 | 0
Gen.2x1.CC.J.7.Duct | Steam-CC | 0 | 0 | 0 | 0 | 0 | 0 | 0 | 0 | 0 | 0 | 0 | 0 | 0 | 0 | 0 | 0 | 0 | 0 | 0 | 0 | 0 | 0 | 0 | 0 | 0 | 0 | 0 | 0 | 0 | 0 | 0 | 0 | 0 | 0 | 0
HEAT | DSM | 0 | 0 | 0 | 0 | 0 | 0 | 0 | 0 | 0 | 0 | 0 | 0 | 0 | 0 | 0 | 0 | 0 | 0 | 0 | 0 | 0 | 0 | 0 | 0 | 0 | 0 | 0 | 0 | 0 | 0 | 0 | 0 | 0 | 0 | 0
Hines.CC.1 | Steam-CC | 2.7931 | 2.863 | 2.9345 | 3.0079 | 3.0831 | 3.1602 | 3.2392 | 3.3201 | 3.4032 | 3.4882 | 3.5754 | 3.6648 | 3.7564 | 3.8504 | 3.9466 | 4.0453 | 4.1464 | 4.2501 | 4.3563 | 4.4652 | 4.5768 | 4.6913 | 4.8086 | 4.9288 | 5.052 | 5.1783 | 5.3078 | 5.4404 | 5.5764 | 5.7159 | 5.8588 | 6.0052 | 6.1554 | 6.3093 | 6.467
Hines.CC.2 | Steam-CC | 2.583 | 2.6476 | 2.7138 | 2.7816 | 2.8511 | 2.9224 | 2.9955 | 3.0704 | 3.1471 | 3.2258 | 3.3065 | 3.3891 | 3.4738 | 3.5607 | 3.6497 | 3.741 | 3.8345 | 3.9303 | 4.0286 | 4.1293 | 4.2325 | 4.3384 | 4.4468 | 4.558 | 4.6719 | 4.7887 | 4.9084 | 5.0312 | 5.1569 | 5.2859 | 5.418 | 5.5535 | 5.6923 | 5.8346 | 5.9805
Hines.CC.3 | Steam-CC | 2.6291 | 2.6949 | 2.7622 | 2.8313 | 2.9021 | 2.9746 | 3.049 | 3.1252 | 3.2033 | 3.2834 | 3.3655 | 3.4496 | 3.5359 | 3.6243 | 3.7149 | 3.8078 | 3.903 | 4.0005 | 4.1005 | 4.203 | 4.3081 | 4.4158 | 4.5262 | 4.6394 | 4.7554 | 4.8742 | 4.9961 | 5.121 | 5.249 | 5.3803 | 5.5148 | 5.6526 | 5.7939 | 5.9388 | 6.0873
Hines.CC.4 | Steam-CC | 1.4668 | 1.5034 | 1.541 | 1.5796 | 1.619 | 1.6595 | 1.701 | 1.7435 | 1.7871 | 1.8318 | 1.8776 | 1.9245 | 1.9726 | 2.022 | 2.0725 | 2.1243 | 2.1774 | 2.2319 | 2.2877 | 2.3449 | 2.4035 | 2.4636 | 2.5252 | 2.5883 | 2.653 | 2.7193 | 2.7873 | 2.857 | 2.9284 | 3.0016 | 3.0767 | 3.1536 | 3.2324 | 3.3132 | 3.3961
INT.CITY.1 | CT | 6.9028 | 7.0741 | 7.25 | 7.4167 | 7.6207 | 7.8095 | 8 | 8.2056 | 8.4073 | 8.6274 | 8.8353 | 9.0655 | 9.2872 | 9.5158 | 9.7619 | 0 | 0 | 0 | 0 | 0 | 0 | 0 | 0 | 0 | 0 | 0 | 0 | 0 | 0 | 0 | 0 | 0 | 0 | 0 | 0
INT.CITY.10 | CT | 0 | 0 | 0 | 0 | 0 | 0 | 0 | 0 | 0 | 0 | 0 | 0 | 0 | 0 | 0 | 0 | 0 | 0 | 0 | 0 | 0 | 0 | 0 | 0 | 0 | 0 | 0 | 0 | 0 | 0 | 0 | 0 | 0 | 0 | 0
INT.CITY.11 | CT | 0 | 0 | 0 | 0 | 0 | 0 | 0 | 0 | 0 | 0 | 0 | 0 | 0 | 0 | 0 | 0 | 0 | 0 | 0 | 0 | 0 | 0 | 0 | 0 | 0 | 0 | 0 | 0 | 0 | 0 | 0 | 0 | 0 | 0 | 0
INT.CITY.12 | CT | 0 | 0 | 0 | 0 | 0 | 0 | 0 | 0 | 0 | 0 | 0 | 0 | 0 | 0 | 0 | 0 | 0 | 0 | 0 | 0 | 0 | 0 | 0 | 0 | 0 | 0 | 0 | 0 | 0 | 0 | 0 | 0 | 0 | 0 | 0
INT.CITY.13 | CT | 0 | 0 | 0 | 0 | 0 | 0 | 0 | 0 | 0 | 0 | 0 | 0 | 0 | 0 | 0 | 0 | 0 | 0 | 0 | 0 | 0 | 0 | 0 | 0 | 0 | 0 | 0 | 0 | 0 | 0 | 0 | 0 | 0 | 0 | 0
INT.CITY.14 | CT | 0 | 0 | 0 | 0 | 0 | 0 | 0 | 0 | 0 | 0 | 0 | 0 | 0 | 0 | 0 | 0 | 0 | 0 | 0 | 0 | 0 | 0 | 0 | 0 | 0 | 0 | 0 | 0 | 0 | 0 | 0 | 0 | 0 | 0 | 0
INT.CITY.2 | CT | 7.0556 | 7.2667 | 7.4074 | 7.5556 | 7.7593 | 7.963 | 8.1667 | 8.3621 | 8.5785 | 8.795 | 8.9976 | 9.242 | 9.4639 | 9.7147 | 9.9333 | 0 | 0 | 0 | 0 | 0 | 0 | 0 | 0 | 0 | 0 | 0 | 0 | 0 | 0 | 0 | 0 | 0 | 0 | 0 | 0
INT.CITY.3 | CT | 7.0317 | 7.217 | 7.3922 | 7.5926 | 7.7677 | 7.9596 | 8.1634 | 8.363 | 8.5752 | 8.7922 | 9.0088 | 9.2286 | 9.4575 | 9.7064 | 9.9365 | 0 | 0 | 0 | 0 | 0 | 0 | 0 | 0 | 0 | 0 | 0 | 0 | 0 | 0 | 0 | 0 | 0 | 0 | 0 | 0
INT.CITY.4 | CT | 7.0404 | 7.2149 | 7.3889 | 7.5758 | 7.7644 | 7.9645 | 8.1583 | 8.3653 | 8.57 | 8.7946 | 9.0115 | 9.2316 | 9.4617 | 9.6999 | 9.9412 | 0 | 0 | 0 | 0 | 0 | 0 | 0 | 0 | 0 | 0 | 0 | 0 | 0 | 0 | 0 | 0 | 0 | 0 | 0 | 0
INT.CITY.5 | CT | 7.1667 | 7.3214 | 7.5333 | 7.75 | 7.913 | 8.125 | 8.3165 | 8.5267 | 8.7378 | 8.9521 | 9.1855 | 9.4105 | 9.6614 | 9.8967 | 10.1481 | 0 | 0 | 0 | 0 | 0 | 0 | 0 | 0 | 0 | 0 | 0 | 0 | 0 | 0 | 0 | 0 | 0 | 0 | 0 | 0
INT.CITY.6 | CT | 6.9007 | 7.0986 | 7.2581 | 7.4359 | 7.619 | 7.8095 | 8.0052 | 8.2061 | 8.4149 | 8.6204 | 8.8345 | 9.0597 | 9.286 | 9.5175 | 9.7556 | 0 | 0 | 0 | 0 | 0 | 0 | 0 | 0 | 0 | 0 | 0 | 0 | 0 | 0 | 0 | 0 | 0 | 0 | 0 | 0
INT.CITY.7 | CT | 0 | 0 | 0 | 0 | 0 | 0 | 0 | 0 | 0 | 0 | 0 | 0 | 0 | 0 | 0 | 0 | 0 | 0 | 0 | 0 | 0 | 0 | 0 | 0 | 0 | 0 | 0 | 0 | 0 | 0 | 0 | 0 | 0 | 0 | 0
INT.CITY.8 | CT | 0 | 0 | 0 | 0 | 0 | 0 | 0 | 0 | 0 | 0 | 0 | 0 | 0 | 0 | 0 | 0 | 0 | 0 | 0 | 0 | 0 | 0 | 0 | 0 | 0 | 0 | 0 | 0 | 0 | 0 | 0 | 0 | 0 | 0 | 0
INT.CITY.9 | CT | 0 | 0 | 0 | 0 | 0 | 0 | 0 | 0 | 0 | 0 | 0 | 0 | 0 | 0 | 0 | 0 | 0 | 0 | 0 | 0 | 0 | 0 | 0 | 0 | 0 | 0 | 0 | 0 | 0 | 0 | 0 | 0 | 0 | 0 | 0
INTER | DSM | 0 | 0 | 0 | 0 | 0 | 0 | 0 | 0 | 0 | 0 | 0 | 0 | 0 | 0 | 0 | 0 | 0 | 0 | 0 | 0 | 0 | 0 | 0 | 0 | 0 | 0 | 0 | 0 | 0 | 0 | 0 | 0 | 0 | 0 | 0
Lake.County | Renewable | 0 | 0 | 0 | 0 | 0 | 0 | 0 | 0 | 0 | 0 | 0 | 0 | 0 | 0 | 0 | 0 | 0 | 0 | 0 | 0 | 0 | 0 | 0 | 0 | 0 | 0 | 0 | 0 | 0 | 0 | 0 | 0 | 0 | 0 | 0
LEE.County.Res | Renewable | 0 | 0 | 0 | 0 | 0 | 0 | 0 | 0 | 0 | 0 | 0 | 0 | 0 | 0 | 0 | 0 | 0 | 0 | 0 | 0 | 0 | 0 | 0 | 0 | 0 | 0 | 0 | 0 | 0 | 0 | 0 | 0 | 0 | 0 | 0
Mulberry | Cogen | 0 | 0 | 0 | 0 | 0 | 0 | 0 | 0 | 0 | 0 | 0 | 0 | 0 | 0 | 0 | 0 | 0 | 0 | 0 | 0 | 0 | 0 | 0 | 0 | 0 | 0 | 0 | 0 | 0 | 0 | 0 | 0 | 0 | 0 | 0
NSG.Vand.CT.1 | TranFirm-Purc | 0.17099 | 0.17399 | 0.17801 | 0.181 | 0.18501 | 0.18799 | 0.19201 | 0.19602 | 0 | 0 | 0 | 0 | 0 | 0 | 0 | 0 | 0 | 0 | 0 | 0 | 0 | 0 | 0 | 0 | 0 | 0 | 0 | 0 | 0 | 0 | 0 | 0 | 0 | 0 | 0
NSG.Vand.CT.2 | TranFirm-Purc | 0.17102 | 0.17399 | 0.17799 | 0.18101 | 0.18499 | 0.188 | 0.19201 | 0.19604 | 0 | 0 | 0 | 0 | 0 | 0 | 0 | 0 | 0 | 0 | 0 | 0 | 0 | 0 | 0 | 0 | 0 | 0 | 0 | 0 | 0 | 0 | 0 | 0 | 0 | 0 | 0
NSG.Vand.CT.3 | TranFirm-Purc | 0.17101 | 0.17399 | 0.178 | 0.181 | 0.185 | 0.18799 | 0.19201 | 0.19609 | 0 | 0 | 0 | 0 | 0 | 0 | 0 | 0 | 0 | 0 | 0 | 0 | 0 | 0 | 0 | 0 | 0 | 0 | 0 | 0 | 0 | 0 | 0 | 0 | 0 | 0 | 0
NSG.Vand.CT.4 | TranFirm-Purc | 0.17101 | 0.17401 | 0.17802 | 0.18102 | 0.18501 | 0.18803 | 0.19198 | 0.19603 | 0 | 0 | 0 | 0 | 0 | 0 | 0 | 0 | 0 | 0 | 0 | 0 | 0 | 0 | 0 | 0 | 0 | 0 | 0 | 0 | 0 | 0 | 0 | 0 | 0 | 0 | 0
Orange.Cogen | Cogen | 0 | 0 | 0 | 0 | 0 | 0 | 0 | 0 | 0 | 0 | 0 | 0 | 0 | 0 | 0 | 0 | 0 | 0 | 0 | 0 | 0 | 0 | 0 | 0 | 0 | 0 | 0 | 0 | 0 | 0 | 0 | 0 | 0 | 0 | 0
Orlando.Cogen | Cogen | 0 | 0 | 0 | 0 | 0 | 0 | 0 | 0 | 0 | 0 | 0 | 0 | 0 | 0 | 0 | 0 | 0 | 0 | 0 | 0 | 0 | 0 | 0 | 0 | 0 | 0 | 0 | 0 | 0 | 0 | 0 | 0 | 0 | 0 | 0
Osprey 1.0 | Steam-CC | 4.489 | 4.546 | 4.604 | 4.664 | 4.7248 | 0 | 0 | 0 | 0 | 0 | 0 | 0 | 0 | 0 | 0 | 0 | 0 | 0 | 0 | 0 | 0 | 0 | 0 | 0 | 0 | 0 | 0 | 0 | 0 | 0 | 0 | 0 | 0 | 0 | 0
Osprey 1.1 | Steam-CC | 5.146 | 5.2064 | 5.2265 | 5.2912 | 5.235 | 0 | 0 | 0 | 0 | 0 | 0 | 0 | 0 | 0 | 0 | 0 | 0 | 0 | 0 | 0 | 0 | 0 | 0 | 0 | 0 | 0 | 0 | 0 | 0 | 0 | 0 | 0 | 0 | 0 | 0
Osprey 1.2 | Steam-CC | 1.6692 | 1.7108 | 1.7529 | 1.7991 | 1.8636 | 0 | 0 | 0 | 0 | 0 | 0 | 0 | 0 | 0 | 0 | 0 | 0 | 0 | 0 | 0 | 0 | 0 | 0 | 0 | 0 | 0 | 0 | 0 | 0 | 0 | 0 | 0 | 0 | 0 | 0
OspreyAcq | Steam-CC | 0 | 0 | 0 | 0 | 1.8159 | 1.8613 | 1.9078 | 1.9555 | 2.0044 | 2.0545 | 2.1059 | 2.1585 | 2.2125 | 2.2678 | 2.3245 | 2.3826 | 2.4422 | 2.5033 | 2.5658 | 2.63 | 2.6957 | 2.7631 | 2.8322 | 2.903 | 2.9756 | 3.05 | 3.1262 | 3.2044 | 3.2845 | 3.3666 | 3.4508 | 3.537 | 3.6254 | 3.7161 | 3.809
OspreyAcqDF | Steam-CC | 0 | 0 | 0 | 0 | 1.8158 | 1.8608 | 1.9077 | 1.9551 | 2.0044 | 2.0542 | 2.1063 | 2.1585 | 2.2125 | 2.2674 | 2.3253 | 2.3834 | 2.4416 | 2.5027 | 2.5658 | 2.63 | 2.6959 | 2.764 | 2.8323 | 2.9031 | 2.9747 | 3.049 | 3.1248 | 3.2035 | 3.2847 | 3.368 | 3.4507 | 3.5379 | 3.6256 | 3.7152 | 3.8097
Pasco.County | Renewable | 0 | 0 | 0 | 0 | 0 | 0 | 0 | 0 | 0 | 0 | 0 | 0 | 0 | 0 | 0 | 0 | 0 | 0 | 0 | 0 | 0 | 0 | 0 | 0 | 0 | 0 | 0 | 0 | 0 | 0 | 0 | 0 | 0 | 0 | 0
Pinellas.County | Renewable | 0 | 0 | 0 | 0 | 0 | 0 | 0 | 0 | 0 | 0 | 0 | 0 | 0 | 0 | 0 | 0 | 0 | 0 | 0 | 0 | 0 | 0 | 0 | 0 | 0 | 0 | 0 | 0 | 0 | 0 | 0 | 0 | 0 | 0 | 0
PPA.SERC | TranFirm-Purc | 3.9568 | 6.4283 | 0 | 0 | 0 | 0 | 0 | 0 | 0 | 0 | 0 | 0 | 0 | 0 | 0 | 0 | 0 | 0 | 0 | 0 | 0 | 0 | 0 | 0 | 0 | 0 | 0 | 0 | 0 | 0 | 0 | 0 | 0 | 0 | 0
Seasonal PPA_Summer.1 | TranFirm-Purc | 0 | 0 | 0 | 0 | 0 | 0 | 0 | 0 | 0 | 0 | 0 | 0 | 0 | 0 | 0 | 0 | 0 | 0 | 0 | 0 | 0 | 0 | 0 | 0 | 0 | 0 | 0 | 0 | 0 | 0 | 0 | 0 | 0 | 0 | 0
Shady.Hills.1 | TranFirm-Purc | 0.38064 | 0.39249 | 0.40338 | 0.40966 | 0.41972 | 0 | 0 | 0 | 0 | 0 | 0 | 0 | 0 | 0 | 0 | 0 | 0 | 0 | 0 | 0 | 0 | 0 | 0 | 0 | 0 | 0 | 0 | 0 | 0 | 0 | 0 | 0 | 0 | 0 | 0
Shady.Hills.2 | TranFirm-Purc | 0.38067 | 0.39247 | 0.40337 | 0.4096 | 0.42183 | 0 | 0 | 0 | 0 | 0 | 0 | 0 | 0 | 0 | 0 | 0 | 0 | 0 | 0 | 0 | 0 | 0 | 0 | 0 | 0 | 0 | 0 | 0 | 0 | 0 | 0 | 0 | 0 | 0 | 0
Shady.Hills.3 | TranFirm-Purc | 0.38063 | 0.39277 | 0.40323 | 0.40933 | 0.42183 | 0 | 0 | 0 | 0 | 0 | 0 | 0 | 0 | 0 | 0 | 0 | 0 | 0 | 0 | 0 | 0 | 0 | 0 | 0 | 0 | 0 | 0 | 0 | 0 | 0 | 0 | 0 | 0 | 0 | 0
Solar.3rdParty.Block.1 | Renewable | 20.335 | 20.8068 | 21.2919 | 21.8349 | 23.1022 | 27.6505 | 31.3757 | 38.233 | 45.5254 | 48.3932 | 52.6882 | 57.5432 | 60.6895 | 62.6036 | 62.2516 | 63.6154 | 68.1841 | 76.2425 | 81.3615 | 87.0679 | 89.2028 | 91.4408 | 93.7444 | 96.1211 | 98.4993 | 101.079 | 103.5881 | 106.1357 | 108.7482 | 111.6426 | 114.2349 | 117.0372 | 119.9344 | 122.9594 | 126.0346
Solar.3rdParty.Block.2 | Renewable | 0 | 0 | 20.9749 | 21.7868 | 22.9648 | 27.5113 | 31.199 | 37.8443 | 45.1449 | 47.9156 | 52.2603 | 57.0414 | 60.1856 | 62.108 | 61.9677 | 63.3843 | 67.855 | 75.964 | 81.1119 | 86.6141 | 88.7548 | 90.9898 | 93.2653 | 95.6086 | 97.9857 | 100.4845 | 102.989 | 105.5617 | 108.1647 | 110.9329 | 113.6431 | 116.4804 | 119.3573 | 122.3761 | 125.4348
Solar.3rdParty.Block.3 | Renewable | 0 | 0 | 0 | 0 | 22.6842 | 27.3429 | 30.9031 | 37.4095 | 44.5925 | 47.376 | 51.7272 | 56.4446 | 59.6704 | 61.6699 | 61.5046 | 62.9846 | 67.5186 | 75.5332 | 80.7548 | 86.0773 | 88.2101 | 90.4359 | 92.6966 | 95.0137 | 97.371 | 99.8333 | 102.319 | 104.8855 | 107.4789 | 110.1969 | 112.9469 | 115.7718 | 118.6338 | 121.6331 | 124.6735
Solar.3rdParty.Block.4 | Renewable | 0 | 0 | 0 | 0 | 0 | 0 | 30.5222 | 36.9458 | 44.0257 | 47.008 | 51.2383 | 55.8522 | 59.2314 | 61.1592 | 61.0185 | 62.6841 | 67.1804 | 75.1713 | 80.3657 | 85.7348 | 87.8284 | 90.0749 | 92.2974 | 94.6349 | 96.9512 | 99.4262 | 101.884 | 104.4591 | 107.0208 | 109.7536 | 112.4708 | 115.3098 | 118.1349 | 121.1469 | 124.1502
Solar.DEF.Archer | Renewable | 0 | 0 | 0 | 0 | 0 | 0 | 0 | 0 | 0 | 0 | 0 | 0 | 0 | 0 | 0 | 0 | 0 | 0 | 0 | 0 | 0 | 0 | 0 | 0 | 0 | 0 | 0 | 0 | 0 | 0 | 0 | 0 | 0 | 0 | 0
Solar.DEF.Charlie.Creek | Renewable | 0 | 0 | 0 | 0 | 0 | 0 | 0 | 0 | 0 | 0 | 0 | 0 | 0 | 0 | 0 | 0 | 0 | 0 | 0 | 0 | 0 | 0 | 0 | 0 | 0 | 0 | 0 | 0 | 0 | 0 | 0 | 0 | 0 | 0 | 0
Solar.DEF.Columbia | Renewable | 0 | 0 | 0 | 0 | 0 | 0 | 0 | 0 | 0 | 0 | 0 | 0 | 0 | 0 | 0 | 0 | 0 | 0 | 0 | 0 | 0 | 0 | 0 | 0 | 0 | 0 | 0 | 0 | 0 | 0 | 0 | 0 | 0 | 0 | 0
Solar.DEF.Debary | Renewable | 0 | 0 | 0 | 0 | 0 | 0 | 0 | 0 | 0 | 0 | 0 | 0 | 0 | 0 | 0 | 0 | 0 | 0 | 0 | 0 | 0 | 0 | 0 | 0 | 0 | 0 | 0 | 0 | 0 | 0 | 0 | 0 | 0 | 0 | 0
Solar.DEF.Duette | Renewable | 0 | 0 | 0 | 0 | 0 | 0 | 0 | 0 | 0 | 0 | 0 | 0 | 0 | 0 | 0 | 0 | 0 | 0 | 0 | 0 | 0 | 0 | 0 | 0 | 0 | 0 | 0 | 0 | 0 | 0 | 0 | 0 | 0 | 0 | 0
Solar.DEF.Hamilton | Renewable | 0 | 0 | 0 | 0 | 0 | 0 | 0 | 0 | 0 | 0 | 0 | 0 | 0 | 0 | 0 | 0 | 0 | 0 | 0 | 0 | 0 | 0 | 0 | 0 | 0 | 0 | 0 | 0 | 0 | 0 | 0 | 0 | 0 | 0 | 0
Solar.DEF.Lake.Placid | Renewable | 0 | 0 | 0 | 0 | 0 | 0 | 0 | 0 | 0 | 0 | 0 | 0 | 0 | 0 | 0 | 0 | 0 | 0 | 0 | 0 | 0 | 0 | 0 | 0 | 0 | 0 | 0 | 0 | 0 | 0 | 0 | 0 | 0 | 0 | 0
Solar.DEF.NEW | Renewable | 0 | 0 | 0 | 0 | 0 | 0 | 0 | 0 | 0 | 0 | 0 | 0 | 0 | 0 | 0 | 0 | 0 | 0 | 0 | 0 | 0 | 0 | 0 | 0 | 0 | 0 | 0 | 0 | 0 | 0 | 0 | 0 | 0 | 0 | 0
Solar.DEF.NEW.2 | Renewable | 0 | 0 | 0 | 0 | 0 | 0 | 0 | 0 | 0 | 0 | 0 | 0 | 0 | 0 | 0 | 0 | 0 | 0 | 0 | 0 | 0 | 0 | 0 | 0 | 0 | 0 | 0 | 0 | 0 | 0 | 0 | 0 | 0 | 0 | 0
Solar.DEF.NEW.3 | Renewable | 0 | 0 | 0 | 0 | 0 | 0 | 0 | 0 | 0 | 0 | 0 | 0 | 0 | 0 | 0 | 0 | 0 | 0 | 0 | 0 | 0 | 0 | 0 | 0 | 0 | 0 | 0 | 0 | 0 | 0 | 0 | 0 | 0 | 0 | 0
Solar.DEF.NEW.4 | Renewable | 0 | 0 | 0 | 0 | 0 | 0 | 0 | 0 | 0 | 0 | 0 | 0 | 0 | 0 | 0 | 0 | 0 | 0 | 0 | 0 | 0 | 0 | 0 | 0 | 0 | 0 | 0 | 0 | 0 | 0 | 0 | 0 | 0 | 0 | 0
Solar.DEF.NEW.5 | Renewable | 0 | 0 | 0 | 0 | 0 | 0 | 0 | 0 | 0 | 0 | 0 | 0 | 0 | 0 | 0 | 0 | 0 | 0 | 0 | 0 | 0 | 0 | 0 | 0 | 0 | 0 | 0 | 0 | 0 | 0 | 0 | 0 | 0 | 0 | 0
Solar.DEF.Osc.Perry.Suw | Renewable | 0 | 0 | 0 | 0 | 0 | 0 | 0 | 0 | 0 | 0 | 0 | 0 | 0 | 0 | 0 | 0 | 0 | 0 | 0 | 0 | 0 | 0 | 0 | 0 | 0 | 0 | 0 | 0 | 0 | 0 | 0 | 0 | 0 | 0 | 0
Solar.DEF.Santa.Fe | Renewable | 0 | 0 | 0 | 0 | 0 | 0 | 0 | 0 | 0 | 0 | 0 | 0 | 0 | 0 | 0 | 0 | 0 | 0 | 0 | 0 | 0 | 0 | 0 | 0 | 0 | 0 | 0 | 0 | 0 | 0 | 0 | 0 | 0 | 0 | 0
Solar.DEF.St.Pete.Pier | Renewable | 0 | 0 | 0 | 0 | 0 | 0 | 0 | 0 | 0 | 0 | 0 | 0 | 0 | 0 | 0 | 0 | 0 | 0 | 0 | 0 | 0 | 0 | 0 | 0 | 0 | 0 | 0 | 0 | 0 | 0 | 0 | 0 | 0 | 0 | 0
Solar.DEF.Trenton | Renewable | 0 | 0 | 0 | 0 | 0 | 0 | 0 | 0 | 0 | 0 | 0 | 0 | 0 | 0 | 0 | 0 | 0 | 0 | 0 | 0 | 0 | 0 | 0 | 0 | 0 | 0 | 0 | 0 | 0 | 0 | 0 | 0 | 0 | 0 | 0
Solar.DEF.Twin.Rivers | Renewable | 0 | 0 | 0 | 0 | 0 | 0 | 0 | 0 | 0 | 0 | 0 | 0 | 0 | 0 | 0 | 0 | 0 | 0 | 0 | 0 | 0 | 0 | 0 | 0 | 0 | 0 | 0 | 0 | 0 | 0 | 0 | 0 | 0 | 0 | 0
Standby | DSM | 0 | 0 | 0 | 0 | 0 | 0 | 0 | 0 | 0 | 0 | 0 | 0 | 0 | 0 | 0 | 0 | 0 | 0 | 0 | 0 | 0 | 0 | 0 | 0 | 0 | 0 | 0 | 0 | 0 | 0 | 0 | 0 | 0 | 0 | 0
SUWANNEE_P.1 | CT | 6.5665 | 6.7248 | 6.8995 | 7.0741 | 7.2509 | 7.4331 | 7.6145 | 7.8047 | 8.0023 | 8.2075 | 8.4101 | 8.622 | 8.8366 | 9.0522 | 9.264 | 0 | 0 | 0 | 0 | 0 | 0 | 0 | 0 | 0 | 0 | 0 | 0 | 0 | 0 | 0 | 0 | 0 | 0 | 0 | 0
SUWANNEE_P.2 | CT | 6.5333 | 6.6937 | 6.875 | 7.0667 | 7.2121 | 7.3946 | 7.5865 | 7.7671 | 7.9579 | 8.158 | 8.3623 | 8.5703 | 8.7858 | 9.0112 | 9.2319 | 0 | 0 | 0 | 0 | 0 | 0 | 0 | 0 | 0 | 0 | 0 | 0 | 0 | 0 | 0 | 0 | 0 | 0 | 0 | 0
SUWANNEE_P.3 | CT | 6.4943 | 6.6569 | 6.8217 | 6.9948 | 7.1677 | 7.3471 | 7.5325 | 7.718 | 7.9097 | 8.11 | 8.3121 | 8.5197 | 8.7329 | 8.9516 | 9.176 | 0 | 0 | 0 | 0 | 0 | 0 | 0 | 0 | 0 | 0 | 0 | 0 | 0 | 0 | 0 | 0 | 0 | 0 | 0 | 0
Tigerbay.1 | Steam-CC | 2.6517 | 2.718 | 2.7859 | 2.8556 | 2.927 | 3.0001 | 3.0751 | 3.152 | 3.2308 | 3.3116 | 3.3944 | 0 | 0 | 0 | 0 | 0 | 0 | 0 | 0 | 0 | 0 | 0 | 0 | 0 | 0 | 0 | 0 | 0 | 0 | 0 | 0 | 0 | 0 | 0 | 0
U.OF.FL.1 | CT | 3.6459 | 3.7371 | 3.8305 | 3.9263 | 4.0245 | 4.1251 | 4.2282 | 4.3339 | 0 | 0 | 0 | 0 | 0 | 0 | 0 | 0 | 0 | 0 | 0 | 0 | 0 | 0 | 0 | 0 | 0 | 0 | 0 | 0 | 0 | 0 | 0 | 0 | 0 | 0 | 0
Voltage.Red | DSM | 0 | 0 | 0 | 0 | 0 | 0 | 0 | 0 | 0 | 0 | 0 | 0 | 0 | 0 | 0 | 0 | 0 | 0 | 0 | 0 | 0 | 0 | 0 | 0 | 0 | 0 | 0 | 0 | 0 | 0 | 0 | 0 | 0 | 0 | 0
WaterHtr_PP | DSM | 0 | 0 | 0 | 0 | 0 | 0 | 0 | 0 | 0 | 0 | 0 | 0 | 0 | 0 | 0 | 0 | 0 | 0 | 0 | 0 | 0 | 0 | 0 | 0 | 0 | 0 | 0 | 0 | 0 | 0 | 0 | 0 | 0 | 0 | 0
Group Totals
Station Group | Group Type | 2020 | 2021 | 2022 | 2023 | 2024 | 2025 | 2026 | 2027 | 2028 | 2029 | 2030 | 2031 | 2032 | 2033 | 2034 | 2035 | 2036 | 2037 | 2038 | 2039 | 2040 | 2041 | 2042 | 2043 | 2044 | 2045 | 2046 | 2047 | 2048 | 2049 | 2050 | 2051 | 2052 | 2053 | 2054
Cogen | Total | 0 | 0 | 0 | 0 | 0 | 0 | 0 | 0 | 0 | 0 | 0 | 0 | 0 | 0 | 0 | 0 | 0 | 0 | 0 | 0 | 0 | 0 | 0 | 0 | 0 | 0 | 0 | 0 | 0 | 0 | 0 | 0 | 0 | 0 | 0
CT | Total | 2.9765 | 2.934 | 3.1781 | 3.3828 | 2.7957 | 3.0025 | 2.7332 | 1.8918 | 1.1024 | 1.1606 | 1.2012 | 1.1846 | 1.2577 | 1.2643 | 1.1505 | 1.1515 | 1.2305 | 1.2721 | 1.3711 | 1.4117 | 1.4632 | 1.4954 | 1.5169 | 1.5377 | 1.6156 | 1.7032 | 1.753 | 1.7968 | 1.8418 | 1.8878 | 1.935 | 1.9834 | 2.033 | 2.0838 | 2.1359
DSM | Total | 0 | 0 | 0 | 0 | 0 | 0 | 0 | 0 | 0 | 0 | 0 | 0 | 0 | 0 | 0 | 0 | 0 | 0 | 0 | 0 | 0 | 0 | 0 | 0 | 0 | 0 | 0 | 0 | 0 | 0 | 0 | 0 | 0 | 0 | 0
Renewable | Total | 0.11714 | 1.527 | 2.9056 | 3.7772 | 4.5193 | 6.5687 | 8.5824 | 11.0605 | 13.9236 | 15.5435 | 17.7447 | 20.1291 | 21.3148 | 22.8216 | 22.7948 | 24.1586 | 25.9337 | 29.9406 | 32.0324 | 35.2006 | 36.1254 | 38.0795 | 39.07 | 41.092 | 42.15 | 44.2543 | 45.4633 | 47.7608 | 49.1234 | 52.6343 | 57.7854 | 64.1499 | 73.9201 | 85.8512 | 99.6776
Steam-CC | Total | 1.8691 | 1.9357 | 2.0157 | 2.0141 | 1.9823 | 2.0079 | 2.064 | 2.1349 | 2.203 | 2.2383 | 2.2834 | 2.3285 | 2.3801 | 2.4486 | 2.3552 | 2.346 | 2.4068 | 2.4791 | 2.5379 | 2.6307 | 2.6677 | 2.7392 | 2.6868 | 2.6712 | 2.7298 | 2.823 | 2.8901 | 2.9695 | 3.0462 | 3.1154 | 3.1922 | 3.2735 | 3.3569 | 3.4433 | 3.5248
Steam-Coal | Total | 1.2505 | 1.2818 | 1.3138 | 1.3467 | 1.3803 | 1.4148 | 1.4502 | 1.4864 | 1.5236 | 1.5617 | 1.6007 | 1.6408 | 1.6818 | 1.7238 | 1.7669 | 0 | 0 | 0 | 0 | 0 | 0 | 0 | 0 | 0 | 0 | 0 | 0 | 0 | 0 | 0 | 0 | 0 | 0 | 0 | 0
Steam-Gas | Total | 1.845 | 1.8911 | 1.9384 | 1.9869 | 2.0365 | 2.0874 | 2.1396 | 2.1931 | 2.248 | 2.3042 | 2.3618 | 2.4208 | 2.4813 | 2.5433 | 2.6069 | 2.6721 | 2.7389 | 2.8074 | 2.8776 | 2.9495 | 3.0232 | 3.0988 | 3.1762 | 0 | 0 | 0 | 0 | 0 | 0 | 0 | 0 | 0 | 0 | 0 | 0
Storage | Total | 0 | 0 | 0 | 0 | 0 | 0 | 0 | 0 | 0 | 0 | 0 | 0 | 0 | 0 | 0 | 0 | 0 | 0 | 0 | 0 | 0 | 0 | 0 | 0 | 0 | 0 | 0 | 0 | 0 | 0 | 0 | 0 | 0 | 0 | 0
TranEcon-Purc | Total | 0 | 0 | 0 | 0 | 0 | 0 | 0 | 0 | 0 | 0 | 0 | 0 | 0 | 0 | 0 | 0 | 0 | 0 | 0 | 0 | 0 | 0 | 0 | 0 | 0 | 0 | 0 | 0 | 0 | 0 | 0 | 0 | 0 | 0 | 0
TranEcon-Sale | Total | 0 | 0 | 0 | 0 | 0 | 0 | 0 | 0 | 0 | 0 | 0 | 0 | 0 | 0 | 0 | 0 | 0 | 0 | 0 | 0 | 0 | 0 | 0 | 0 | 0 | 0 | 0 | 0 | 0 | 0 | 0 | 0 | 0 | 0 | 0
TranFirm-Purc | Total | 1.8932 | 0.80285 | 0.23304 | 0.22178 | 0.18724 | 0.188 | 0.192 | 0.19604 | 0 | 0 | 0 | 0 | 0 | 0 | 0 | 0 | 0 | 0 | 0 | 0 | 0 | 0 | 0 | 0 | 0 | 0 | 0 | 0 | 0 | 0 | 0 | 0 | 0 | 0 | 0

## Lime Cost
Lime Cost ($000)
\\s00233\grpdata\PEF Resource Planning\2020\2020-03 Clean Energy Connection\Prosym\05052020\CEC_750MW.mdb
Station | Unit Type | 2020 | 2021 | 2022 | 2023 | 2024 | 2025 | 2026 | 2027 | 2028 | 2029 | 2030 | 2031 | 2032 | 2033 | 2034 | 2035 | 2036 | 2037 | 2038 | 2039 | 2040 | 2041 | 2042 | 2043 | 2044 | 2045 | 2046 | 2047 | 2048 | 2049 | 2050 | 2051 | 2052 | 2053 | 2054
AC | DSM | 0 | 0 | 0 | 0 | 0 | 0 | 0 | 0 | 0 | 0 | 0 | 0 | 0 | 0 | 0 | 0 | 0 | 0 | 0 | 0 | 0 | 0 | 0 | 0 | 0 | 0 | 0 | 0 | 0 | 0 | 0 | 0 | 0 | 0 | 0
Anclote.1 | Steam-Gas | 0 | 0 | 0 | 0 | 0 | 0 | 0 | 0 | 0 | 0 | 0 | 0 | 0 | 0 | 0 | 0 | 0 | 0 | 0 | 0 | 0 | 0 | 0 | 0 | 0 | 0 | 0 | 0 | 0 | 0 | 0 | 0 | 0 | 0 | 0
Anclote.2 | Steam-Gas | 0 | 0 | 0 | 0 | 0 | 0 | 0 | 0 | 0 | 0 | 0 | 0 | 0 | 0 | 0 | 0 | 0 | 0 | 0 | 0 | 0 | 0 | 0 | 0 | 0 | 0 | 0 | 0 | 0 | 0 | 0 | 0 | 0 | 0 | 0
As.Avail | Cogen | 0 | 0 | 0 | 0 | 0 | 0 | 0 | 0 | 0 | 0 | 0 | 0 | 0 | 0 | 0 | 0 | 0 | 0 | 0 | 0 | 0 | 0 | 0 | 0 | 0 | 0 | 0 | 0 | 0 | 0 | 0 | 0 | 0 | 0 | 0
As.Avail.PCS | Renewable | 0 | 0 | 0 | 0 | 0 | 0 | 0 | 0 | 0 | 0 | 0 | 0 | 0 | 0 | 0 | 0 | 0 | 0 | 0 | 0 | 0 | 0 | 0 | 0 | 0 | 0 | 0 | 0 | 0 | 0 | 0 | 0 | 0 | 0 | 0
AVON.PK_P.1 | CT | 0 | 0 | 0 | 0 | 0 | 0 | 0 | 0 | 0 | 0 | 0 | 0 | 0 | 0 | 0 | 0 | 0 | 0 | 0 | 0 | 0 | 0 | 0 | 0 | 0 | 0 | 0 | 0 | 0 | 0 | 0 | 0 | 0 | 0 | 0
AVON.PK_P.2 | CT | 0 | 0 | 0 | 0 | 0 | 0 | 0 | 0 | 0 | 0 | 0 | 0 | 0 | 0 | 0 | 0 | 0 | 0 | 0 | 0 | 0 | 0 | 0 | 0 | 0 | 0 | 0 | 0 | 0 | 0 | 0 | 0 | 0 | 0 | 0
Bartow CC.1.0 | Steam-CC | 0 | 0 | 0 | 0 | 0 | 0 | 0 | 0 | 0 | 0 | 0 | 0 | 0 | 0 | 0 | 0 | 0 | 0 | 0 | 0 | 0 | 0 | 0 | 0 | 0 | 0 | 0 | 0 | 0 | 0 | 0 | 0 | 0 | 0 | 0
Bartow CC.1.PAG | Steam-CC | 0 | 0 | 0 | 0 | 0 | 0 | 0 | 0 | 0 | 0 | 0 | 0 | 0 | 0 | 0 | 0 | 0 | 0 | 0 | 0 | 0 | 0 | 0 | 0 | 0 | 0 | 0 | 0 | 0 | 0 | 0 | 0 | 0 | 0 | 0
BARTOW_P.1 | CT | 0 | 0 | 0 | 0 | 0 | 0 | 0 | 0 | 0 | 0 | 0 | 0 | 0 | 0 | 0 | 0 | 0 | 0 | 0 | 0 | 0 | 0 | 0 | 0 | 0 | 0 | 0 | 0 | 0 | 0 | 0 | 0 | 0 | 0 | 0
BARTOW_P.2 | CT | 0 | 0 | 0 | 0 | 0 | 0 | 0 | 0 | 0 | 0 | 0 | 0 | 0 | 0 | 0 | 0 | 0 | 0 | 0 | 0 | 0 | 0 | 0 | 0 | 0 | 0 | 0 | 0 | 0 | 0 | 0 | 0 | 0 | 0 | 0
BARTOW_P.3 | CT | 0 | 0 | 0 | 0 | 0 | 0 | 0 | 0 | 0 | 0 | 0 | 0 | 0 | 0 | 0 | 0 | 0 | 0 | 0 | 0 | 0 | 0 | 0 | 0 | 0 | 0 | 0 | 0 | 0 | 0 | 0 | 0 | 0 | 0 | 0
BARTOW_P.4 | CT | 0 | 0 | 0 | 0 | 0 | 0 | 0 | 0 | 0 | 0 | 0 | 0 | 0 | 0 | 0 | 0 | 0 | 0 | 0 | 0 | 0 | 0 | 0 | 0 | 0 | 0 | 0 | 0 | 0 | 0 | 0 | 0 | 0 | 0 | 0
Battery Cape San Blas | Storage | 0 | 0 | 0 | 0 | 0 | 0 | 0 | 0 | 0 | 0 | 0 | 0 | 0 | 0 | 0 | 0 | 0 | 0 | 0 | 0 | 0 | 0 | 0 | 0 | 0 | 0 | 0 | 0 | 0 | 0 | 0 | 0 | 0 | 0 | 0
Battery Jennings | Storage | 0 | 0 | 0 | 0 | 0 | 0 | 0 | 0 | 0 | 0 | 0 | 0 | 0 | 0 | 0 | 0 | 0 | 0 | 0 | 0 | 0 | 0 | 0 | 0 | 0 | 0 | 0 | 0 | 0 | 0 | 0 | 0 | 0 | 0 | 0
Battery Micanopy | Storage | 0 | 0 | 0 | 0 | 0 | 0 | 0 | 0 | 0 | 0 | 0 | 0 | 0 | 0 | 0 | 0 | 0 | 0 | 0 | 0 | 0 | 0 | 0 | 0 | 0 | 0 | 0 | 0 | 0 | 0 | 0 | 0 | 0 | 0 | 0
Battery Trenton | Storage | 0 | 0 | 0 | 0 | 0 | 0 | 0 | 0 | 0 | 0 | 0 | 0 | 0 | 0 | 0 | 0 | 0 | 0 | 0 | 0 | 0 | 0 | 0 | 0 | 0 | 0 | 0 | 0 | 0 | 0 | 0 | 0 | 0 | 0 | 0
BAYBORO_P.1 | CT | 0 | 0 | 0 | 0 | 0 | 0 | 0 | 0 | 0 | 0 | 0 | 0 | 0 | 0 | 0 | 0 | 0 | 0 | 0 | 0 | 0 | 0 | 0 | 0 | 0 | 0 | 0 | 0 | 0 | 0 | 0 | 0 | 0 | 0 | 0
BAYBORO_P.2 | CT | 0 | 0 | 0 | 0 | 0 | 0 | 0 | 0 | 0 | 0 | 0 | 0 | 0 | 0 | 0 | 0 | 0 | 0 | 0 | 0 | 0 | 0 | 0 | 0 | 0 | 0 | 0 | 0 | 0 | 0 | 0 | 0 | 0 | 0 | 0
BAYBORO_P.3 | CT | 0 | 0 | 0 | 0 | 0 | 0 | 0 | 0 | 0 | 0 | 0 | 0 | 0 | 0 | 0 | 0 | 0 | 0 | 0 | 0 | 0 | 0 | 0 | 0 | 0 | 0 | 0 | 0 | 0 | 0 | 0 | 0 | 0 | 0 | 0
BAYBORO_P.4 | CT | 0 | 0 | 0 | 0 | 0 | 0 | 0 | 0 | 0 | 0 | 0 | 0 | 0 | 0 | 0 | 0 | 0 | 0 | 0 | 0 | 0 | 0 | 0 | 0 | 0 | 0 | 0 | 0 | 0 | 0 | 0 | 0 | 0 | 0 | 0
Citrus.CC.1 | Steam-CC | 0 | 0 | 0 | 0 | 0 | 0 | 0 | 0 | 0 | 0 | 0 | 0 | 0 | 0 | 0 | 0 | 0 | 0 | 0 | 0 | 0 | 0 | 0 | 0 | 0 | 0 | 0 | 0 | 0 | 0 | 0 | 0 | 0 | 0 | 0
Citrus.CC.1.Duct | Steam-CC | 0 | 0 | 0 | 0 | 0 | 0 | 0 | 0 | 0 | 0 | 0 | 0 | 0 | 0 | 0 | 0 | 0 | 0 | 0 | 0 | 0 | 0 | 0 | 0 | 0 | 0 | 0 | 0 | 0 | 0 | 0 | 0 | 0 | 0 | 0
Citrus.CC.2 | Steam-CC | 0 | 0 | 0 | 0 | 0 | 0 | 0 | 0 | 0 | 0 | 0 | 0 | 0 | 0 | 0 | 0 | 0 | 0 | 0 | 0 | 0 | 0 | 0 | 0 | 0 | 0 | 0 | 0 | 0 | 0 | 0 | 0 | 0 | 0 | 0
Citrus.CC.2.Duct | Steam-CC | 0 | 0 | 0 | 0 | 0 | 0 | 0 | 0 | 0 | 0 | 0 | 0 | 0 | 0 | 0 | 0 | 0 | 0 | 0 | 0 | 0 | 0 | 0 | 0 | 0 | 0 | 0 | 0 | 0 | 0 | 0 | 0 | 0 | 0 | 0
Crystal.4 | Steam-Coal | 580.0544 | 638.3699 | 491.0089 | 415.1542 | 508.5883 | 496.0293 | 454.9567 | 515.1359 | 519.0621 | 573.2131 | 549.7146 | 540.7391 | 458.7033 | 434.2605 | 107.7056 | 0 | 0 | 0 | 0 | 0 | 0 | 0 | 0 | 0 | 0 | 0 | 0 | 0 | 0 | 0 | 0 | 0 | 0 | 0 | 0
Crystal.5 | Steam-Coal | 594.0878 | 553.5863 | 651.0969 | 555.9168 | 367.1935 | 457.0847 | 503.6917 | 493.2819 | 626.236 | 585.1032 | 674.9061 | 562.0164 | 556.1823 | 392.8519 | 117.4225 | 0 | 0 | 0 | 0 | 0 | 0 | 0 | 0 | 0 | 0 | 0 | 0 | 0 | 0 | 0 | 0 | 0 | 0 | 0 | 0
Dade.County | Renewable | 0 | 0 | 0 | 0 | 0 | 0 | 0 | 0 | 0 | 0 | 0 | 0 | 0 | 0 | 0 | 0 | 0 | 0 | 0 | 0 | 0 | 0 | 0 | 0 | 0 | 0 | 0 | 0 | 0 | 0 | 0 | 0 | 0 | 0 | 0
DEBARY.10 | CT | 0 | 0 | 0 | 0 | 0 | 0 | 0 | 0 | 0 | 0 | 0 | 0 | 0 | 0 | 0 | 0 | 0 | 0 | 0 | 0 | 0 | 0 | 0 | 0 | 0 | 0 | 0 | 0 | 0 | 0 | 0 | 0 | 0 | 0 | 0
DEBARY.2 | CT | 0 | 0 | 0 | 0 | 0 | 0 | 0 | 0 | 0 | 0 | 0 | 0 | 0 | 0 | 0 | 0 | 0 | 0 | 0 | 0 | 0 | 0 | 0 | 0 | 0 | 0 | 0 | 0 | 0 | 0 | 0 | 0 | 0 | 0 | 0
DEBARY.3 | CT | 0 | 0 | 0 | 0 | 0 | 0 | 0 | 0 | 0 | 0 | 0 | 0 | 0 | 0 | 0 | 0 | 0 | 0 | 0 | 0 | 0 | 0 | 0 | 0 | 0 | 0 | 0 | 0 | 0 | 0 | 0 | 0 | 0 | 0 | 0
DEBARY.4 | CT | 0 | 0 | 0 | 0 | 0 | 0 | 0 | 0 | 0 | 0 | 0 | 0 | 0 | 0 | 0 | 0 | 0 | 0 | 0 | 0 | 0 | 0 | 0 | 0 | 0 | 0 | 0 | 0 | 0 | 0 | 0 | 0 | 0 | 0 | 0
DEBARY.5 | CT | 0 | 0 | 0 | 0 | 0 | 0 | 0 | 0 | 0 | 0 | 0 | 0 | 0 | 0 | 0 | 0 | 0 | 0 | 0 | 0 | 0 | 0 | 0 | 0 | 0 | 0 | 0 | 0 | 0 | 0 | 0 | 0 | 0 | 0 | 0
DEBARY.6 | CT | 0 | 0 | 0 | 0 | 0 | 0 | 0 | 0 | 0 | 0 | 0 | 0 | 0 | 0 | 0 | 0 | 0 | 0 | 0 | 0 | 0 | 0 | 0 | 0 | 0 | 0 | 0 | 0 | 0 | 0 | 0 | 0 | 0 | 0 | 0
DEBARY.7 | CT | 0 | 0 | 0 | 0 | 0 | 0 | 0 | 0 | 0 | 0 | 0 | 0 | 0 | 0 | 0 | 0 | 0 | 0 | 0 | 0 | 0 | 0 | 0 | 0 | 0 | 0 | 0 | 0 | 0 | 0 | 0 | 0 | 0 | 0 | 0
DEBARY.8 | CT | 0 | 0 | 0 | 0 | 0 | 0 | 0 | 0 | 0 | 0 | 0 | 0 | 0 | 0 | 0 | 0 | 0 | 0 | 0 | 0 | 0 | 0 | 0 | 0 | 0 | 0 | 0 | 0 | 0 | 0 | 0 | 0 | 0 | 0 | 0
DEBARY.9 | CT | 0 | 0 | 0 | 0 | 0 | 0 | 0 | 0 | 0 | 0 | 0 | 0 | 0 | 0 | 0 | 0 | 0 | 0 | 0 | 0 | 0 | 0 | 0 | 0 | 0 | 0 | 0 | 0 | 0 | 0 | 0 | 0 | 0 | 0 | 0
EconPurch | TranEcon-Purc | 0 | 0 | 0 | 0 | 0 | 0 | 0 | 0 | 0 | 0 | 0 | 0 | 0 | 0 | 0 | 0 | 0 | 0 | 0 | 0 | 0 | 0 | 0 | 0 | 0 | 0 | 0 | 0 | 0 | 0 | 0 | 0 | 0 | 0 | 0
EconSale | TranEcon-Sale | 0 | 0 | 0 | 0 | 0 | 0 | 0 | 0 | 0 | 0 | 0 | 0 | 0 | 0 | 0 | 0 | 0 | 0 | 0 | 0 | 0 | 0 | 0 | 0 | 0 | 0 | 0 | 0 | 0 | 0 | 0 | 0 | 0 | 0 | 0
Gen.190MW.CT.1 | CT | 0 | 0 | 0 | 0 | 0 | 0 | 0 | 0 | 0 | 0 | 0 | 0 | 0 | 0 | 0 | 0 | 0 | 0 | 0 | 0 | 0 | 0 | 0 | 0 | 0 | 0 | 0 | 0 | 0 | 0 | 0 | 0 | 0 | 0 | 0
Gen.190MW.CT.10 | CT | 0 | 0 | 0 | 0 | 0 | 0 | 0 | 0 | 0 | 0 | 0 | 0 | 0 | 0 | 0 | 0 | 0 | 0 | 0 | 0 | 0 | 0 | 0 | 0 | 0 | 0 | 0 | 0 | 0 | 0 | 0 | 0 | 0 | 0 | 0
Gen.190MW.CT.11 | CT | 0 | 0 | 0 | 0 | 0 | 0 | 0 | 0 | 0 | 0 | 0 | 0 | 0 | 0 | 0 | 0 | 0 | 0 | 0 | 0 | 0 | 0 | 0 | 0 | 0 | 0 | 0 | 0 | 0 | 0 | 0 | 0 | 0 | 0 | 0
Gen.190MW.CT.12 | CT | 0 | 0 | 0 | 0 | 0 | 0 | 0 | 0 | 0 | 0 | 0 | 0 | 0 | 0 | 0 | 0 | 0 | 0 | 0 | 0 | 0 | 0 | 0 | 0 | 0 | 0 | 0 | 0 | 0 | 0 | 0 | 0 | 0 | 0 | 0
Gen.190MW.CT.13 | CT | 0 | 0 | 0 | 0 | 0 | 0 | 0 | 0 | 0 | 0 | 0 | 0 | 0 | 0 | 0 | 0 | 0 | 0 | 0 | 0 | 0 | 0 | 0 | 0 | 0 | 0 | 0 | 0 | 0 | 0 | 0 | 0 | 0 | 0 | 0
Gen.190MW.CT.14 | CT | 0 | 0 | 0 | 0 | 0 | 0 | 0 | 0 | 0 | 0 | 0 | 0 | 0 | 0 | 0 | 0 | 0 | 0 | 0 | 0 | 0 | 0 | 0 | 0 | 0 | 0 | 0 | 0 | 0 | 0 | 0 | 0 | 0 | 0 | 0
Gen.190MW.CT.15 | CT | 0 | 0 | 0 | 0 | 0 | 0 | 0 | 0 | 0 | 0 | 0 | 0 | 0 | 0 | 0 | 0 | 0 | 0 | 0 | 0 | 0 | 0 | 0 | 0 | 0 | 0 | 0 | 0 | 0 | 0 | 0 | 0 | 0 | 0 | 0
Gen.190MW.CT.16 | CT | 0 | 0 | 0 | 0 | 0 | 0 | 0 | 0 | 0 | 0 | 0 | 0 | 0 | 0 | 0 | 0 | 0 | 0 | 0 | 0 | 0 | 0 | 0 | 0 | 0 | 0 | 0 | 0 | 0 | 0 | 0 | 0 | 0 | 0 | 0
Gen.190MW.CT.17 | CT | 0 | 0 | 0 | 0 | 0 | 0 | 0 | 0 | 0 | 0 | 0 | 0 | 0 | 0 | 0 | 0 | 0 | 0 | 0 | 0 | 0 | 0 | 0 | 0 | 0 | 0 | 0 | 0 | 0 | 0 | 0 | 0 | 0 | 0 | 0
Gen.190MW.CT.18 | CT | 0 | 0 | 0 | 0 | 0 | 0 | 0 | 0 | 0 | 0 | 0 | 0 | 0 | 0 | 0 | 0 | 0 | 0 | 0 | 0 | 0 | 0 | 0 | 0 | 0 | 0 | 0 | 0 | 0 | 0 | 0 | 0 | 0 | 0 | 0
Gen.190MW.CT.19 | CT | 0 | 0 | 0 | 0 | 0 | 0 | 0 | 0 | 0 | 0 | 0 | 0 | 0 | 0 | 0 | 0 | 0 | 0 | 0 | 0 | 0 | 0 | 0 | 0 | 0 | 0 | 0 | 0 | 0 | 0 | 0 | 0 | 0 | 0 | 0
Gen.190MW.CT.2 | CT | 0 | 0 | 0 | 0 | 0 | 0 | 0 | 0 | 0 | 0 | 0 | 0 | 0 | 0 | 0 | 0 | 0 | 0 | 0 | 0 | 0 | 0 | 0 | 0 | 0 | 0 | 0 | 0 | 0 | 0 | 0 | 0 | 0 | 0 | 0
Gen.190MW.CT.20 | CT | 0 | 0 | 0 | 0 | 0 | 0 | 0 | 0 | 0 | 0 | 0 | 0 | 0 | 0 | 0 | 0 | 0 | 0 | 0 | 0 | 0 | 0 | 0 | 0 | 0 | 0 | 0 | 0 | 0 | 0 | 0 | 0 | 0 | 0 | 0
Gen.190MW.CT.21 | CT | 0 | 0 | 0 | 0 | 0 | 0 | 0 | 0 | 0 | 0 | 0 | 0 | 0 | 0 | 0 | 0 | 0 | 0 | 0 | 0 | 0 | 0 | 0 | 0 | 0 | 0 | 0 | 0 | 0 | 0 | 0 | 0 | 0 | 0 | 0
Gen.190MW.CT.3 | CT | 0 | 0 | 0 | 0 | 0 | 0 | 0 | 0 | 0 | 0 | 0 | 0 | 0 | 0 | 0 | 0 | 0 | 0 | 0 | 0 | 0 | 0 | 0 | 0 | 0 | 0 | 0 | 0 | 0 | 0 | 0 | 0 | 0 | 0 | 0
Gen.190MW.CT.4 | CT | 0 | 0 | 0 | 0 | 0 | 0 | 0 | 0 | 0 | 0 | 0 | 0 | 0 | 0 | 0 | 0 | 0 | 0 | 0 | 0 | 0 | 0 | 0 | 0 | 0 | 0 | 0 | 0 | 0 | 0 | 0 | 0 | 0 | 0 | 0
Gen.190MW.CT.5 | CT | 0 | 0 | 0 | 0 | 0 | 0 | 0 | 0 | 0 | 0 | 0 | 0 | 0 | 0 | 0 | 0 | 0 | 0 | 0 | 0 | 0 | 0 | 0 | 0 | 0 | 0 | 0 | 0 | 0 | 0 | 0 | 0 | 0 | 0 | 0
Gen.190MW.CT.6 | CT | 0 | 0 | 0 | 0 | 0 | 0 | 0 | 0 | 0 | 0 | 0 | 0 | 0 | 0 | 0 | 0 | 0 | 0 | 0 | 0 | 0 | 0 | 0 | 0 | 0 | 0 | 0 | 0 | 0 | 0 | 0 | 0 | 0 | 0 | 0
Gen.190MW.CT.7 | CT | 0 | 0 | 0 | 0 | 0 | 0 | 0 | 0 | 0 | 0 | 0 | 0 | 0 | 0 | 0 | 0 | 0 | 0 | 0 | 0 | 0 | 0 | 0 | 0 | 0 | 0 | 0 | 0 | 0 | 0 | 0 | 0 | 0 | 0 | 0
Gen.190MW.CT.8 | CT | 0 | 0 | 0 | 0 | 0 | 0 | 0 | 0 | 0 | 0 | 0 | 0 | 0 | 0 | 0 | 0 | 0 | 0 | 0 | 0 | 0 | 0 | 0 | 0 | 0 | 0 | 0 | 0 | 0 | 0 | 0 | 0 | 0 | 0 | 0
Gen.190MW.CT.9 | CT | 0 | 0 | 0 | 0 | 0 | 0 | 0 | 0 | 0 | 0 | 0 | 0 | 0 | 0 | 0 | 0 | 0 | 0 | 0 | 0 | 0 | 0 | 0 | 0 | 0 | 0 | 0 | 0 | 0 | 0 | 0 | 0 | 0 | 0 | 0
Gen.2x1.CC.J.1 | Steam-CC | 0 | 0 | 0 | 0 | 0 | 0 | 0 | 0 | 0 | 0 | 0 | 0 | 0 | 0 | 0 | 0 | 0 | 0 | 0 | 0 | 0 | 0 | 0 | 0 | 0 | 0 | 0 | 0 | 0 | 0 | 0 | 0 | 0 | 0 | 0
Gen.2x1.CC.J.1.Duct | Steam-CC | 0 | 0 | 0 | 0 | 0 | 0 | 0 | 0 | 0 | 0 | 0 | 0 | 0 | 0 | 0 | 0 | 0 | 0 | 0 | 0 | 0 | 0 | 0 | 0 | 0 | 0 | 0 | 0 | 0 | 0 | 0 | 0 | 0 | 0 | 0
Gen.2x1.CC.J.2 | Steam-CC | 0 | 0 | 0 | 0 | 0 | 0 | 0 | 0 | 0 | 0 | 0 | 0 | 0 | 0 | 0 | 0 | 0 | 0 | 0 | 0 | 0 | 0 | 0 | 0 | 0 | 0 | 0 | 0 | 0 | 0 | 0 | 0 | 0 | 0 | 0
Gen.2x1.CC.J.2.Duct | Steam-CC | 0 | 0 | 0 | 0 | 0 | 0 | 0 | 0 | 0 | 0 | 0 | 0 | 0 | 0 | 0 | 0 | 0 | 0 | 0 | 0 | 0 | 0 | 0 | 0 | 0 | 0 | 0 | 0 | 0 | 0 | 0 | 0 | 0 | 0 | 0
Gen.2x1.CC.J.3 | Steam-CC | 0 | 0 | 0 | 0 | 0 | 0 | 0 | 0 | 0 | 0 | 0 | 0 | 0 | 0 | 0 | 0 | 0 | 0 | 0 | 0 | 0 | 0 | 0 | 0 | 0 | 0 | 0 | 0 | 0 | 0 | 0 | 0 | 0 | 0 | 0
Gen.2x1.CC.J.3.Duct | Steam-CC | 0 | 0 | 0 | 0 | 0 | 0 | 0 | 0 | 0 | 0 | 0 | 0 | 0 | 0 | 0 | 0 | 0 | 0 | 0 | 0 | 0 | 0 | 0 | 0 | 0 | 0 | 0 | 0 | 0 | 0 | 0 | 0 | 0 | 0 | 0
Gen.2x1.CC.J.4 | Steam-CC | 0 | 0 | 0 | 0 | 0 | 0 | 0 | 0 | 0 | 0 | 0 | 0 | 0 | 0 | 0 | 0 | 0 | 0 | 0 | 0 | 0 | 0 | 0 | 0 | 0 | 0 | 0 | 0 | 0 | 0 | 0 | 0 | 0 | 0 | 0
Gen.2x1.CC.J.4.Duct | Steam-CC | 0 | 0 | 0 | 0 | 0 | 0 | 0 | 0 | 0 | 0 | 0 | 0 | 0 | 0 | 0 | 0 | 0 | 0 | 0 | 0 | 0 | 0 | 0 | 0 | 0 | 0 | 0 | 0 | 0 | 0 | 0 | 0 | 0 | 0 | 0
Gen.2x1.CC.J.5 | Steam-CC | 0 | 0 | 0 | 0 | 0 | 0 | 0 | 0 | 0 | 0 | 0 | 0 | 0 | 0 | 0 | 0 | 0 | 0 | 0 | 0 | 0 | 0 | 0 | 0 | 0 | 0 | 0 | 0 | 0 | 0 | 0 | 0 | 0 | 0 | 0
Gen.2x1.CC.J.5.Duct | Steam-CC | 0 | 0 | 0 | 0 | 0 | 0 | 0 | 0 | 0 | 0 | 0 | 0 | 0 | 0 | 0 | 0 | 0 | 0 | 0 | 0 | 0 | 0 | 0 | 0 | 0 | 0 | 0 | 0 | 0 | 0 | 0 | 0 | 0 | 0 | 0
Gen.2x1.CC.J.6 | Steam-CC | 0 | 0 | 0 | 0 | 0 | 0 | 0 | 0 | 0 | 0 | 0 | 0 | 0 | 0 | 0 | 0 | 0 | 0 | 0 | 0 | 0 | 0 | 0 | 0 | 0 | 0 | 0 | 0 | 0 | 0 | 0 | 0 | 0 | 0 | 0
Gen.2x1.CC.J.6.Duct | Steam-CC | 0 | 0 | 0 | 0 | 0 | 0 | 0 | 0 | 0 | 0 | 0 | 0 | 0 | 0 | 0 | 0 | 0 | 0 | 0 | 0 | 0 | 0 | 0 | 0 | 0 | 0 | 0 | 0 | 0 | 0 | 0 | 0 | 0 | 0 | 0
Gen.2x1.CC.J.7 | Steam-CC | 0 | 0 | 0 | 0 | 0 | 0 | 0 | 0 | 0 | 0 | 0 | 0 | 0 | 0 | 0 | 0 | 0 | 0 | 0 | 0 | 0 | 0 | 0 | 0 | 0 | 0 | 0 | 0 | 0 | 0 | 0 | 0 | 0 | 0 | 0
Gen.2x1.CC.J.7.Duct | Steam-CC | 0 | 0 | 0 | 0 | 0 | 0 | 0 | 0 | 0 | 0 | 0 | 0 | 0 | 0 | 0 | 0 | 0 | 0 | 0 | 0 | 0 | 0 | 0 | 0 | 0 | 0 | 0 | 0 | 0 | 0 | 0 | 0 | 0 | 0 | 0
HEAT | DSM | 0 | 0 | 0 | 0 | 0 | 0 | 0 | 0 | 0 | 0 | 0 | 0 | 0 | 0 | 0 | 0 | 0 | 0 | 0 | 0 | 0 | 0 | 0 | 0 | 0 | 0 | 0 | 0 | 0 | 0 | 0 | 0 | 0 | 0 | 0
Hines.CC.1 | Steam-CC | 0 | 0 | 0 | 0 | 0 | 0 | 0 | 0 | 0 | 0 | 0 | 0 | 0 | 0 | 0 | 0 | 0 | 0 | 0 | 0 | 0 | 0 | 0 | 0 | 0 | 0 | 0 | 0 | 0 | 0 | 0 | 0 | 0 | 0 | 0
Hines.CC.2 | Steam-CC | 0 | 0 | 0 | 0 | 0 | 0 | 0 | 0 | 0 | 0 | 0 | 0 | 0 | 0 | 0 | 0 | 0 | 0 | 0 | 0 | 0 | 0 | 0 | 0 | 0 | 0 | 0 | 0 | 0 | 0 | 0 | 0 | 0 | 0 | 0
Hines.CC.3 | Steam-CC | 0 | 0 | 0 | 0 | 0 | 0 | 0 | 0 | 0 | 0 | 0 | 0 | 0 | 0 | 0 | 0 | 0 | 0 | 0 | 0 | 0 | 0 | 0 | 0 | 0 | 0 | 0 | 0 | 0 | 0 | 0 | 0 | 0 | 0 | 0
Hines.CC.4 | Steam-CC | 0 | 0 | 0 | 0 | 0 | 0 | 0 | 0 | 0 | 0 | 0 | 0 | 0 | 0 | 0 | 0 | 0 | 0 | 0 | 0 | 0 | 0 | 0 | 0 | 0 | 0 | 0 | 0 | 0 | 0 | 0 | 0 | 0 | 0 | 0
INT.CITY.1 | CT | 0 | 0 | 0 | 0 | 0 | 0 | 0 | 0 | 0 | 0 | 0 | 0 | 0 | 0 | 0 | 0 | 0 | 0 | 0 | 0 | 0 | 0 | 0 | 0 | 0 | 0 | 0 | 0 | 0 | 0 | 0 | 0 | 0 | 0 | 0
INT.CITY.10 | CT | 0 | 0 | 0 | 0 | 0 | 0 | 0 | 0 | 0 | 0 | 0 | 0 | 0 | 0 | 0 | 0 | 0 | 0 | 0 | 0 | 0 | 0 | 0 | 0 | 0 | 0 | 0 | 0 | 0 | 0 | 0 | 0 | 0 | 0 | 0
INT.CITY.11 | CT | 0 | 0 | 0 | 0 | 0 | 0 | 0 | 0 | 0 | 0 | 0 | 0 | 0 | 0 | 0 | 0 | 0 | 0 | 0 | 0 | 0 | 0 | 0 | 0 | 0 | 0 | 0 | 0 | 0 | 0 | 0 | 0 | 0 | 0 | 0
INT.CITY.12 | CT | 0 | 0 | 0 | 0 | 0 | 0 | 0 | 0 | 0 | 0 | 0 | 0 | 0 | 0 | 0 | 0 | 0 | 0 | 0 | 0 | 0 | 0 | 0 | 0 | 0 | 0 | 0 | 0 | 0 | 0 | 0 | 0 | 0 | 0 | 0
INT.CITY.13 | CT | 0 | 0 | 0 | 0 | 0 | 0 | 0 | 0 | 0 | 0 | 0 | 0 | 0 | 0 | 0 | 0 | 0 | 0 | 0 | 0 | 0 | 0 | 0 | 0 | 0 | 0 | 0 | 0 | 0 | 0 | 0 | 0 | 0 | 0 | 0
INT.CITY.14 | CT | 0 | 0 | 0 | 0 | 0 | 0 | 0 | 0 | 0 | 0 | 0 | 0 | 0 | 0 | 0 | 0 | 0 | 0 | 0 | 0 | 0 | 0 | 0 | 0 | 0 | 0 | 0 | 0 | 0 | 0 | 0 | 0 | 0 | 0 | 0
INT.CITY.2 | CT | 0 | 0 | 0 | 0 | 0 | 0 | 0 | 0 | 0 | 0 | 0 | 0 | 0 | 0 | 0 | 0 | 0 | 0 | 0 | 0 | 0 | 0 | 0 | 0 | 0 | 0 | 0 | 0 | 0 | 0 | 0 | 0 | 0 | 0 | 0
INT.CITY.3 | CT | 0 | 0 | 0 | 0 | 0 | 0 | 0 | 0 | 0 | 0 | 0 | 0 | 0 | 0 | 0 | 0 | 0 | 0 | 0 | 0 | 0 | 0 | 0 | 0 | 0 | 0 | 0 | 0 | 0 | 0 | 0 | 0 | 0 | 0 | 0
INT.CITY.4 | CT | 0 | 0 | 0 | 0 | 0 | 0 | 0 | 0 | 0 | 0 | 0 | 0 | 0 | 0 | 0 | 0 | 0 | 0 | 0 | 0 | 0 | 0 | 0 | 0 | 0 | 0 | 0 | 0 | 0 | 0 | 0 | 0 | 0 | 0 | 0
INT.CITY.5 | CT | 0 | 0 | 0 | 0 | 0 | 0 | 0 | 0 | 0 | 0 | 0 | 0 | 0 | 0 | 0 | 0 | 0 | 0 | 0 | 0 | 0 | 0 | 0 | 0 | 0 | 0 | 0 | 0 | 0 | 0 | 0 | 0 | 0 | 0 | 0
INT.CITY.6 | CT | 0 | 0 | 0 | 0 | 0 | 0 | 0 | 0 | 0 | 0 | 0 | 0 | 0 | 0 | 0 | 0 | 0 | 0 | 0 | 0 | 0 | 0 | 0 | 0 | 0 | 0 | 0 | 0 | 0 | 0 | 0 | 0 | 0 | 0 | 0
INT.CITY.7 | CT | 0 | 0 | 0 | 0 | 0 | 0 | 0 | 0 | 0 | 0 | 0 | 0 | 0 | 0 | 0 | 0 | 0 | 0 | 0 | 0 | 0 | 0 | 0 | 0 | 0 | 0 | 0 | 0 | 0 | 0 | 0 | 0 | 0 | 0 | 0
INT.CITY.8 | CT | 0 | 0 | 0 | 0 | 0 | 0 | 0 | 0 | 0 | 0 | 0 | 0 | 0 | 0 | 0 | 0 | 0 | 0 | 0 | 0 | 0 | 0 | 0 | 0 | 0 | 0 | 0 | 0 | 0 | 0 | 0 | 0 | 0 | 0 | 0
INT.CITY.9 | CT | 0 | 0 | 0 | 0 | 0 | 0 | 0 | 0 | 0 | 0 | 0 | 0 | 0 | 0 | 0 | 0 | 0 | 0 | 0 | 0 | 0 | 0 | 0 | 0 | 0 | 0 | 0 | 0 | 0 | 0 | 0 | 0 | 0 | 0 | 0
INTER | DSM | 0 | 0 | 0 | 0 | 0 | 0 | 0 | 0 | 0 | 0 | 0 | 0 | 0 | 0 | 0 | 0 | 0 | 0 | 0 | 0 | 0 | 0 | 0 | 0 | 0 | 0 | 0 | 0 | 0 | 0 | 0 | 0 | 0 | 0 | 0
Lake.County | Renewable | 0 | 0 | 0 | 0 | 0 | 0 | 0 | 0 | 0 | 0 | 0 | 0 | 0 | 0 | 0 | 0 | 0 | 0 | 0 | 0 | 0 | 0 | 0 | 0 | 0 | 0 | 0 | 0 | 0 | 0 | 0 | 0 | 0 | 0 | 0
LEE.County.Res | Renewable | 0 | 0 | 0 | 0 | 0 | 0 | 0 | 0 | 0 | 0 | 0 | 0 | 0 | 0 | 0 | 0 | 0 | 0 | 0 | 0 | 0 | 0 | 0 | 0 | 0 | 0 | 0 | 0 | 0 | 0 | 0 | 0 | 0 | 0 | 0
Mulberry | Cogen | 0 | 0 | 0 | 0 | 0 | 0 | 0 | 0 | 0 | 0 | 0 | 0 | 0 | 0 | 0 | 0 | 0 | 0 | 0 | 0 | 0 | 0 | 0 | 0 | 0 | 0 | 0 | 0 | 0 | 0 | 0 | 0 | 0 | 0 | 0
NSG.Vand.CT.1 | TranFirm-Purc | 0 | 0 | 0 | 0 | 0 | 0 | 0 | 0 | 0 | 0 | 0 | 0 | 0 | 0 | 0 | 0 | 0 | 0 | 0 | 0 | 0 | 0 | 0 | 0 | 0 | 0 | 0 | 0 | 0 | 0 | 0 | 0 | 0 | 0 | 0
NSG.Vand.CT.2 | TranFirm-Purc | 0 | 0 | 0 | 0 | 0 | 0 | 0 | 0 | 0 | 0 | 0 | 0 | 0 | 0 | 0 | 0 | 0 | 0 | 0 | 0 | 0 | 0 | 0 | 0 | 0 | 0 | 0 | 0 | 0 | 0 | 0 | 0 | 0 | 0 | 0
NSG.Vand.CT.3 | TranFirm-Purc | 0 | 0 | 0 | 0 | 0 | 0 | 0 | 0 | 0 | 0 | 0 | 0 | 0 | 0 | 0 | 0 | 0 | 0 | 0 | 0 | 0 | 0 | 0 | 0 | 0 | 0 | 0 | 0 | 0 | 0 | 0 | 0 | 0 | 0 | 0
NSG.Vand.CT.4 | TranFirm-Purc | 0 | 0 | 0 | 0 | 0 | 0 | 0 | 0 | 0 | 0 | 0 | 0 | 0 | 0 | 0 | 0 | 0 | 0 | 0 | 0 | 0 | 0 | 0 | 0 | 0 | 0 | 0 | 0 | 0 | 0 | 0 | 0 | 0 | 0 | 0
Orange.Cogen | Cogen | 0 | 0 | 0 | 0 | 0 | 0 | 0 | 0 | 0 | 0 | 0 | 0 | 0 | 0 | 0 | 0 | 0 | 0 | 0 | 0 | 0 | 0 | 0 | 0 | 0 | 0 | 0 | 0 | 0 | 0 | 0 | 0 | 0 | 0 | 0
Orlando.Cogen | Cogen | 0 | 0 | 0 | 0 | 0 | 0 | 0 | 0 | 0 | 0 | 0 | 0 | 0 | 0 | 0 | 0 | 0 | 0 | 0 | 0 | 0 | 0 | 0 | 0 | 0 | 0 | 0 | 0 | 0 | 0 | 0 | 0 | 0 | 0 | 0
Osprey 1.0 | Steam-CC | 0 | 0 | 0 | 0 | 0 | 0 | 0 | 0 | 0 | 0 | 0 | 0 | 0 | 0 | 0 | 0 | 0 | 0 | 0 | 0 | 0 | 0 | 0 | 0 | 0 | 0 | 0 | 0 | 0 | 0 | 0 | 0 | 0 | 0 | 0
Osprey 1.1 | Steam-CC | 0 | 0 | 0 | 0 | 0 | 0 | 0 | 0 | 0 | 0 | 0 | 0 | 0 | 0 | 0 | 0 | 0 | 0 | 0 | 0 | 0 | 0 | 0 | 0 | 0 | 0 | 0 | 0 | 0 | 0 | 0 | 0 | 0 | 0 | 0
Osprey 1.2 | Steam-CC | 0 | 0 | 0 | 0 | 0 | 0 | 0 | 0 | 0 | 0 | 0 | 0 | 0 | 0 | 0 | 0 | 0 | 0 | 0 | 0 | 0 | 0 | 0 | 0 | 0 | 0 | 0 | 0 | 0 | 0 | 0 | 0 | 0 | 0 | 0
OspreyAcq | Steam-CC | 0 | 0 | 0 | 0 | 0 | 0 | 0 | 0 | 0 | 0 | 0 | 0 | 0 | 0 | 0 | 0 | 0 | 0 | 0 | 0 | 0 | 0 | 0 | 0 | 0 | 0 | 0 | 0 | 0 | 0 | 0 | 0 | 0 | 0 | 0
OspreyAcqDF | Steam-CC | 0 | 0 | 0 | 0 | 0 | 0 | 0 | 0 | 0 | 0 | 0 | 0 | 0 | 0 | 0 | 0 | 0 | 0 | 0 | 0 | 0 | 0 | 0 | 0 | 0 | 0 | 0 | 0 | 0 | 0 | 0 | 0 | 0 | 0 | 0
Pasco.County | Renewable | 0 | 0 | 0 | 0 | 0 | 0 | 0 | 0 | 0 | 0 | 0 | 0 | 0 | 0 | 0 | 0 | 0 | 0 | 0 | 0 | 0 | 0 | 0 | 0 | 0 | 0 | 0 | 0 | 0 | 0 | 0 | 0 | 0 | 0 | 0
Pinellas.County | Renewable | 0 | 0 | 0 | 0 | 0 | 0 | 0 | 0 | 0 | 0 | 0 | 0 | 0 | 0 | 0 | 0 | 0 | 0 | 0 | 0 | 0 | 0 | 0 | 0 | 0 | 0 | 0 | 0 | 0 | 0 | 0 | 0 | 0 | 0 | 0
PPA.SERC | TranFirm-Purc | 0 | 0 | 0 | 0 | 0 | 0 | 0 | 0 | 0 | 0 | 0 | 0 | 0 | 0 | 0 | 0 | 0 | 0 | 0 | 0 | 0 | 0 | 0 | 0 | 0 | 0 | 0 | 0 | 0 | 0 | 0 | 0 | 0 | 0 | 0
Seasonal PPA_Summer.1 | TranFirm-Purc | 0 | 0 | 0 | 0 | 0 | 0 | 0 | 0 | 0 | 0 | 0 | 0 | 0 | 0 | 0 | 0 | 0 | 0 | 0 | 0 | 0 | 0 | 0 | 0 | 0 | 0 | 0 | 0 | 0 | 0 | 0 | 0 | 0 | 0 | 0
Shady.Hills.1 | TranFirm-Purc | 0 | 0 | 0 | 0 | 0 | 0 | 0 | 0 | 0 | 0 | 0 | 0 | 0 | 0 | 0 | 0 | 0 | 0 | 0 | 0 | 0 | 0 | 0 | 0 | 0 | 0 | 0 | 0 | 0 | 0 | 0 | 0 | 0 | 0 | 0
Shady.Hills.2 | TranFirm-Purc | 0 | 0 | 0 | 0 | 0 | 0 | 0 | 0 | 0 | 0 | 0 | 0 | 0 | 0 | 0 | 0 | 0 | 0 | 0 | 0 | 0 | 0 | 0 | 0 | 0 | 0 | 0 | 0 | 0 | 0 | 0 | 0 | 0 | 0 | 0
Shady.Hills.3 | TranFirm-Purc | 0 | 0 | 0 | 0 | 0 | 0 | 0 | 0 | 0 | 0 | 0 | 0 | 0 | 0 | 0 | 0 | 0 | 0 | 0 | 0 | 0 | 0 | 0 | 0 | 0 | 0 | 0 | 0 | 0 | 0 | 0 | 0 | 0 | 0 | 0
Solar.3rdParty.Block.1 | Renewable | 0 | 0 | 0 | 0 | 0 | 0 | 0 | 0 | 0 | 0 | 0 | 0 | 0 | 0 | 0 | 0 | 0 | 0 | 0 | 0 | 0 | 0 | 0 | 0 | 0 | 0 | 0 | 0 | 0 | 0 | 0 | 0 | 0 | 0 | 0
Solar.3rdParty.Block.2 | Renewable | 0 | 0 | 0 | 0 | 0 | 0 | 0 | 0 | 0 | 0 | 0 | 0 | 0 | 0 | 0 | 0 | 0 | 0 | 0 | 0 | 0 | 0 | 0 | 0 | 0 | 0 | 0 | 0 | 0 | 0 | 0 | 0 | 0 | 0 | 0
Solar.3rdParty.Block.3 | Renewable | 0 | 0 | 0 | 0 | 0 | 0 | 0 | 0 | 0 | 0 | 0 | 0 | 0 | 0 | 0 | 0 | 0 | 0 | 0 | 0 | 0 | 0 | 0 | 0 | 0 | 0 | 0 | 0 | 0 | 0 | 0 | 0 | 0 | 0 | 0
Solar.3rdParty.Block.4 | Renewable | 0 | 0 | 0 | 0 | 0 | 0 | 0 | 0 | 0 | 0 | 0 | 0 | 0 | 0 | 0 | 0 | 0 | 0 | 0 | 0 | 0 | 0 | 0 | 0 | 0 | 0 | 0 | 0 | 0 | 0 | 0 | 0 | 0 | 0 | 0
Solar.DEF.Archer | Renewable | 0 | 0 | 0 | 0 | 0 | 0 | 0 | 0 | 0 | 0 | 0 | 0 | 0 | 0 | 0 | 0 | 0 | 0 | 0 | 0 | 0 | 0 | 0 | 0 | 0 | 0 | 0 | 0 | 0 | 0 | 0 | 0 | 0 | 0 | 0
Solar.DEF.Charlie.Creek | Renewable | 0 | 0 | 0 | 0 | 0 | 0 | 0 | 0 | 0 | 0 | 0 | 0 | 0 | 0 | 0 | 0 | 0 | 0 | 0 | 0 | 0 | 0 | 0 | 0 | 0 | 0 | 0 | 0 | 0 | 0 | 0 | 0 | 0 | 0 | 0
Solar.DEF.Columbia | Renewable | 0 | 0 | 0 | 0 | 0 | 0 | 0 | 0 | 0 | 0 | 0 | 0 | 0 | 0 | 0 | 0 | 0 | 0 | 0 | 0 | 0 | 0 | 0 | 0 | 0 | 0 | 0 | 0 | 0 | 0 | 0 | 0 | 0 | 0 | 0
Solar.DEF.Debary | Renewable | 0 | 0 | 0 | 0 | 0 | 0 | 0 | 0 | 0 | 0 | 0 | 0 | 0 | 0 | 0 | 0 | 0 | 0 | 0 | 0 | 0 | 0 | 0 | 0 | 0 | 0 | 0 | 0 | 0 | 0 | 0 | 0 | 0 | 0 | 0
Solar.DEF.Duette | Renewable | 0 | 0 | 0 | 0 | 0 | 0 | 0 | 0 | 0 | 0 | 0 | 0 | 0 | 0 | 0 | 0 | 0 | 0 | 0 | 0 | 0 | 0 | 0 | 0 | 0 | 0 | 0 | 0 | 0 | 0 | 0 | 0 | 0 | 0 | 0
Solar.DEF.Hamilton | Renewable | 0 | 0 | 0 | 0 | 0 | 0 | 0 | 0 | 0 | 0 | 0 | 0 | 0 | 0 | 0 | 0 | 0 | 0 | 0 | 0 | 0 | 0 | 0 | 0 | 0 | 0 | 0 | 0 | 0 | 0 | 0 | 0 | 0 | 0 | 0
Solar.DEF.Lake.Placid | Renewable | 0 | 0 | 0 | 0 | 0 | 0 | 0 | 0 | 0 | 0 | 0 | 0 | 0 | 0 | 0 | 0 | 0 | 0 | 0 | 0 | 0 | 0 | 0 | 0 | 0 | 0 | 0 | 0 | 0 | 0 | 0 | 0 | 0 | 0 | 0
Solar.DEF.NEW | Renewable | 0 | 0 | 0 | 0 | 0 | 0 | 0 | 0 | 0 | 0 | 0 | 0 | 0 | 0 | 0 | 0 | 0 | 0 | 0 | 0 | 0 | 0 | 0 | 0 | 0 | 0 | 0 | 0 | 0 | 0 | 0 | 0 | 0 | 0 | 0
Solar.DEF.NEW.2 | Renewable | 0 | 0 | 0 | 0 | 0 | 0 | 0 | 0 | 0 | 0 | 0 | 0 | 0 | 0 | 0 | 0 | 0 | 0 | 0 | 0 | 0 | 0 | 0 | 0 | 0 | 0 | 0 | 0 | 0 | 0 | 0 | 0 | 0 | 0 | 0
Solar.DEF.NEW.3 | Renewable | 0 | 0 | 0 | 0 | 0 | 0 | 0 | 0 | 0 | 0 | 0 | 0 | 0 | 0 | 0 | 0 | 0 | 0 | 0 | 0 | 0 | 0 | 0 | 0 | 0 | 0 | 0 | 0 | 0 | 0 | 0 | 0 | 0 | 0 | 0
Solar.DEF.NEW.4 | Renewable | 0 | 0 | 0 | 0 | 0 | 0 | 0 | 0 | 0 | 0 | 0 | 0 | 0 | 0 | 0 | 0 | 0 | 0 | 0 | 0 | 0 | 0 | 0 | 0 | 0 | 0 | 0 | 0 | 0 | 0 | 0 | 0 | 0 | 0 | 0
Solar.DEF.NEW.5 | Renewable | 0 | 0 | 0 | 0 | 0 | 0 | 0 | 0 | 0 | 0 | 0 | 0 | 0 | 0 | 0 | 0 | 0 | 0 | 0 | 0 | 0 | 0 | 0 | 0 | 0 | 0 | 0 | 0 | 0 | 0 | 0 | 0 | 0 | 0 | 0
Solar.DEF.Osc.Perry.Suw | Renewable | 0 | 0 | 0 | 0 | 0 | 0 | 0 | 0 | 0 | 0 | 0 | 0 | 0 | 0 | 0 | 0 | 0 | 0 | 0 | 0 | 0 | 0 | 0 | 0 | 0 | 0 | 0 | 0 | 0 | 0 | 0 | 0 | 0 | 0 | 0
Solar.DEF.Santa.Fe | Renewable | 0 | 0 | 0 | 0 | 0 | 0 | 0 | 0 | 0 | 0 | 0 | 0 | 0 | 0 | 0 | 0 | 0 | 0 | 0 | 0 | 0 | 0 | 0 | 0 | 0 | 0 | 0 | 0 | 0 | 0 | 0 | 0 | 0 | 0 | 0
Solar.DEF.St.Pete.Pier | Renewable | 0 | 0 | 0 | 0 | 0 | 0 | 0 | 0 | 0 | 0 | 0 | 0 | 0 | 0 | 0 | 0 | 0 | 0 | 0 | 0 | 0 | 0 | 0 | 0 | 0 | 0 | 0 | 0 | 0 | 0 | 0 | 0 | 0 | 0 | 0
Solar.DEF.Trenton | Renewable | 0 | 0 | 0 | 0 | 0 | 0 | 0 | 0 | 0 | 0 | 0 | 0 | 0 | 0 | 0 | 0 | 0 | 0 | 0 | 0 | 0 | 0 | 0 | 0 | 0 | 0 | 0 | 0 | 0 | 0 | 0 | 0 | 0 | 0 | 0
Solar.DEF.Twin.Rivers | Renewable | 0 | 0 | 0 | 0 | 0 | 0 | 0 | 0 | 0 | 0 | 0 | 0 | 0 | 0 | 0 | 0 | 0 | 0 | 0 | 0 | 0 | 0 | 0 | 0 | 0 | 0 | 0 | 0 | 0 | 0 | 0 | 0 | 0 | 0 | 0
Standby | DSM | 0 | 0 | 0 | 0 | 0 | 0 | 0 | 0 | 0 | 0 | 0 | 0 | 0 | 0 | 0 | 0 | 0 | 0 | 0 | 0 | 0 | 0 | 0 | 0 | 0 | 0 | 0 | 0 | 0 | 0 | 0 | 0 | 0 | 0 | 0
SUWANNEE_P.1 | CT | 0 | 0 | 0 | 0 | 0 | 0 | 0 | 0 | 0 | 0 | 0 | 0 | 0 | 0 | 0 | 0 | 0 | 0 | 0 | 0 | 0 | 0 | 0 | 0 | 0 | 0 | 0 | 0 | 0 | 0 | 0 | 0 | 0 | 0 | 0
SUWANNEE_P.2 | CT | 0 | 0 | 0 | 0 | 0 | 0 | 0 | 0 | 0 | 0 | 0 | 0 | 0 | 0 | 0 | 0 | 0 | 0 | 0 | 0 | 0 | 0 | 0 | 0 | 0 | 0 | 0 | 0 | 0 | 0 | 0 | 0 | 0 | 0 | 0
SUWANNEE_P.3 | CT | 0 | 0 | 0 | 0 | 0 | 0 | 0 | 0 | 0 | 0 | 0 | 0 | 0 | 0 | 0 | 0 | 0 | 0 | 0 | 0 | 0 | 0 | 0 | 0 | 0 | 0 | 0 | 0 | 0 | 0 | 0 | 0 | 0 | 0 | 0
Tigerbay.1 | Steam-CC | 0 | 0 | 0 | 0 | 0 | 0 | 0 | 0 | 0 | 0 | 0 | 0 | 0 | 0 | 0 | 0 | 0 | 0 | 0 | 0 | 0 | 0 | 0 | 0 | 0 | 0 | 0 | 0 | 0 | 0 | 0 | 0 | 0 | 0 | 0
U.OF.FL.1 | CT | 0 | 0 | 0 | 0 | 0 | 0 | 0 | 0 | 0 | 0 | 0 | 0 | 0 | 0 | 0 | 0 | 0 | 0 | 0 | 0 | 0 | 0 | 0 | 0 | 0 | 0 | 0 | 0 | 0 | 0 | 0 | 0 | 0 | 0 | 0
Voltage.Red | DSM | 0 | 0 | 0 | 0 | 0 | 0 | 0 | 0 | 0 | 0 | 0 | 0 | 0 | 0 | 0 | 0 | 0 | 0 | 0 | 0 | 0 | 0 | 0 | 0 | 0 | 0 | 0 | 0 | 0 | 0 | 0 | 0 | 0 | 0 | 0
WaterHtr_PP | DSM | 0 | 0 | 0 | 0 | 0 | 0 | 0 | 0 | 0 | 0 | 0 | 0 | 0 | 0 | 0 | 0 | 0 | 0 | 0 | 0 | 0 | 0 | 0 | 0 | 0 | 0 | 0 | 0 | 0 | 0 | 0 | 0 | 0 | 0 | 0
Total |  | 1174.1422 | 1191.9562 | 1142.1058 | 971.071 | 875.7818 | 953.114 | 958.6484 | 1008.4178 | 1145.2981 | 1158.3163 | 1224.6207 | 1102.7555 | 1014.8856 | 827.1124 | 225.1281 | 0 | 0 | 0 | 0 | 0 | 0 | 0 | 0 | 0 | 0 | 0 | 0 | 0 | 0 | 0 | 0 | 0 | 0 | 0 | 0
Group Totals
Station Group | Group Type | 2020 | 2021 | 2022 | 2023 | 2024 | 2025 | 2026 | 2027 | 2028 | 2029 | 2030 | 2031 | 2032 | 2033 | 2034 | 2035 | 2036 | 2037 | 2038 | 2039 | 2040 | 2041 | 2042 | 2043 | 2044 | 2045 | 2046 | 2047 | 2048 | 2049 | 2050 | 2051 | 2052 | 2053 | 2054
Cogen | Total | 0 | 0 | 0 | 0 | 0 | 0 | 0 | 0 | 0 | 0 | 0 | 0 | 0 | 0 | 0 | 0 | 0 | 0 | 0 | 0 | 0 | 0 | 0 | 0 | 0 | 0 | 0 | 0 | 0 | 0 | 0 | 0 | 0 | 0 | 0
CT | Total | 0 | 0 | 0 | 0 | 0 | 0 | 0 | 0 | 0 | 0 | 0 | 0 | 0 | 0 | 0 | 0 | 0 | 0 | 0 | 0 | 0 | 0 | 0 | 0 | 0 | 0 | 0 | 0 | 0 | 0 | 0 | 0 | 0 | 0 | 0
DSM | Total | 0 | 0 | 0 | 0 | 0 | 0 | 0 | 0 | 0 | 0 | 0 | 0 | 0 | 0 | 0 | 0 | 0 | 0 | 0 | 0 | 0 | 0 | 0 | 0 | 0 | 0 | 0 | 0 | 0 | 0 | 0 | 0 | 0 | 0 | 0
Renewable | Total | 0 | 0 | 0 | 0 | 0 | 0 | 0 | 0 | 0 | 0 | 0 | 0 | 0 | 0 | 0 | 0 | 0 | 0 | 0 | 0 | 0 | 0 | 0 | 0 | 0 | 0 | 0 | 0 | 0 | 0 | 0 | 0 | 0 | 0 | 0
Steam-CC | Total | 0 | 0 | 0 | 0 | 0 | 0 | 0 | 0 | 0 | 0 | 0 | 0 | 0 | 0 | 0 | 0 | 0 | 0 | 0 | 0 | 0 | 0 | 0 | 0 | 0 | 0 | 0 | 0 | 0 | 0 | 0 | 0 | 0 | 0 | 0
Steam-Coal | Total | 1174.1422 | 1191.9562 | 1142.1058 | 971.071 | 875.7818 | 953.114 | 958.6484 | 1008.4178 | 1145.2981 | 1158.3163 | 1224.6207 | 1102.7555 | 1014.8856 | 827.1124 | 225.1281 | 0 | 0 | 0 | 0 | 0 | 0 | 0 | 0 | 0 | 0 | 0 | 0 | 0 | 0 | 0 | 0 | 0 | 0 | 0 | 0
Steam-Gas | Total | 0 | 0 | 0 | 0 | 0 | 0 | 0 | 0 | 0 | 0 | 0 | 0 | 0 | 0 | 0 | 0 | 0 | 0 | 0 | 0 | 0 | 0 | 0 | 0 | 0 | 0 | 0 | 0 | 0 | 0 | 0 | 0 | 0 | 0 | 0
Storage | Total | 0 | 0 | 0 | 0 | 0 | 0 | 0 | 0 | 0 | 0 | 0 | 0 | 0 | 0 | 0 | 0 | 0 | 0 | 0 | 0 | 0 | 0 | 0 | 0 | 0 | 0 | 0 | 0 | 0 | 0 | 0 | 0 | 0 | 0 | 0
TranEcon-Purc | Total | 0 | 0 | 0 | 0 | 0 | 0 | 0 | 0 | 0 | 0 | 0 | 0 | 0 | 0 | 0 | 0 | 0 | 0 | 0 | 0 | 0 | 0 | 0 | 0 | 0 | 0 | 0 | 0 | 0 | 0 | 0 | 0 | 0 | 0 | 0
TranEcon-Sale | Total | 0 | 0 | 0 | 0 | 0 | 0 | 0 | 0 | 0 | 0 | 0 | 0 | 0 | 0 | 0 | 0 | 0 | 0 | 0 | 0 | 0 | 0 | 0 | 0 | 0 | 0 | 0 | 0 | 0 | 0 | 0 | 0 | 0 | 0 | 0
TranFirm-Purc | Total | 0 | 0 | 0 | 0 | 0 | 0 | 0 | 0 | 0 | 0 | 0 | 0 | 0 | 0 | 0 | 0 | 0 | 0 | 0 | 0 | 0 | 0 | 0 | 0 | 0 | 0 | 0 | 0 | 0 | 0 | 0 | 0 | 0 | 0 | 0