## System
System Totals
\\s00233\grpdata\PEF Resource Planning\2020\2020-03 Clean Energy Connection\Prosym\05052020\CEC_750MW_HF.mdb
System Output | 2020 | 2021 | 2022 | 2023 | 2024 | 2025 | 2026 | 2027 | 2028 | 2029 | 2030 | 2031 | 2032 | 2033 | 2034 | 2035 | 2036 | 2037 | 2038 | 2039 | 2040 | 2041 | 2042 | 2043 | 2044 | 2045 | 2046 | 2047 | 2048 | 2049 | 2050 | 2051 | 2052 | 2053 | 2054
Dump Energy (GWh) | 0 | 0 | 0 | 0 | 0 | 0 | 0 | 0 | 0 | 0 | 0 | 0 | 0 | 0 | 0 | 0 | 0 | 0 | 0 | 0 | 0 | 0 | 0 | 0 | 0 | 0 | 0 | 0 | 0 | 0 | 0 | 0 | 0 | 0 | 0
Dump Revenue ($000) | 0 | 0 | 0 | 0 | 0 | 0 | 0 | 0 | 0 | 0 | 0 | 0 | 0 | 0 | 0 | 0 | 0 | 0 | 0 | 0 | 0 | 0 | 0 | 0 | 0 | 0 | 0 | 0 | 0 | 0 | 0 | 0 | 0 | 0 | 0
Energy Not Served (GWh) | 0 | 0 | 0 | 0 | 0 | 0 | 0 | 0 | 0 | 0.02 | 0 | 0.15 | 0.58 | 0 | 0 | 0 | 0 | 2.22 | 0.75 | 2.42 | 0 | 0.11 | 0 | 2.28 | 1.13 | 0 | 0.49 | 0.02 | 0.08 | 0 | 0 | 19.63 | 1.42 | 0.11 | 11.87
Energy Not Served Cost ($000) | 0 | 0 | 0 | 0 | 0 | 0 | 0 | 0 | 0 | 11.87 | 0 | 85.25 | 326.63 | 0 | 0 | 0 | 0 | 1408.33 | 482.37 | 1593.28 | 0 | 74.09 | 0 | 1601.75 | 819.12 | 0 | 363.57 | 15.8 | 59.69 | 0 | 0 | 15545.79 | 1125.8 | 90.84 | 9416.71
Peak Load (MW) | 10577 | 10035 | 10433 | 10207 | 10316 | 10099 | 10223 | 10303 | 10385 | 10438 | 10510 | 10444 | 10650 | 10696 | 10782 | 10865 | 10580 | 10634 | 10716 | 10798 | 10921 | 10960 | 10956 | 11131 | 11253 | 11284 | 11371 | 11371 | 11371 | 11371 | 11371 | 11371 | 11371 | 11371 | 11371
Total Load (GWh) | 43644.96 | 43939.09 | 44591.05 | 44535.81 | 44880.38 | 44720.81 | 44954.86 | 45267.96 | 45777.95 | 46123.79 | 46525.8 | 45949.15 | 46469.01 | 46838.64 | 47322.05 | 47807.15 | 48371.34 | 48795.97 | 49285.75 | 49776.96 | 50380.77 | 50821.47 | 51310.79 | 51855.66 | 52453.93 | 52813.7 | 53311.52 | 53311.52 | 53436.88 | 53311.52 | 53311.52 | 53311.52 | 53436.88 | 53311.52 | 53311.52
Total Cost ($000) | 1778278.75 | 1782033 | 1862547.38 | 1981095.5 | 1930954.12 | 1986972.25 | 2122549 | 2340328.25 | 2628627 | 2849997.5 | 3084796.5 | 3283679 | 3508257 | 3624924.5 | 3883184.75 | 4128103.25 | 4414953.5 | 4878617.5 | 5301407.5 | 5650366.5 | 6078828.5 | 6509232 | 6857814.5 | 7233602 | 7628077.5 | 8134271 | 8667054 | 9036631 | 9451789 | 9731238 | 10143919 | 10553254 | 11007190 | 11439380 | 11938356
Fuel Demand Charge ($000) | 390678.16 | 384872.26 | 381802.52 | 381802.52 | 382800.76 | 381802.51 | 381802.52 | 381802.51 | 382800.76 | 381802.52 | 381802.52 | 381802.51 | 382800.76 | 381802.52 | 462235.69 | 521522.52 | 535075.79 | 544756.7 | 573235.51 | 593577.51 | 608537.78 | 619223.7 | 696610.36 | 751956.18 | 784982.86 | 825499.5 | 854938.99 | 867331.36 | 867331.36 | 867331.36 | 867331.36 | 867331.36 | 867331.36 | 867331.36 | 867331.36

## Capacity
Capacity (MW)
\\s00233\grpdata\PEF Resource Planning\2020\2020-03 Clean Energy Connection\Prosym\05052020\CEC_750MW_HF.mdb
Station | Unit Type | 2020 | 2021 | 2022 | 2023 | 2024 | 2025 | 2026 | 2027 | 2028 | 2029 | 2030 | 2031 | 2032 | 2033 | 2034 | 2035 | 2036 | 2037 | 2038 | 2039 | 2040 | 2041 | 2042 | 2043 | 2044 | 2045 | 2046 | 2047 | 2048 | 2049 | 2050 | 2051 | 2052 | 2053 | 2054
AC | DSM | 0 | 0 | 0 | 0 | 0 | 0 | 0 | 0 | 0 | 0 | 0 | 0 | 0 | 0 | 0 | 0 | 0 | 0 | 0 | 0 | 0 | 0 | 0 | 0 | 0 | 0 | 0 | 0 | 0 | 0 | 0 | 0 | 0 | 0 | 0
Anclote.1 | Steam-Gas | 511 | 511 | 511 | 511 | 511 | 511 | 511 | 511 | 511 | 511 | 511 | 511 | 511 | 511 | 511 | 511 | 511 | 511 | 511 | 511 | 511 | 511 | 511 | 0 | 0 | 0 | 0 | 0 | 0 | 0 | 0 | 0 | 0 | 0 | 0
Anclote.2 | Steam-Gas | 514 | 514 | 514 | 514 | 514 | 514 | 514 | 514 | 514 | 514 | 514 | 514 | 514 | 514 | 514 | 514 | 514 | 514 | 514 | 514 | 514 | 514 | 514 | 0 | 0 | 0 | 0 | 0 | 0 | 0 | 0 | 0 | 0 | 0 | 0
As.Avail | Cogen | bar: 2020 to 2054
As.Avail.PCS | Renewable | 30 | 30 | 30 | 30 | 30 | 30 | 30 | 30 | 30 | 30 | 30 | 30 | 30 | 30 | 30 | 30 | 30 | 30 | 30 | 30 | 30 | 30 | 30 | 30 | 30 | 30 | 30 | 30 | 30 | 30 | 30 | 30 | 30 | 30 | 30
AVON.PK_P.1 | CT | 25 | 0 | 0 | 0 | 0 | 0 | 0 | 0 | 0 | 0 | 0 | 0 | 0 | 0 | 0 | 0 | 0 | 0 | 0 | 0 | 0 | 0 | 0 | 0 | 0 | 0 | 0 | 0 | 0 | 0 | 0 | 0 | 0 | 0 | 0
AVON.PK_P.2 | CT | 25 | 0 | 0 | 0 | 0 | 0 | 0 | 0 | 0 | 0 | 0 | 0 | 0 | 0 | 0 | 0 | 0 | 0 | 0 | 0 | 0 | 0 | 0 | 0 | 0 | 0 | 0 | 0 | 0 | 0 | 0 | 0 | 0 | 0 | 0
Bartow CC.1.0 | Steam-CC | 1180 | 1180 | 1180 | 1180 | 1180 | 1180 | 1180 | 1180 | 1180 | 1180 | 1180 | 1180 | 1180 | 1180 | 1180 | 1180 | 1180 | 1180 | 1180 | 1180 | 1180 | 1180 | 1180 | 1180 | 1180 | 1180 | 1180 | 1180 | 1180 | 1180 | 1180 | 1180 | 1180 | 1180 | 1180
Bartow CC.1.PAG | Steam-CC | 47 | 47 | 47 | 47 | 47 | 47 | 47 | 47 | 47 | 47 | 47 | 47 | 47 | 47 | 47 | 47 | 47 | 47 | 47 | 47 | 47 | 47 | 47 | 47 | 47 | 47 | 47 | 47 | 47 | 47 | 47 | 47 | 47 | 47 | 47
BARTOW_P.1 | CT | 52 | 52 | 52 | 52 | 52 | 52 | 52 | 52 | 0 | 0 | 0 | 0 | 0 | 0 | 0 | 0 | 0 | 0 | 0 | 0 | 0 | 0 | 0 | 0 | 0 | 0 | 0 | 0 | 0 | 0 | 0 | 0 | 0 | 0 | 0
BARTOW_P.2 | CT | 57 | 57 | 57 | 57 | 57 | 57 | 57 | 57 | 57 | 57 | 57 | 57 | 57 | 57 | 57 | 0 | 0 | 0 | 0 | 0 | 0 | 0 | 0 | 0 | 0 | 0 | 0 | 0 | 0 | 0 | 0 | 0 | 0 | 0 | 0
BARTOW_P.3 | CT | 53 | 53 | 53 | 53 | 53 | 53 | 53 | 53 | 0 | 0 | 0 | 0 | 0 | 0 | 0 | 0 | 0 | 0 | 0 | 0 | 0 | 0 | 0 | 0 | 0 | 0 | 0 | 0 | 0 | 0 | 0 | 0 | 0 | 0 | 0
BARTOW_P.4 | CT | 61 | 61 | 61 | 61 | 61 | 61 | 61 | 61 | 61 | 61 | 61 | 61 | 61 | 61 | 61 | 0 | 0 | 0 | 0 | 0 | 0 | 0 | 0 | 0 | 0 | 0 | 0 | 0 | 0 | 0 | 0 | 0 | 0 | 0 | 0
Battery Cape San Blas | Storage | 0 | 5.5 | 5.5 | 5.5 | 5.5 | 5.5 | 5.5 | 5.5 | 5.5 | 5.5 | 5.5 | 5.5 | 5.5 | 5.5 | 5.5 | 5.5 | 5.5 | 5.5 | 5.5 | 5.5 | 5.5 | 5.5 | 5.5 | 5.5 | 5.5 | 5.5 | 0 | 0 | 0 | 0 | 0 | 0 | 0 | 0 | 0
Battery Jennings | Storage | 0 | 5.5 | 5.5 | 5.5 | 5.5 | 5.5 | 5.5 | 5.5 | 5.5 | 5.5 | 5.5 | 5.5 | 5.5 | 5.5 | 5.5 | 5.5 | 5.5 | 5.5 | 5.5 | 5.5 | 5.5 | 5.5 | 5.5 | 5.5 | 5.5 | 5.5 | 0 | 0 | 0 | 0 | 0 | 0 | 0 | 0 | 0
Battery Micanopy | Storage | 0 | 8.25 | 8.25 | 8.25 | 8.25 | 8.25 | 8.25 | 8.25 | 8.25 | 8.25 | 8.25 | 8.25 | 8.25 | 8.25 | 8.25 | 8.25 | 8.25 | 8.25 | 8.25 | 8.25 | 8.25 | 8.25 | 8.25 | 8.25 | 8.25 | 8.25 | 0 | 0 | 0 | 0 | 0 | 0 | 0 | 0 | 0
Battery Trenton | Storage | 0 | 11 | 11 | 11 | 11 | 11 | 11 | 11 | 11 | 11 | 11 | 11 | 11 | 11 | 11 | 11 | 11 | 11 | 11 | 11 | 11 | 11 | 11 | 11 | 11 | 11 | 0 | 0 | 0 | 0 | 0 | 0 | 0 | 0 | 0
BAYBORO_P.1 | CT | 61 | 61 | 61 | 61 | 61 | 61 | 0 | 0 | 0 | 0 | 0 | 0 | 0 | 0 | 0 | 0 | 0 | 0 | 0 | 0 | 0 | 0 | 0 | 0 | 0 | 0 | 0 | 0 | 0 | 0 | 0 | 0 | 0 | 0 | 0
BAYBORO_P.2 | CT | 58 | 58 | 58 | 58 | 58 | 58 | 0 | 0 | 0 | 0 | 0 | 0 | 0 | 0 | 0 | 0 | 0 | 0 | 0 | 0 | 0 | 0 | 0 | 0 | 0 | 0 | 0 | 0 | 0 | 0 | 0 | 0 | 0 | 0 | 0
BAYBORO_P.3 | CT | 60 | 60 | 60 | 60 | 60 | 60 | 0 | 0 | 0 | 0 | 0 | 0 | 0 | 0 | 0 | 0 | 0 | 0 | 0 | 0 | 0 | 0 | 0 | 0 | 0 | 0 | 0 | 0 | 0 | 0 | 0 | 0 | 0 | 0 | 0
BAYBORO_P.4 | CT | 59 | 59 | 59 | 59 | 59 | 59 | 0 | 0 | 0 | 0 | 0 | 0 | 0 | 0 | 0 | 0 | 0 | 0 | 0 | 0 | 0 | 0 | 0 | 0 | 0 | 0 | 0 | 0 | 0 | 0 | 0 | 0 | 0 | 0 | 0
Citrus.CC.1 | Steam-CC | 832 | 832 | 832 | 832 | 832 | 832 | 832 | 832 | 832 | 832 | 832 | 832 | 832 | 832 | 832 | 832 | 832 | 832 | 832 | 832 | 832 | 832 | 832 | 832 | 832 | 832 | 832 | 832 | 832 | 832 | 832 | 832 | 832 | 832 | 832
Citrus.CC.1.Duct | Steam-CC | 99 | 99 | 99 | 99 | 99 | 99 | 99 | 99 | 99 | 99 | 99 | 99 | 99 | 99 | 99 | 99 | 99 | 99 | 99 | 99 | 99 | 99 | 99 | 99 | 99 | 99 | 99 | 99 | 99 | 99 | 99 | 99 | 99 | 99 | 99
Citrus.CC.2 | Steam-CC | 832 | 832 | 832 | 832 | 832 | 832 | 832 | 832 | 832 | 832 | 832 | 832 | 832 | 832 | 832 | 832 | 832 | 832 | 832 | 832 | 832 | 832 | 832 | 832 | 832 | 832 | 832 | 832 | 832 | 832 | 832 | 832 | 832 | 832 | 832
Citrus.CC.2.Duct | Steam-CC | 99 | 99 | 99 | 99 | 99 | 99 | 99 | 99 | 99 | 99 | 99 | 99 | 99 | 99 | 99 | 99 | 99 | 99 | 99 | 99 | 99 | 99 | 99 | 99 | 99 | 99 | 99 | 99 | 99 | 99 | 99 | 99 | 99 | 99 | 99
Crystal.4 | Steam-Coal | 721 | 721 | 721 | 721 | 721 | 721 | 721 | 721 | 721 | 721 | 721 | 721 | 721 | 721 | 721 | 0 | 0 | 0 | 0 | 0 | 0 | 0 | 0 | 0 | 0 | 0 | 0 | 0 | 0 | 0 | 0 | 0 | 0 | 0 | 0
Crystal.5 | Steam-Coal | 721 | 721 | 721 | 721 | 721 | 721 | 721 | 721 | 721 | 721 | 721 | 721 | 721 | 721 | 721 | 0 | 0 | 0 | 0 | 0 | 0 | 0 | 0 | 0 | 0 | 0 | 0 | 0 | 0 | 0 | 0 | 0 | 0 | 0 | 0
Dade.County | Renewable | 25 | 25 | 25 | 25 | 25 | 25 | 25 | 25 | 25 | 25 | 25 | 25 | 25 | 25 | 25 | 25 | 25 | 25 | 25 | 25 | 25 | 25 | 25 | 25 | 25 | 25 | 25 | 25 | 25 | 25 | 25 | 25 | 25 | 25 | 25
DEBARY.10 | CT | 95 | 95 | 95 | 95 | 95 | 95 | 95 | 95 | 95 | 95 | 95 | 95 | 95 | 95 | 95 | 95 | 95 | 0 | 0 | 0 | 0 | 0 | 0 | 0 | 0 | 0 | 0 | 0 | 0 | 0 | 0 | 0 | 0 | 0 | 0
DEBARY.2 | CT | 64 | 64 | 64 | 64 | 64 | 64 | 64 | 64 | 0 | 0 | 0 | 0 | 0 | 0 | 0 | 0 | 0 | 0 | 0 | 0 | 0 | 0 | 0 | 0 | 0 | 0 | 0 | 0 | 0 | 0 | 0 | 0 | 0 | 0 | 0
DEBARY.3 | CT | 65 | 65 | 65 | 65 | 65 | 65 | 65 | 65 | 0 | 0 | 0 | 0 | 0 | 0 | 0 | 0 | 0 | 0 | 0 | 0 | 0 | 0 | 0 | 0 | 0 | 0 | 0 | 0 | 0 | 0 | 0 | 0 | 0 | 0 | 0
DEBARY.4 | CT | 65 | 65 | 65 | 65 | 65 | 65 | 65 | 65 | 0 | 0 | 0 | 0 | 0 | 0 | 0 | 0 | 0 | 0 | 0 | 0 | 0 | 0 | 0 | 0 | 0 | 0 | 0 | 0 | 0 | 0 | 0 | 0 | 0 | 0 | 0
DEBARY.5 | CT | 65 | 65 | 65 | 65 | 65 | 65 | 65 | 65 | 0 | 0 | 0 | 0 | 0 | 0 | 0 | 0 | 0 | 0 | 0 | 0 | 0 | 0 | 0 | 0 | 0 | 0 | 0 | 0 | 0 | 0 | 0 | 0 | 0 | 0 | 0
DEBARY.6 | CT | 65 | 65 | 65 | 65 | 65 | 65 | 65 | 65 | 0 | 0 | 0 | 0 | 0 | 0 | 0 | 0 | 0 | 0 | 0 | 0 | 0 | 0 | 0 | 0 | 0 | 0 | 0 | 0 | 0 | 0 | 0 | 0 | 0 | 0 | 0
DEBARY.7 | CT | 99 | 99 | 99 | 99 | 99 | 99 | 99 | 99 | 99 | 99 | 99 | 99 | 99 | 99 | 99 | 99 | 99 | 0 | 0 | 0 | 0 | 0 | 0 | 0 | 0 | 0 | 0 | 0 | 0 | 0 | 0 | 0 | 0 | 0 | 0
DEBARY.8 | CT | 96 | 96 | 96 | 96 | 96 | 96 | 96 | 96 | 96 | 96 | 96 | 96 | 96 | 96 | 96 | 96 | 96 | 0 | 0 | 0 | 0 | 0 | 0 | 0 | 0 | 0 | 0 | 0 | 0 | 0 | 0 | 0 | 0 | 0 | 0
DEBARY.9 | CT | 98 | 98 | 98 | 98 | 98 | 98 | 98 | 98 | 98 | 98 | 98 | 98 | 98 | 98 | 98 | 98 | 98 | 0 | 0 | 0 | 0 | 0 | 0 | 0 | 0 | 0 | 0 | 0 | 0 | 0 | 0 | 0 | 0 | 0 | 0
EconPurch | TranEcon-Purc | 0 | 0 | 0 | 0 | 0 | 0 | 0 | 0 | 0 | 0 | 0 | 0 | 0 | 0 | 0 | 0 | 0 | 0 | 0 | 0 | 0 | 0 | 0 | 0 | 0 | 0 | 0 | 0 | 0 | 0 | 0 | 0 | 0 | 0 | 0
EconSale | TranEcon-Sale | 0 | 0 | 0 | 0 | 0 | 0 | 0 | 0 | 0 | 0 | 0 | 0 | 0 | 0 | 0 | 0 | 0 | 0 | 0 | 0 | 0 | 0 | 0 | 0 | 0 | 0 | 0 | 0 | 0 | 0 | 0 | 0 | 0 | 0 | 0
Gen.190MW.CT.1 | CT | 0 | 0 | 0 | 0 | 0 | 0 | 0 | 0 | 239.5 | 239.5 | 239.5 | 239.5 | 239.5 | 239.5 | 239.5 | 239.5 | 239.5 | 239.5 | 239.5 | 239.5 | 239.5 | 239.5 | 239.5 | 239.5 | 239.5 | 239.5 | 239.5 | 239.5 | 239.5 | 239.5 | 239.5 | 239.5 | 239.5 | 239.5 | 239.5
Gen.190MW.CT.10 | CT | 0 | 0 | 0 | 0 | 0 | 0 | 0 | 0 | 0 | 0 | 0 | 0 | 0 | 0 | 0 | 0 | 0 | 0 | 0 | 239.5 | 239.5 | 239.5 | 239.5 | 239.5 | 239.5 | 239.5 | 239.5 | 239.5 | 239.5 | 239.5 | 239.5 | 239.5 | 239.5 | 239.5 | 239.5
Gen.190MW.CT.11 | CT | 0 | 0 | 0 | 0 | 0 | 0 | 0 | 0 | 0 | 0 | 0 | 0 | 0 | 0 | 0 | 0 | 0 | 0 | 0 | 0 | 0 | 239.5 | 239.5 | 239.5 | 239.5 | 239.5 | 239.5 | 239.5 | 239.5 | 239.5 | 239.5 | 239.5 | 239.5 | 239.5 | 239.5
Gen.190MW.CT.12 | CT | 0 | 0 | 0 | 0 | 0 | 0 | 0 | 0 | 0 | 0 | 0 | 0 | 0 | 0 | 0 | 0 | 0 | 0 | 0 | 0 | 0 | 0 | 0 | 0 | 0 | 239.5 | 239.5 | 239.5 | 239.5 | 239.5 | 239.5 | 239.5 | 239.5 | 239.5 | 239.5
Gen.190MW.CT.13 | CT | 0 | 0 | 0 | 0 | 0 | 0 | 0 | 0 | 0 | 0 | 0 | 0 | 0 | 0 | 0 | 0 | 0 | 0 | 0 | 0 | 0 | 0 | 0 | 0 | 0 | 239.5 | 239.5 | 239.5 | 239.5 | 239.5 | 239.5 | 239.5 | 239.5 | 239.5 | 239.5
Gen.190MW.CT.14 | CT | 0 | 0 | 0 | 0 | 0 | 0 | 0 | 0 | 0 | 0 | 0 | 0 | 0 | 0 | 0 | 0 | 0 | 0 | 0 | 0 | 0 | 0 | 0 | 0 | 0 | 0 | 239.5 | 239.5 | 239.5 | 239.5 | 239.5 | 239.5 | 239.5 | 239.5 | 239.5
Gen.190MW.CT.15 | CT | 0 | 0 | 0 | 0 | 0 | 0 | 0 | 0 | 0 | 0 | 0 | 0 | 0 | 0 | 0 | 0 | 0 | 0 | 0 | 0 | 0 | 0 | 0 | 0 | 0 | 0 | 0 | 239.5 | 239.5 | 239.5 | 239.5 | 239.5 | 239.5 | 239.5 | 239.5
Gen.190MW.CT.16 | CT | 0 | 0 | 0 | 0 | 0 | 0 | 0 | 0 | 0 | 0 | 0 | 0 | 0 | 0 | 0 | 0 | 0 | 0 | 0 | 0 | 0 | 0 | 0 | 0 | 0 | 0 | 0 | 0 | 0 | 0 | 0 | 0 | 0 | 0 | 0
Gen.190MW.CT.17 | CT | 0 | 0 | 0 | 0 | 0 | 0 | 0 | 0 | 0 | 0 | 0 | 0 | 0 | 0 | 0 | 0 | 0 | 0 | 0 | 0 | 0 | 0 | 0 | 0 | 0 | 0 | 0 | 0 | 0 | 0 | 0 | 0 | 0 | 0 | 0
Gen.190MW.CT.18 | CT | 0 | 0 | 0 | 0 | 0 | 0 | 0 | 0 | 0 | 0 | 0 | 0 | 0 | 0 | 0 | 0 | 0 | 0 | 0 | 0 | 0 | 0 | 0 | 0 | 0 | 0 | 0 | 0 | 0 | 0 | 0 | 0 | 0 | 0 | 0
Gen.190MW.CT.19 | CT | 0 | 0 | 0 | 0 | 0 | 0 | 0 | 0 | 0 | 0 | 0 | 0 | 0 | 0 | 0 | 0 | 0 | 0 | 0 | 0 | 0 | 0 | 0 | 0 | 0 | 0 | 0 | 0 | 0 | 0 | 0 | 0 | 0 | 0 | 0
Gen.190MW.CT.2 | CT | 0 | 0 | 0 | 0 | 0 | 0 | 0 | 0 | 0 | 0 | 239.5 | 239.5 | 239.5 | 239.5 | 239.5 | 239.5 | 239.5 | 239.5 | 239.5 | 239.5 | 239.5 | 239.5 | 239.5 | 239.5 | 239.5 | 239.5 | 239.5 | 239.5 | 239.5 | 239.5 | 239.5 | 239.5 | 239.5 | 239.5 | 239.5
Gen.190MW.CT.20 | CT | 0 | 0 | 0 | 0 | 0 | 0 | 0 | 0 | 0 | 0 | 0 | 0 | 0 | 0 | 0 | 0 | 0 | 0 | 0 | 0 | 0 | 0 | 0 | 0 | 0 | 0 | 0 | 0 | 0 | 0 | 0 | 0 | 0 | 0 | 0
Gen.190MW.CT.21 | CT | 0 | 0 | 0 | 0 | 0 | 0 | 0 | 0 | 0 | 0 | 0 | 0 | 0 | 0 | 0 | 0 | 0 | 0 | 0 | 0 | 0 | 0 | 0 | 0 | 0 | 0 | 0 | 0 | 0 | 0 | 0 | 0 | 0 | 0 | 0
Gen.190MW.CT.3 | CT | 0 | 0 | 0 | 0 | 0 | 0 | 0 | 0 | 0 | 0 | 0 | 0 | 239.5 | 239.5 | 239.5 | 239.5 | 239.5 | 239.5 | 239.5 | 239.5 | 239.5 | 239.5 | 239.5 | 239.5 | 239.5 | 239.5 | 239.5 | 239.5 | 239.5 | 239.5 | 239.5 | 239.5 | 239.5 | 239.5 | 239.5
Gen.190MW.CT.4 | CT | 0 | 0 | 0 | 0 | 0 | 0 | 0 | 0 | 0 | 0 | 0 | 0 | 0 | 0 | 239.5 | 239.5 | 239.5 | 239.5 | 239.5 | 239.5 | 239.5 | 239.5 | 239.5 | 239.5 | 239.5 | 239.5 | 239.5 | 239.5 | 239.5 | 239.5 | 239.5 | 239.5 | 239.5 | 239.5 | 239.5
Gen.190MW.CT.5 | CT | 0 | 0 | 0 | 0 | 0 | 0 | 0 | 0 | 0 | 0 | 0 | 0 | 0 | 0 | 0 | 239.5 | 239.5 | 239.5 | 239.5 | 239.5 | 239.5 | 239.5 | 239.5 | 239.5 | 239.5 | 239.5 | 239.5 | 239.5 | 239.5 | 239.5 | 239.5 | 239.5 | 239.5 | 239.5 | 239.5
Gen.190MW.CT.6 | CT | 0 | 0 | 0 | 0 | 0 | 0 | 0 | 0 | 0 | 0 | 0 | 0 | 0 | 0 | 0 | 239.5 | 239.5 | 239.5 | 239.5 | 239.5 | 239.5 | 239.5 | 239.5 | 239.5 | 239.5 | 239.5 | 239.5 | 239.5 | 239.5 | 239.5 | 239.5 | 239.5 | 239.5 | 239.5 | 239.5
Gen.190MW.CT.7 | CT | 0 | 0 | 0 | 0 | 0 | 0 | 0 | 0 | 0 | 0 | 0 | 0 | 0 | 0 | 0 | 239.5 | 239.5 | 239.5 | 239.5 | 239.5 | 239.5 | 239.5 | 239.5 | 239.5 | 239.5 | 239.5 | 239.5 | 239.5 | 239.5 | 239.5 | 239.5 | 239.5 | 239.5 | 239.5 | 239.5
Gen.190MW.CT.8 | CT | 0 | 0 | 0 | 0 | 0 | 0 | 0 | 0 | 0 | 0 | 0 | 0 | 0 | 0 | 0 | 0 | 0 | 239.5 | 239.5 | 239.5 | 239.5 | 239.5 | 239.5 | 239.5 | 239.5 | 239.5 | 239.5 | 239.5 | 239.5 | 239.5 | 239.5 | 239.5 | 239.5 | 239.5 | 239.5
Gen.190MW.CT.9 | CT | 0 | 0 | 0 | 0 | 0 | 0 | 0 | 0 | 0 | 0 | 0 | 0 | 0 | 0 | 0 | 0 | 0 | 0 | 0 | 239.5 | 239.5 | 239.5 | 239.5 | 239.5 | 239.5 | 239.5 | 239.5 | 239.5 | 239.5 | 239.5 | 239.5 | 239.5 | 239.5 | 239.5 | 239.5
Gen.2x1.CC.J.1 | Steam-CC | 0 | 0 | 0 | 0 | 0 | 0 | 0 | 0 | 0 | 0 | 0 | 0 | 0 | 0 | 0 | 1128.5 | 1128.5 | 1128.5 | 1128.5 | 1128.5 | 1128.5 | 1128.5 | 1128.5 | 1128.5 | 1128.5 | 1128.5 | 1128.5 | 1128.5 | 1128.5 | 1128.5 | 1128.5 | 1128.5 | 1128.5 | 1128.5 | 1128.5
Gen.2x1.CC.J.1.Duct | Steam-CC | 0 | 0 | 0 | 0 | 0 | 0 | 0 | 0 | 0 | 0 | 0 | 0 | 0 | 0 | 0 | 248.7 | 248.7 | 248.7 | 248.7 | 248.7 | 248.7 | 248.7 | 248.7 | 248.7 | 248.7 | 248.7 | 248.7 | 248.7 | 248.7 | 248.7 | 248.7 | 248.7 | 248.7 | 248.7 | 248.7
Gen.2x1.CC.J.2 | Steam-CC | 0 | 0 | 0 | 0 | 0 | 0 | 0 | 0 | 0 | 0 | 0 | 0 | 0 | 0 | 0 | 0 | 0 | 0 | 0 | 0 | 0 | 0 | 0 | 1128.5 | 1128.5 | 1128.5 | 1128.5 | 1128.5 | 1128.5 | 1128.5 | 1128.5 | 1128.5 | 1128.5 | 1128.5 | 1128.5
Gen.2x1.CC.J.2.Duct | Steam-CC | 0 | 0 | 0 | 0 | 0 | 0 | 0 | 0 | 0 | 0 | 0 | 0 | 0 | 0 | 0 | 0 | 0 | 0 | 0 | 0 | 0 | 0 | 0 | 248.7 | 248.7 | 248.7 | 248.7 | 248.7 | 248.7 | 248.7 | 248.7 | 248.7 | 248.7 | 248.7 | 248.7
Gen.2x1.CC.J.3 | Steam-CC | 0 | 0 | 0 | 0 | 0 | 0 | 0 | 0 | 0 | 0 | 0 | 0 | 0 | 0 | 0 | 0 | 0 | 0 | 0 | 0 | 0 | 0 | 0 | 0 | 0 | 0 | 0 | 0 | 0 | 0 | 0 | 0 | 0 | 0 | 0
Gen.2x1.CC.J.3.Duct | Steam-CC | 0 | 0 | 0 | 0 | 0 | 0 | 0 | 0 | 0 | 0 | 0 | 0 | 0 | 0 | 0 | 0 | 0 | 0 | 0 | 0 | 0 | 0 | 0 | 0 | 0 | 0 | 0 | 0 | 0 | 0 | 0 | 0 | 0 | 0 | 0
Gen.2x1.CC.J.4 | Steam-CC | 0 | 0 | 0 | 0 | 0 | 0 | 0 | 0 | 0 | 0 | 0 | 0 | 0 | 0 | 0 | 0 | 0 | 0 | 0 | 0 | 0 | 0 | 0 | 0 | 0 | 0 | 0 | 0 | 0 | 0 | 0 | 0 | 0 | 0 | 0
Gen.2x1.CC.J.4.Duct | Steam-CC | 0 | 0 | 0 | 0 | 0 | 0 | 0 | 0 | 0 | 0 | 0 | 0 | 0 | 0 | 0 | 0 | 0 | 0 | 0 | 0 | 0 | 0 | 0 | 0 | 0 | 0 | 0 | 0 | 0 | 0 | 0 | 0 | 0 | 0 | 0
Gen.2x1.CC.J.5 | Steam-CC | 0 | 0 | 0 | 0 | 0 | 0 | 0 | 0 | 0 | 0 | 0 | 0 | 0 | 0 | 0 | 0 | 0 | 0 | 0 | 0 | 0 | 0 | 0 | 0 | 0 | 0 | 0 | 0 | 0 | 0 | 0 | 0 | 0 | 0 | 0
Gen.2x1.CC.J.5.Duct | Steam-CC | 0 | 0 | 0 | 0 | 0 | 0 | 0 | 0 | 0 | 0 | 0 | 0 | 0 | 0 | 0 | 0 | 0 | 0 | 0 | 0 | 0 | 0 | 0 | 0 | 0 | 0 | 0 | 0 | 0 | 0 | 0 | 0 | 0 | 0 | 0
Gen.2x1.CC.J.6 | Steam-CC | 0 | 0 | 0 | 0 | 0 | 0 | 0 | 0 | 0 | 0 | 0 | 0 | 0 | 0 | 0 | 0 | 0 | 0 | 0 | 0 | 0 | 0 | 0 | 0 | 0 | 0 | 0 | 0 | 0 | 0 | 0 | 0 | 0 | 0 | 0
Gen.2x1.CC.J.6.Duct | Steam-CC | 0 | 0 | 0 | 0 | 0 | 0 | 0 | 0 | 0 | 0 | 0 | 0 | 0 | 0 | 0 | 0 | 0 | 0 | 0 | 0 | 0 | 0 | 0 | 0 | 0 | 0 | 0 | 0 | 0 | 0 | 0 | 0 | 0 | 0 | 0
Gen.2x1.CC.J.7 | Steam-CC | 0 | 0 | 0 | 0 | 0 | 0 | 0 | 0 | 0 | 0 | 0 | 0 | 0 | 0 | 0 | 0 | 0 | 0 | 0 | 0 | 0 | 0 | 0 | 0 | 0 | 0 | 0 | 0 | 0 | 0 | 0 | 0 | 0 | 0 | 0
Gen.2x1.CC.J.7.Duct | Steam-CC | 0 | 0 | 0 | 0 | 0 | 0 | 0 | 0 | 0 | 0 | 0 | 0 | 0 | 0 | 0 | 0 | 0 | 0 | 0 | 0 | 0 | 0 | 0 | 0 | 0 | 0 | 0 | 0 | 0 | 0 | 0 | 0 | 0 | 0 | 0
HEAT | DSM | 470.83 | 479.9 | 488.96 | 498.03 | 507.1 | 516.16 | 525.23 | 534.3 | 543.36 | 552.43 | 561.5 | 570.56 | 579.63 | 588.7 | 597.77 | 606.83 | 615.9 | 624.97 | 634.03 | 643.1 | 652.17 | 661.23 | 670.3 | 679.37 | 688.43 | 697.5 | 706.57 | 715.63 | 724.7 | 724.7 | 724.7 | 724.7 | 724.7 | 724.7 | 724.7
Hines.CC.1 | Steam-CC | 528 | 528 | 528 | 528 | 528 | 528 | 528 | 528 | 528 | 528 | 528 | 528 | 528 | 528 | 528 | 528 | 528 | 528 | 528 | 528 | 528 | 528 | 528 | 528 | 528 | 528 | 528 | 528 | 528 | 528 | 528 | 528 | 528 | 528 | 528
Hines.CC.2 | Steam-CC | 563 | 563 | 563 | 563 | 563 | 563 | 563 | 563 | 563 | 563 | 563 | 563 | 563 | 563 | 563 | 563 | 563 | 563 | 563 | 563 | 563 | 563 | 563 | 563 | 563 | 563 | 563 | 563 | 563 | 563 | 563 | 563 | 563 | 563 | 563
Hines.CC.3 | Steam-CC | 553 | 553 | 553 | 553 | 553 | 553 | 553 | 553 | 553 | 553 | 553 | 553 | 553 | 553 | 553 | 553 | 553 | 553 | 553 | 553 | 553 | 553 | 553 | 553 | 553 | 553 | 553 | 553 | 553 | 553 | 553 | 553 | 553 | 553 | 553
Hines.CC.4 | Steam-CC | 544 | 544 | 544 | 544 | 544 | 544 | 544 | 544 | 544 | 544 | 544 | 544 | 544 | 544 | 544 | 544 | 544 | 544 | 544 | 544 | 544 | 544 | 544 | 544 | 544 | 544 | 544 | 544 | 544 | 544 | 544 | 544 | 544 | 544 | 544
INT.CITY.1 | CT | 64 | 64 | 64 | 64 | 64 | 64 | 64 | 64 | 64 | 64 | 64 | 64 | 64 | 64 | 64 | 0 | 0 | 0 | 0 | 0 | 0 | 0 | 0 | 0 | 0 | 0 | 0 | 0 | 0 | 0 | 0 | 0 | 0 | 0 | 0
INT.CITY.10 | CT | 96 | 96 | 96 | 96 | 96 | 96 | 96 | 96 | 96 | 96 | 96 | 96 | 96 | 96 | 96 | 96 | 96 | 96 | 96 | 0 | 0 | 0 | 0 | 0 | 0 | 0 | 0 | 0 | 0 | 0 | 0 | 0 | 0 | 0 | 0
INT.CITY.11 | CT | 161 | 161 | 161 | 161 | 161 | 161 | 161 | 161 | 161 | 161 | 161 | 161 | 161 | 161 | 161 | 161 | 161 | 161 | 161 | 161 | 161 | 161 | 161 | 161 | 161 | 0 | 0 | 0 | 0 | 0 | 0 | 0 | 0 | 0 | 0
INT.CITY.12 | CT | 94 | 94 | 94 | 94 | 94 | 94 | 94 | 94 | 94 | 94 | 94 | 94 | 94 | 94 | 94 | 94 | 94 | 94 | 94 | 94 | 94 | 94 | 94 | 94 | 94 | 94 | 0 | 0 | 0 | 0 | 0 | 0 | 0 | 0 | 0
INT.CITY.13 | CT | 93 | 93 | 93 | 93 | 93 | 93 | 93 | 93 | 93 | 93 | 93 | 93 | 93 | 93 | 93 | 93 | 93 | 93 | 93 | 93 | 93 | 93 | 93 | 93 | 93 | 93 | 0 | 0 | 0 | 0 | 0 | 0 | 0 | 0 | 0
INT.CITY.14 | CT | 92 | 92 | 92 | 92 | 92 | 92 | 92 | 92 | 92 | 92 | 92 | 92 | 92 | 92 | 92 | 92 | 92 | 92 | 92 | 92 | 92 | 92 | 92 | 92 | 92 | 92 | 0 | 0 | 0 | 0 | 0 | 0 | 0 | 0 | 0
INT.CITY.2 | CT | 63 | 63 | 63 | 63 | 63 | 63 | 63 | 63 | 63 | 63 | 63 | 63 | 63 | 63 | 63 | 0 | 0 | 0 | 0 | 0 | 0 | 0 | 0 | 0 | 0 | 0 | 0 | 0 | 0 | 0 | 0 | 0 | 0 | 0 | 0
INT.CITY.3 | CT | 63 | 63 | 63 | 63 | 63 | 63 | 63 | 63 | 63 | 63 | 63 | 63 | 63 | 63 | 63 | 0 | 0 | 0 | 0 | 0 | 0 | 0 | 0 | 0 | 0 | 0 | 0 | 0 | 0 | 0 | 0 | 0 | 0 | 0 | 0
INT.CITY.4 | CT | 63 | 63 | 63 | 63 | 63 | 63 | 63 | 63 | 63 | 63 | 63 | 63 | 63 | 63 | 63 | 0 | 0 | 0 | 0 | 0 | 0 | 0 | 0 | 0 | 0 | 0 | 0 | 0 | 0 | 0 | 0 | 0 | 0 | 0 | 0
INT.CITY.5 | CT | 62 | 62 | 62 | 62 | 62 | 62 | 62 | 62 | 62 | 62 | 62 | 62 | 62 | 62 | 62 | 0 | 0 | 0 | 0 | 0 | 0 | 0 | 0 | 0 | 0 | 0 | 0 | 0 | 0 | 0 | 0 | 0 | 0 | 0 | 0
INT.CITY.6 | CT | 64 | 64 | 64 | 64 | 64 | 64 | 64 | 64 | 64 | 64 | 64 | 64 | 64 | 64 | 64 | 0 | 0 | 0 | 0 | 0 | 0 | 0 | 0 | 0 | 0 | 0 | 0 | 0 | 0 | 0 | 0 | 0 | 0 | 0 | 0
INT.CITY.7 | CT | 95 | 95 | 95 | 95 | 95 | 95 | 95 | 95 | 95 | 95 | 95 | 95 | 95 | 95 | 95 | 95 | 95 | 95 | 95 | 0 | 0 | 0 | 0 | 0 | 0 | 0 | 0 | 0 | 0 | 0 | 0 | 0 | 0 | 0 | 0
INT.CITY.8 | CT | 96 | 96 | 96 | 96 | 96 | 96 | 96 | 96 | 96 | 96 | 96 | 96 | 96 | 96 | 96 | 96 | 96 | 96 | 96 | 0 | 0 | 0 | 0 | 0 | 0 | 0 | 0 | 0 | 0 | 0 | 0 | 0 | 0 | 0 | 0
INT.CITY.9 | CT | 96 | 96 | 96 | 96 | 96 | 96 | 96 | 96 | 96 | 96 | 96 | 96 | 96 | 96 | 96 | 96 | 96 | 96 | 96 | 0 | 0 | 0 | 0 | 0 | 0 | 0 | 0 | 0 | 0 | 0 | 0 | 0 | 0 | 0 | 0
INTER | DSM | 243.15 | 298.5 | 298.5 | 298.5 | 298.5 | 298.5 | 298.5 | 298.5 | 298.5 | 298.5 | 298.5 | 268.73 | 268.73 | 268.73 | 268.73 | 268.73 | 268.73 | 268.73 | 268.73 | 268.73 | 268.73 | 268.73 | 268.73 | 268.73 | 268.73 | 268.73 | 268.73 | 268.73 | 268.73 | 268.73 | 268.73 | 268.73 | 268.73 | 268.73 | 268.73
Lake.County | Renewable | 2 | 2 | 2 | 2 | 2 | 0 | 0 | 0 | 0 | 0 | 0 | 0 | 0 | 0 | 0 | 0 | 0 | 0 | 0 | 0 | 0 | 0 | 0 | 0 | 0 | 0 | 0 | 0 | 0 | 0 | 0 | 0 | 0 | 0 | 0
LEE.County.Res | Renewable | 40 | 40 | 40 | 40 | 40 | 40 | 40 | 40 | 40 | 40 | 40 | 40 | 40 | 40 | 40 | 40 | 40 | 40 | 40 | 40 | 40 | 40 | 40 | 40 | 40 | 40 | 40 | 40 | 40 | 40 | 40 | 40 | 40 | 40 | 40
Mulberry | Cogen | 115 | 57.5 | 57.5 | 57.5 | 57.5 | 0 | 0 | 0 | 0 | 0 | 0 | 0 | 0 | 0 | 0 | 0 | 0 | 0 | 0 | 0 | 0 | 0 | 0 | 0 | 0 | 0 | 0 | 0 | 0 | 0 | 0 | 0 | 0 | 0 | 0
NSG.Vand.CT.1 | TranFirm-Purc | 170.3 | 170.3 | 170.3 | 170.3 | 170.3 | 170.3 | 170.3 | 170.3 | 0 | 0 | 0 | 0 | 0 | 0 | 0 | 0 | 0 | 0 | 0 | 0 | 0 | 0 | 0 | 0 | 0 | 0 | 0 | 0 | 0 | 0 | 0 | 0 | 0 | 0 | 0
NSG.Vand.CT.2 | TranFirm-Purc | 170.3 | 170.3 | 170.3 | 170.3 | 170.3 | 170.3 | 170.3 | 170.3 | 0 | 0 | 0 | 0 | 0 | 0 | 0 | 0 | 0 | 0 | 0 | 0 | 0 | 0 | 0 | 0 | 0 | 0 | 0 | 0 | 0 | 0 | 0 | 0 | 0 | 0 | 0
NSG.Vand.CT.3 | TranFirm-Purc | 170.3 | 170.3 | 170.3 | 170.3 | 170.3 | 170.3 | 170.3 | 170.3 | 0 | 0 | 0 | 0 | 0 | 0 | 0 | 0 | 0 | 0 | 0 | 0 | 0 | 0 | 0 | 0 | 0 | 0 | 0 | 0 | 0 | 0 | 0 | 0 | 0 | 0 | 0
NSG.Vand.CT.4 | TranFirm-Purc | 170.3 | 170.3 | 170.3 | 170.3 | 170.3 | 170.3 | 170.3 | 170.3 | 0 | 0 | 0 | 0 | 0 | 0 | 0 | 0 | 0 | 0 | 0 | 0 | 0 | 0 | 0 | 0 | 0 | 0 | 0 | 0 | 0 | 0 | 0 | 0 | 0 | 0 | 0
Orange.Cogen | Cogen | 52 | 0 | 0 | 0 | 0 | 52 | 0 | 0 | 0 | 0 | 0 | 0 | 0 | 0 | 0 | 0 | 0 | 0 | 0 | 0 | 0 | 0 | 0 | 0 | 0 | 0 | 0 | 0 | 0 | 0 | 0 | 0 | 0 | 0 | 0
Orlando.Cogen | Cogen | 115 | 115 | 115 | 115 | 0 | 0 | 0 | 0 | 0 | 0 | 0 | 0 | 0 | 0 | 0 | 0 | 0 | 0 | 0 | 0 | 0 | 0 | 0 | 0 | 0 | 0 | 0 | 0 | 0 | 0 | 0 | 0 | 0 | 0 | 0
Osprey 1.0 | Steam-CC | 245.4 | 245.4 | 245.4 | 245.4 | 245.4 | 0 | 0 | 0 | 0 | 0 | 0 | 0 | 0 | 0 | 0 | 0 | 0 | 0 | 0 | 0 | 0 | 0 | 0 | 0 | 0 | 0 | 0 | 0 | 0 | 0 | 0 | 0 | 0 | 0 | 0
Osprey 1.1 | Steam-CC | 0 | 0 | 0 | 0 | 0 | 0 | 0 | 0 | 0 | 0 | 0 | 0 | 0 | 0 | 0 | 0 | 0 | 0 | 0 | 0 | 0 | 0 | 0 | 0 | 0 | 0 | 0 | 0 | 0 | 0 | 0 | 0 | 0 | 0 | 0
Osprey 1.2 | Steam-CC | 0 | 0 | 0 | 0 | 0 | 0 | 0 | 0 | 0 | 0 | 0 | 0 | 0 | 0 | 0 | 0 | 0 | 0 | 0 | 0 | 0 | 0 | 0 | 0 | 0 | 0 | 0 | 0 | 0 | 0 | 0 | 0 | 0 | 0 | 0
OspreyAcq | Steam-CC | 0 | 0 | 0 | 0 | 0 | 525 | 525 | 525 | 525 | 525 | 525 | 525 | 525 | 525 | 525 | 525 | 525 | 525 | 525 | 525 | 525 | 525 | 525 | 525 | 525 | 525 | 525 | 525 | 525 | 525 | 525 | 525 | 525 | 525 | 525
OspreyAcqDF | Steam-CC | 0 | 0 | 0 | 0 | 0 | 75 | 75 | 75 | 75 | 75 | 75 | 75 | 75 | 75 | 75 | 75 | 75 | 75 | 75 | 75 | 75 | 75 | 75 | 75 | 75 | 75 | 75 | 75 | 75 | 75 | 75 | 75 | 75 | 75 | 75
Pasco.County | Renewable | 23 | 23 | 23 | 23 | 23 | 23 | 23 | 23 | 23 | 23 | 23 | 23 | 23 | 23 | 23 | 23 | 23 | 23 | 23 | 23 | 23 | 23 | 23 | 23 | 23 | 23 | 23 | 23 | 23 | 23 | 23 | 23 | 23 | 23 | 23
Pinellas.County | Renewable | 54.8 | 54.8 | 54.8 | 54.8 | 54.8 | 54.8 | 54.8 | 54.8 | 54.8 | 54.8 | 54.8 | 54.8 | 54.8 | 54.8 | 54.8 | 54.8 | 54.8 | 54.8 | 54.8 | 54.8 | 54.8 | 54.8 | 54.8 | 54.8 | 54.8 | 54.8 | 54.8 | 54.8 | 54.8 | 54.8 | 54.8 | 54.8 | 54.8 | 54.8 | 54.8
PPA.SERC | TranFirm-Purc | 424 | 424 | 0 | 0 | 0 | 0 | 0 | 0 | 0 | 0 | 0 | 0 | 0 | 0 | 0 | 0 | 0 | 0 | 0 | 0 | 0 | 0 | 0 | 0 | 0 | 0 | 0 | 0 | 0 | 0 | 0 | 0 | 0 | 0 | 0
Seasonal PPA_Summer.1 | TranFirm-Purc | 0 | 0 | 0 | 0 | 0 | 0 | 0 | 0 | 0 | 0 | 0 | 0 | 0 | 0 | 0 | 0 | 0 | 0 | 0 | 0 | 0 | 0 | 0 | 0 | 0 | 0 | 0 | 0 | 0 | 0 | 0 | 0 | 0 | 0 | 0
Shady.Hills.1 | TranFirm-Purc | 174 | 174 | 174 | 174 | 174 | 0 | 0 | 0 | 0 | 0 | 0 | 0 | 0 | 0 | 0 | 0 | 0 | 0 | 0 | 0 | 0 | 0 | 0 | 0 | 0 | 0 | 0 | 0 | 0 | 0 | 0 | 0 | 0 | 0 | 0
Shady.Hills.2 | TranFirm-Purc | 174 | 174 | 174 | 174 | 174 | 0 | 0 | 0 | 0 | 0 | 0 | 0 | 0 | 0 | 0 | 0 | 0 | 0 | 0 | 0 | 0 | 0 | 0 | 0 | 0 | 0 | 0 | 0 | 0 | 0 | 0 | 0 | 0 | 0 | 0
Shady.Hills.3 | TranFirm-Purc | 174 | 174 | 174 | 174 | 174 | 0 | 0 | 0 | 0 | 0 | 0 | 0 | 0 | 0 | 0 | 0 | 0 | 0 | 0 | 0 | 0 | 0 | 0 | 0 | 0 | 0 | 0 | 0 | 0 | 0 | 0 | 0 | 0 | 0 | 0
Solar.3rdParty.Block.1 | Renewable | 0 | 75 | 224.63 | 223.5 | 222.38 | 221.27 | 220.17 | 219.07 | 217.97 | 216.88 | 215.8 | 214.72 | 213.64 | 212.57 | 211.51 | 210.45 | 209.4 | 208.36 | 207.31 | 206.28 | 205.25 | 204.22 | 203.2 | 202.18 | 201.17 | 200.17 | 199.16 | 198.17 | 197.18 | 196.19 | 195.21 | 194.23 | 193.26 | 192.3 | 191.34
Solar.3rdParty.Block.2 | Renewable | 0 | 0 | 0 | 150 | 299.25 | 297.75 | 296.26 | 294.78 | 293.31 | 291.84 | 290.38 | 288.93 | 287.49 | 286.05 | 284.62 | 283.2 | 281.78 | 280.37 | 278.97 | 277.58 | 276.19 | 274.81 | 273.43 | 272.07 | 270.7 | 269.35 | 268 | 266.66 | 265.33 | 264 | 262.68 | 261.37 | 260.06 | 258.76 | 257.47
Solar.3rdParty.Block.3 | Renewable | 0 | 0 | 0 | 0 | 0 | 150 | 299.25 | 297.75 | 296.26 | 294.78 | 293.31 | 291.84 | 290.38 | 288.93 | 287.49 | 286.05 | 284.62 | 283.2 | 281.78 | 280.37 | 278.97 | 277.58 | 276.19 | 274.81 | 273.43 | 272.07 | 270.7 | 269.35 | 268 | 266.66 | 265.33 | 264 | 262.68 | 261.37 | 260.06
Solar.3rdParty.Block.4 | Renewable | 0 | 0 | 0 | 0 | 0 | 0 | 0 | 75 | 149.63 | 223.88 | 297.76 | 371.27 | 369.41 | 442.57 | 440.35 | 513.15 | 510.58 | 583.03 | 580.12 | 652.22 | 648.96 | 720.71 | 717.11 | 788.52 | 784.58 | 855.66 | 851.38 | 922.12 | 917.51 | 987.92 | 982.98 | 1053.07 | 1047.8 | 1117.56 | 1111.98
Solar.DEF.Archer | Renewable | 0 | 0 | 56.6 | 56.32 | 56.04 | 55.76 | 55.48 | 55.2 | 54.92 | 54.65 | 54.38 | 54.1 | 53.83 | 53.56 | 53.3 | 53.03 | 52.76 | 52.5 | 52.24 | 51.98 | 51.72 | 51.46 | 51.2 | 50.94 | 50.69 | 50.44 | 50.18 | 49.93 | 49.68 | 49.44 | 49.19 | 48.94 | 0 | 0 | 0
Solar.DEF.Charlie.Creek | Renewable | 0 | 0 | 74.9 | 74.53 | 74.15 | 73.78 | 73.41 | 73.05 | 72.68 | 72.32 | 71.96 | 71.6 | 71.24 | 70.88 | 70.53 | 70.17 | 69.82 | 69.47 | 69.13 | 68.78 | 68.44 | 68.1 | 67.76 | 67.42 | 67.08 | 66.74 | 66.41 | 66.08 | 65.75 | 65.42 | 65.09 | 64.77 | 0 | 0 | 0
Solar.DEF.Columbia | Renewable | 0 | 74.9 | 74.53 | 74.15 | 73.78 | 73.41 | 73.05 | 72.68 | 72.32 | 71.96 | 71.6 | 71.24 | 70.88 | 70.53 | 70.18 | 69.82 | 69.47 | 69.13 | 68.78 | 68.44 | 68.1 | 67.76 | 67.42 | 67.08 | 66.74 | 66.41 | 66.08 | 65.75 | 65.42 | 65.09 | 64.77 | 0 | 0 | 0 | 0
Solar.DEF.Debary | Renewable | 0 | 74.5 | 74.13 | 73.76 | 73.39 | 73.02 | 72.66 | 72.29 | 71.93 | 71.57 | 71.21 | 70.86 | 70.5 | 70.15 | 69.8 | 69.45 | 69.1 | 68.76 | 68.42 | 68.07 | 67.73 | 67.39 | 67.06 | 66.72 | 66.39 | 66.06 | 65.72 | 65.4 | 65.07 | 64.74 | 64.42 | 0 | 0 | 0 | 0
Solar.DEF.Duette | Renewable | 0 | 0 | 74.5 | 74.13 | 73.76 | 73.39 | 73.02 | 72.66 | 72.29 | 71.93 | 71.57 | 71.21 | 70.86 | 70.5 | 70.15 | 69.8 | 69.45 | 69.1 | 68.76 | 68.41 | 68.07 | 67.73 | 67.39 | 67.06 | 66.72 | 66.39 | 66.06 | 65.73 | 65.4 | 65.07 | 64.74 | 64.42 | 0 | 0 | 0
Solar.DEF.Hamilton | Renewable | 74.53 | 74.15 | 73.78 | 73.41 | 73.05 | 72.68 | 72.32 | 71.96 | 71.6 | 71.24 | 70.88 | 70.53 | 70.18 | 69.82 | 69.47 | 69.13 | 68.78 | 68.44 | 68.1 | 67.76 | 67.42 | 67.08 | 66.74 | 66.41 | 66.08 | 65.75 | 65.42 | 65.09 | 64.77 | 0 | 0 | 0 | 0 | 0 | 0
Solar.DEF.Lake.Placid | Renewable | 45 | 44.78 | 44.55 | 44.33 | 44.11 | 43.89 | 43.67 | 43.45 | 43.23 | 43.02 | 42.8 | 42.59 | 42.37 | 42.16 | 41.95 | 41.74 | 41.53 | 41.32 | 41.12 | 40.91 | 40.71 | 40.5 | 40.3 | 40.1 | 39.9 | 39.7 | 39.5 | 39.3 | 39.11 | 38.91 | 0 | 0 | 0 | 0 | 0
Solar.DEF.NEW | Renewable | 0 | 0 | 149.8 | 149.05 | 148.31 | 147.56 | 146.83 | 146.09 | 145.36 | 144.64 | 143.91 | 143.19 | 142.48 | 141.76 | 141.06 | 140.35 | 139.65 | 138.95 | 138.26 | 137.56 | 136.88 | 136.19 | 135.51 | 134.83 | 134.16 | 133.49 | 132.82 | 132.16 | 131.5 | 130.84 | 130.18 | 129.53 | 0 | 0 | 0
Solar.DEF.NEW.2 | Renewable | 0 | 0 | 0 | 299.6 | 298.1 | 296.61 | 295.13 | 293.65 | 292.18 | 290.72 | 289.27 | 287.82 | 286.38 | 284.95 | 283.53 | 282.11 | 280.7 | 279.3 | 277.9 | 276.51 | 275.13 | 273.75 | 272.38 | 271.02 | 269.67 | 268.32 | 266.98 | 265.64 | 264.31 | 262.99 | 261.68 | 260.37 | 259.07 | 0 | 0
Solar.DEF.NEW.3 | Renewable | 0 | 0 | 0 | 0 | 299.6 | 298.1 | 296.61 | 295.13 | 293.65 | 292.18 | 290.72 | 289.27 | 287.82 | 286.38 | 284.95 | 283.53 | 282.11 | 280.7 | 279.3 | 277.9 | 276.51 | 275.13 | 273.75 | 272.38 | 271.02 | 269.67 | 268.32 | 266.98 | 265.64 | 264.31 | 262.99 | 261.68 | 260.37 | 259.07 | 0
Solar.DEF.NEW.4 | Renewable | 0 | 0 | 0 | 0 | 0 | 0 | 0 | 0 | 0 | 0 | 0 | 0 | 0 | 0 | 0 | 0 | 0 | 0 | 0 | 0 | 0 | 0 | 0 | 0 | 0 | 0 | 0 | 0 | 0 | 0 | 0 | 0 | 0 | 0 | 0
Solar.DEF.NEW.5 | Renewable | 0 | 0 | 0 | 0 | 0 | 0 | 0 | 0 | 0 | 0 | 0 | 0 | 0 | 0 | 0 | 0 | 0 | 0 | 0 | 0 | 0 | 0 | 0 | 0 | 0 | 0 | 0 | 0 | 0 | 0 | 0 | 0 | 0 | 0 | 0
Solar.DEF.Osc.Perry.Suw | Renewable | 17.48 | 17.39 | 17.3 | 17.22 | 17.13 | 17.05 | 16.96 | 16.88 | 16.79 | 16.71 | 16.62 | 16.54 | 16.46 | 16.38 | 16.3 | 16.21 | 16.13 | 16.05 | 15.97 | 15.89 | 15.81 | 15.73 | 15.65 | 15.58 | 15.5 | 15.42 | 15.34 | 7.61 | 0 | 0 | 0 | 0 | 0 | 0 | 0
Solar.DEF.Santa.Fe | Renewable | 0 | 74.9 | 74.53 | 74.15 | 73.78 | 73.41 | 73.05 | 72.68 | 72.32 | 71.96 | 71.6 | 71.24 | 70.88 | 70.53 | 70.17 | 69.82 | 69.47 | 69.13 | 68.78 | 68.44 | 68.1 | 67.76 | 67.42 | 67.08 | 66.74 | 66.41 | 66.08 | 65.75 | 65.42 | 65.09 | 64.77 | 0 | 0 | 0 | 0
Solar.DEF.St.Pete.Pier | Renewable | 0.35 | 0.35 | 0.35 | 0.34 | 0.34 | 0.34 | 0.34 | 0.34 | 0.34 | 0.34 | 0.33 | 0.33 | 0.33 | 0.33 | 0.33 | 0.32 | 0.32 | 0.32 | 0.32 | 0.32 | 0.32 | 0.32 | 0.31 | 0.31 | 0.31 | 0.31 | 0.31 | 0.31 | 0.3 | 0.3 | 0 | 0 | 0 | 0 | 0
Solar.DEF.Trenton | Renewable | 74.9 | 74.53 | 74.15 | 73.78 | 73.41 | 73.05 | 72.68 | 72.32 | 71.96 | 71.6 | 71.24 | 70.88 | 70.53 | 70.17 | 69.82 | 69.47 | 69.13 | 68.78 | 68.44 | 68.1 | 67.76 | 67.42 | 67.08 | 66.74 | 66.41 | 66.08 | 65.75 | 65.42 | 65.09 | 64.77 | 0 | 0 | 0 | 0 | 0
Solar.DEF.Twin.Rivers | Renewable | 0 | 74.9 | 74.53 | 74.15 | 73.78 | 73.41 | 73.05 | 72.68 | 72.32 | 71.96 | 71.6 | 71.24 | 70.88 | 70.53 | 70.17 | 69.82 | 69.47 | 69.13 | 68.78 | 68.44 | 68.1 | 67.76 | 67.42 | 67.08 | 66.74 | 66.41 | 66.08 | 65.75 | 65.42 | 65.09 | 64.77 | 0 | 0 | 0 | 0
Standby | DSM | 86.54 | 90.76 | 94.98 | 99.2 | 103.42 | 107.65 | 111.87 | 116.09 | 120.31 | 124.53 | 128.75 | 132.97 | 137.2 | 141.42 | 145.64 | 149.86 | 154.08 | 158.3 | 162.52 | 166.75 | 170.97 | 175.19 | 179.41 | 183.63 | 187.85 | 192.07 | 196.3 | 200.52 | 204.74 | 204.74 | 204.74 | 204.74 | 204.74 | 204.74 | 204.74
SUWANNEE_P.1 | CT | 68 | 68 | 68 | 68 | 68 | 68 | 68 | 68 | 68 | 68 | 68 | 68 | 68 | 68 | 68 | 0 | 0 | 0 | 0 | 0 | 0 | 0 | 0 | 0 | 0 | 0 | 0 | 0 | 0 | 0 | 0 | 0 | 0 | 0 | 0
SUWANNEE_P.2 | CT | 67 | 67 | 67 | 67 | 67 | 67 | 67 | 67 | 67 | 67 | 67 | 67 | 67 | 67 | 67 | 0 | 0 | 0 | 0 | 0 | 0 | 0 | 0 | 0 | 0 | 0 | 0 | 0 | 0 | 0 | 0 | 0 | 0 | 0 | 0
SUWANNEE_P.3 | CT | 68 | 68 | 68 | 68 | 68 | 68 | 68 | 68 | 68 | 68 | 68 | 68 | 68 | 68 | 68 | 0 | 0 | 0 | 0 | 0 | 0 | 0 | 0 | 0 | 0 | 0 | 0 | 0 | 0 | 0 | 0 | 0 | 0 | 0 | 0
Tigerbay.1 | Steam-CC | 231 | 231 | 231 | 231 | 231 | 231 | 231 | 231 | 231 | 231 | 231 | 0 | 0 | 0 | 0 | 0 | 0 | 0 | 0 | 0 | 0 | 0 | 0 | 0 | 0 | 0 | 0 | 0 | 0 | 0 | 0 | 0 | 0 | 0 | 0
U.OF.FL.1 | CT | 46 | 46 | 46 | 46 | 46 | 46 | 46 | 46 | 0 | 0 | 0 | 0 | 0 | 0 | 0 | 0 | 0 | 0 | 0 | 0 | 0 | 0 | 0 | 0 | 0 | 0 | 0 | 0 | 0 | 0 | 0 | 0 | 0 | 0 | 0
Voltage.Red | DSM | 114.51 | 116.15 | 117.36 | 118.31 | 119.67 | 119.45 | 121.01 | 122 | 123.66 | 124.33 | 125.23 | 125.04 | 127.61 | 128.18 | 129.25 | 130.29 | 131.75 | 132.41 | 133.44 | 134.47 | 136 | 136.49 | 136.45 | 138.63 | 140.15 | 140.54 | 141.62 | 142.58 | 142.98 | 142.98 | 142.98 | 142.98 | 142.98 | 142.98 | 142.98
WaterHtr_PP | DSM | 256.17 | 261.1 | 266.04 | 270.97 | 275.9 | 280.84 | 285.77 | 290.7 | 295.64 | 300.57 | 305.5 | 310.44 | 315.37 | 320.3 | 325.23 | 330.17 | 335.1 | 340.03 | 344.97 | 349.9 | 354.83 | 359.77 | 364.7 | 369.63 | 374.57 | 379.5 | 384.43 | 389.37 | 394.3 | 394.3 | 394.3 | 394.3 | 394.3 | 394.3 | 394.3
Total |  | 14362.86 | 14681.96 | 14780.27 | 15243.58 | 15590.1 | 15573.33 | 15442.57 | 15525.5 | 14692.08 | 14774.09 | 15095.47 | 14915.19 | 15162.63 | 15243.63 | 15489.35 | 15524.25 | 15530.58 | 15462.73 | 15468.42 | 15645.16 | 15651.12 | 15970.56 | 15974.66 | 16408.27 | 16413.71 | 16811.14 | 16746.14 | 17057.73 | 17054.05 | 17049.98 | 16931.95 | 16735.53 | 16416.39 | 16222.21 | 15954
Group Totals
Station Group | Group Type | 2020 | 2021 | 2022 | 2023 | 2024 | 2025 | 2026 | 2027 | 2028 | 2029 | 2030 | 2031 | 2032 | 2033 | 2034 | 2035 | 2036 | 2037 | 2038 | 2039 | 2040 | 2041 | 2042 | 2043 | 2044 | 2045 | 2046 | 2047 | 2048 | 2049 | 2050 | 2051 | 2052 | 2053 | 2054
Cogen | Total | 283 | 173.5 | 173.5 | 173.5 | 58.5 | 53 | 1 | 1 | 1 | 1 | 1 | 1 | 1 | 1 | 1 | 1 | 1 | 1 | 1 | 1 | 1 | 1 | 1 | 1 | 1 | 1 | 1 | 1 | 1 | 1 | 1 | 1 | 1 | 1 | 1
CT | Total | 2674 | 2624 | 2624 | 2624 | 2624 | 2624 | 2386 | 2386 | 2150.5 | 2150.5 | 2390 | 2390 | 2629.5 | 2629.5 | 2869 | 2887.5 | 2887.5 | 2739 | 2739 | 2835 | 2835 | 3074.5 | 3074.5 | 3074.5 | 3074.5 | 3392.5 | 3353 | 3592.5 | 3592.5 | 3592.5 | 3592.5 | 3592.5 | 3592.5 | 3592.5 | 3592.5
DSM | Total | 1171.2 | 1246.41 | 1265.84 | 1285.01 | 1304.59 | 1322.6 | 1342.38 | 1361.59 | 1381.47 | 1400.36 | 1419.48 | 1407.74 | 1428.54 | 1447.33 | 1466.62 | 1485.88 | 1505.56 | 1524.44 | 1543.69 | 1562.95 | 1582.7 | 1601.41 | 1619.59 | 1639.99 | 1659.73 | 1678.34 | 1697.65 | 1716.83 | 1735.45 | 1735.45 | 1735.45 | 1735.45 | 1735.45 | 1735.45 | 1735.45
Renewable | Total | 387.06 | 760.2 | 1263.08 | 1707.22 | 2149.16 | 2287.28 | 2426.74 | 2490.46 | 2553.86 | 2616.98 | 2679.74 | 2742.2 | 2729.34 | 2791.55 | 2778.48 | 2840.42 | 2827.07 | 2888.84 | 2875.28 | 2936.76 | 2922.97 | 2984.2 | 2970.12 | 3031.13 | 3016.83 | 3077.65 | 3063.09 | 3116 | 3093.7 | 3089.63 | 2971.6 | 2775.18 | 2456.04 | 2261.86 | 1993.65
Steam-CC | Total | 5753.4 | 5753.4 | 5753.4 | 5753.4 | 5753.4 | 6108 | 6108 | 6108 | 6108 | 6108 | 6108 | 5877 | 5877 | 5877 | 5877 | 7254.2 | 7254.2 | 7254.2 | 7254.2 | 7254.2 | 7254.2 | 7254.2 | 7254.2 | 8631.4 | 8631.4 | 8631.4 | 8631.4 | 8631.4 | 8631.4 | 8631.4 | 8631.4 | 8631.4 | 8631.4 | 8631.4 | 8631.4
Steam-Coal | Total | 1442 | 1442 | 1442 | 1442 | 1442 | 1442 | 1442 | 1442 | 1442 | 1442 | 1442 | 1442 | 1442 | 1442 | 1442 | 0 | 0 | 0 | 0 | 0 | 0 | 0 | 0 | 0 | 0 | 0 | 0 | 0 | 0 | 0 | 0 | 0 | 0 | 0 | 0
Steam-Gas | Total | 1025 | 1025 | 1025 | 1025 | 1025 | 1025 | 1025 | 1025 | 1025 | 1025 | 1025 | 1025 | 1025 | 1025 | 1025 | 1025 | 1025 | 1025 | 1025 | 1025 | 1025 | 1025 | 1025 | 0 | 0 | 0 | 0 | 0 | 0 | 0 | 0 | 0 | 0 | 0 | 0
Storage | Total | 0 | 30.25 | 30.25 | 30.25 | 30.25 | 30.25 | 30.25 | 30.25 | 30.25 | 30.25 | 30.25 | 30.25 | 30.25 | 30.25 | 30.25 | 30.25 | 30.25 | 30.25 | 30.25 | 30.25 | 30.25 | 30.25 | 30.25 | 30.25 | 30.25 | 30.25 | 0 | 0 | 0 | 0 | 0 | 0 | 0 | 0 | 0
TranEcon-Purc | Total | 0 | 0 | 0 | 0 | 0 | 0 | 0 | 0 | 0 | 0 | 0 | 0 | 0 | 0 | 0 | 0 | 0 | 0 | 0 | 0 | 0 | 0 | 0 | 0 | 0 | 0 | 0 | 0 | 0 | 0 | 0 | 0 | 0 | 0 | 0
TranEcon-Sale | Total | 0 | 0 | 0 | 0 | 0 | 0 | 0 | 0 | 0 | 0 | 0 | 0 | 0 | 0 | 0 | 0 | 0 | 0 | 0 | 0 | 0 | 0 | 0 | 0 | 0 | 0 | 0 | 0 | 0 | 0 | 0 | 0 | 0 | 0 | 0
TranFirm-Purc | Total | 1627.2 | 1627.2 | 1203.2 | 1203.2 | 1203.2 | 681.2 | 681.2 | 681.2 | 0 | 0 | 0 | 0 | 0 | 0 | 0 | 0 | 0 | 0 | 0 | 0 | 0 | 0 | 0 | 0 | 0 | 0 | 0 | 0 | 0 | 0 | 0 | 0 | 0 | 0 | 0

## Capacity Factor
Capacity Factor (%)
\\s00233\grpdata\PEF Resource Planning\2020\2020-03 Clean Energy Connection\Prosym\05052020\CEC_750MW_HF.mdb
Station | Unit Type | 2020 | 2021 | 2022 | 2023 | 2024 | 2025 | 2026 | 2027 | 2028 | 2029 | 2030 | 2031 | 2032 | 2033 | 2034 | 2035 | 2036 | 2037 | 2038 | 2039 | 2040 | 2041 | 2042 | 2043 | 2044 | 2045 | 2046 | 2047 | 2048 | 2049 | 2050 | 2051 | 2052 | 2053 | 2054
AC | DSM | 0.0009251% | 0.001819% | 0.000894% | 0% | 0.00173% | 0.0008512% | 0.003351% | 0.009898% | 0.01625% | 0.0128% | 0.0268% | 0.05049% | 0.05742% | 0.05661% | 0.01042% | 0.04918% | 0.03403% | 0.2957% | 0.1508% | 0.1023% | 0.03502% | 0.08949% | 0.04485% | 0.1521% | 0.194% | 0.08967% | 0.07904% | 0.07496% | 0.04669% | 0.03922% | 0.01494% | 0.3206% | 0.05478% | 0.07657% | 0.5192%
Anclote.1 | Steam-Gas | 6.7% | 7.942% | 8.829% | 7.763% | 8.33% | 7.747% | 9.745% | 10.33% | 10.69% | 11.07% | 10.48% | 11.61% | 10.54% | 11.62% | 10.49% | 11.12% | 10.86% | 11.6% | 10.42% | 11.79% | 10.26% | 11.65% | 9.129% | 0% | 0% | 0% | 0% | 0% | 0% | 0% | 0% | 0% | 0% | 0% | 0%
Anclote.2 | Steam-Gas | 7.373% | 8.675% | 7.824% | 8.335% | 7.125% | 9.489% | 8.149% | 8.965% | 12% | 10.3% | 11.96% | 10.41% | 11.48% | 10.16% | 10.21% | 9.773% | 9.846% | 10.53% | 10.24% | 10.15% | 10.48% | 10.19% | 9.291% | 0% | 0% | 0% | 0% | 0% | 0% | 0% | 0% | 0% | 0% | 0% | 0%
As.Avail | Cogen | 20.05% | 19.98% | 19.98% | 19.98% | 20.05% | 19.98% | 19.98% | 19.98% | 20.05% | 19.98% | 19.98% | 19.98% | 20.05% | 19.98% | 19.98% | 19.98% | 20.05% | 19.98% | 19.98% | 19.98% | 20.05% | 19.98% | 19.98% | 19.98% | 20.05% | 19.98% | 19.98% | 19.98% | 20.05% | 19.98% | 19.98% | 19.98% | 20.05% | 19.98% | 19.98%
As.Avail.PCS | Renewable | 39.56% | 39.49% | 39.54% | 39.51% | 39.47% | 39.51% | 39.49% | 39.54% | 39.48% | 39.51% | 39.45% | 39.46% | 39.5% | 39.52% | 39.52% | 39.49% | 39.53% | 39.46% | 39.51% | 39.52% | 39.44% | 39.55% | 39.51% | 39.52% | 39.5% | 39.47% | 39.55% | 39.51% | 39.53% | 39.48% | 39.47% | 39.47% | 39.48% | 39.49% | 39.52%
AVON.PK_P.1 | CT | 3.179% | 0% | 0% | 0% | 0% | 0% | 0% | 0% | 0% | 0% | 0% | 0% | 0% | 0% | 0% | 0% | 0% | 0% | 0% | 0% | 0% | 0% | 0% | 0% | 0% | 0% | 0% | 0% | 0% | 0% | 0% | 0% | 0% | 0% | 0%
AVON.PK_P.2 | CT | 0.168% | 0% | 0% | 0% | 0% | 0% | 0% | 0% | 0% | 0% | 0% | 0% | 0% | 0% | 0% | 0% | 0% | 0% | 0% | 0% | 0% | 0% | 0% | 0% | 0% | 0% | 0% | 0% | 0% | 0% | 0% | 0% | 0% | 0% | 0%
Bartow CC.1.0 | Steam-CC | 70.25% | 69.37% | 67.45% | 60.35% | 49.9% | 57.27% | 57.2% | 60.35% | 57.35% | 61.69% | 63.68% | 66.31% | 63.52% | 64.55% | 60.52% | 56.82% | 56.12% | 53.22% | 56.98% | 54.75% | 58% | 57.84% | 53.06% | 47.25% | 46.82% | 48.68% | 49.44% | 48.87% | 46.39% | 49.39% | 49.74% | 50.7% | 49.05% | 49.68% | 51.5%
Bartow CC.1.PAG | Steam-CC | 4.941% | 7.129% | 2.18% | 1.865% | 3.268% | 3.101% | 2.611% | 5.18% | 6.152% | 5.656% | 7.649% | 7.53% | 6.176% | 6.663% | 4.298% | 5.252% | 5.394% | 5.504% | 5.703% | 5.745% | 5.524% | 6.08% | 6.482% | 6.416% | 6.717% | 6.398% | 6.862% | 6.051% | 6.11% | 5.95% | 6.618% | 6.897% | 6.889% | 7.141% | 8.228%
BARTOW_P.1 | CT | 0.0392% | 0.08355% | 0.03932% | 0.01474% | 0.1029% | 0.113% | 0.1794% | 0.05548% | 0% | 0% | 0% | 0% | 0% | 0% | 0% | 0% | 0% | 0% | 0% | 0% | 0% | 0% | 0% | 0% | 0% | 0% | 0% | 0% | 0% | 0% | 0% | 0% | 0% | 0% | 0%
BARTOW_P.2 | CT | 0.4372% | 0.4806% | 0.3943% | 0.06532% | 0.8999% | 0.4386% | 1.01% | 1.939% | 2.57% | 2.195% | 2.848% | 1.883% | 2.209% | 1.934% | 0.524% | 0% | 0% | 0% | 0% | 0% | 0% | 0% | 0% | 0% | 0% | 0% | 0% | 0% | 0% | 0% | 0% | 0% | 0% | 0% | 0%
BARTOW_P.3 | CT | 0.06787% | 0.09482% | 0.06322% | 0.01459% | 0.1115% | 0.06808% | 0.2091% | 0.06552% | 0% | 0% | 0% | 0% | 0% | 0% | 0% | 0% | 0% | 0% | 0% | 0% | 0% | 0% | 0% | 0% | 0% | 0% | 0% | 0% | 0% | 0% | 0% | 0% | 0% | 0% | 0%
BARTOW_P.4 | CT | 0.6019% | 0.6578% | 0.2998% | 0.2092% | 0.8835% | 0.7375% | 1.104% | 1.704% | 2.573% | 1.98% | 2.599% | 1.883% | 2.066% | 2.09% | 0.5546% | 0% | 0% | 0% | 0% | 0% | 0% | 0% | 0% | 0% | 0% | 0% | 0% | 0% | 0% | 0% | 0% | 0% | 0% | 0% | 0%
Battery Cape San Blas | Storage | 14.29% | 13.14% | 12.33% | 15.5% | 14.53% | 14.07% | 13.78% | 13.49% | 13.23% | 13.76% | 13.12% | 14.4% | 13.27% | 13.93% | 12.68% | 12.79% | 13.62% | 12.99% | 14.63% | 14.03% | 12.56% | 14.59% | 14.28% | 13.28% | 13.08% | 14.5% | 0% | 0% | 0% | 0% | 0% | 0% | 0% | 0% | 0%
Battery Jennings | Storage | 1.242% | 1.411% | 1.453% | 1.245% | 1.118% | 1.183% | 1.494% | 1.411% | 1.387% | 1.245% | 1.577% | 1.494% | 1.573% | 1.308% | 1.162% | 0.7264% | 0.9522% | 0.768% | 0.851% | 0.9548% | 0.9936% | 1.121% | 0.9548% | 0.9548% | 0.9936% | 0.9975% | 0% | 0% | 0% | 0% | 0% | 0% | 0% | 0% | 0%
Battery Micanopy | Storage | 8.195% | 5.895% | 5.258% | 5.881% | 5.05% | 5.106% | 4.414% | 4.483% | 4.374% | 4.345% | 4.566% | 4.566% | 4.692% | 5.023% | 4.898% | 4.303% | 4.747% | 4.386% | 4.774% | 4.829% | 4.636% | 4.22% | 4.206% | 4.123% | 3.808% | 4.323% | 0% | 0% | 0% | 0% | 0% | 0% | 0% | 0% | 0%
Battery Trenton | Storage | 1.676% | 1.453% | 1.515% | 1.432% | 1.159% | 1.287% | 1.391% | 1.453% | 1.532% | 1.463% | 1.702% | 1.484% | 1.563% | 1.422% | 1.235% | 0.8821% | 1.066% | 1.017% | 1.007% | 1.142% | 1.107% | 1.443% | 1.494% | 1.318% | 1.428% | 1.512% | 0% | 0% | 0% | 0% | 0% | 0% | 0% | 0% | 0%
BAYBORO_P.1 | CT | 0.4037% | 0.3701% | 0.2874% | 0.07838% | 0.6381% | 0.6088% | 0% | 0% | 0% | 0% | 0% | 0% | 0% | 0% | 0% | 0% | 0% | 0% | 0% | 0% | 0% | 0% | 0% | 0% | 0% | 0% | 0% | 0% | 0% | 0% | 0% | 0% | 0% | 0% | 0%
BAYBORO_P.2 | CT | 0.009208% | 0.07159% | 0.02078% | 0.004619% | 0.02072% | 0.02309% | 0% | 0% | 0% | 0% | 0% | 0% | 0% | 0% | 0% | 0% | 0% | 0% | 0% | 0% | 0% | 0% | 0% | 0% | 0% | 0% | 0% | 0% | 0% | 0% | 0% | 0% | 0% | 0% | 0%
BAYBORO_P.3 | CT | 0.2589% | 0.3574% | 0.2264% | 0.07991% | 0.5775% | 0.5543% | 0% | 0% | 0% | 0% | 0% | 0% | 0% | 0% | 0% | 0% | 0% | 0% | 0% | 0% | 0% | 0% | 0% | 0% | 0% | 0% | 0% | 0% | 0% | 0% | 0% | 0% | 0% | 0% | 0%
BAYBORO_P.4 | CT | 0.3418% | 0.2734% | 0.1815% | 0.06051% | 0.5697% | 0.3654% | 0% | 0% | 0% | 0% | 0% | 0% | 0% | 0% | 0% | 0% | 0% | 0% | 0% | 0% | 0% | 0% | 0% | 0% | 0% | 0% | 0% | 0% | 0% | 0% | 0% | 0% | 0% | 0% | 0%
Citrus.CC.1 | Steam-CC | 84.85% | 87.38% | 86.13% | 88.17% | 95.52% | 85.85% | 88.38% | 88.2% | 83.06% | 86.84% | 86.68% | 83.92% | 86.61% | 86.31% | 85.63% | 77.56% | 77.43% | 76.03% | 77.98% | 74.9% | 80.99% | 78.57% | 72.26% | 69.83% | 70.52% | 69.16% | 73.31% | 73.49% | 70.72% | 72.9% | 73.96% | 72.27% | 75.57% | 75.98% | 77.93%
Citrus.CC.1.Duct | Steam-CC | 40.33% | 42.88% | 37.92% | 37.38% | 26.16% | 25.43% | 24.53% | 26.75% | 29.03% | 29.14% | 27.91% | 31.16% | 30.29% | 31.34% | 27.78% | 27.56% | 30.08% | 29.85% | 29.76% | 29.94% | 32.79% | 30.11% | 25.4% | 27.24% | 27.94% | 26.24% | 29.62% | 29.29% | 28.7% | 28.56% | 30.84% | 29.58% | 30.79% | 31.92% | 33.19%
Citrus.CC.2 | Steam-CC | 92.43% | 89.75% | 76.18% | 86.73% | 82.83% | 84.11% | 85.59% | 84.98% | 80.72% | 86.13% | 86.39% | 83.85% | 86.27% | 86.23% | 86.89% | 82.88% | 83.11% | 81.07% | 83.38% | 78.01% | 85.6% | 84.16% | 80.32% | 76.02% | 75.65% | 73.42% | 74.39% | 73.29% | 71.13% | 73.87% | 74.52% | 72.76% | 75.93% | 76.69% | 77.86%
Citrus.CC.2.Duct | Steam-CC | 40.58% | 40.95% | 39.09% | 36.03% | 21.93% | 23.82% | 23.4% | 25.71% | 27.18% | 27.58% | 25.93% | 28.72% | 28.24% | 30.25% | 24.72% | 24.47% | 25.25% | 26.55% | 26.53% | 25.54% | 26.01% | 24.96% | 18.4% | 19.28% | 19.78% | 18.96% | 21.55% | 20.06% | 19.36% | 20.25% | 21.08% | 21.07% | 21.39% | 22.49% | 23.7%
Crystal.4 | Steam-Coal | 28.69% | 32.42% | 28.67% | 36.86% | 76.31% | 52.28% | 43.1% | 40.21% | 36.03% | 37.95% | 35.24% | 35.75% | 29.43% | 32.2% | 22.01% | 0% | 0% | 0% | 0% | 0% | 0% | 0% | 0% | 0% | 0% | 0% | 0% | 0% | 0% | 0% | 0% | 0% | 0% | 0% | 0%
Crystal.5 | Steam-Coal | 29.91% | 29.26% | 43.06% | 58.97% | 54.88% | 52.29% | 51.92% | 39.56% | 43.12% | 40.13% | 42.86% | 36.11% | 36.12% | 30.27% | 28.21% | 0% | 0% | 0% | 0% | 0% | 0% | 0% | 0% | 0% | 0% | 0% | 0% | 0% | 0% | 0% | 0% | 0% | 0% | 0% | 0%
Dade.County | Renewable | 40.04% | 40.04% | 40.04% | 40.04% | 40.04% | 40.04% | 40.04% | 40.04% | 40.04% | 40.04% | 40.04% | 40.04% | 40.04% | 40.04% | 40.04% | 40.04% | 40.04% | 40.04% | 40.04% | 40.04% | 40.04% | 40.04% | 40.04% | 40.04% | 40.04% | 40.04% | 40.04% | 40.04% | 40.04% | 40.04% | 40.04% | 40.04% | 40.04% | 40.04% | 40.04%
DEBARY.10 | CT | 0.193% | 0.2205% | 0.1667% | 0.06453% | 0.2734% | 0.2151% | 0.5014% | 0.9303% | 1.506% | 1.152% | 1.612% | 1.003% | 1.387% | 1.104% | 0.984% | 1.118% | 0.3739% | 0% | 0% | 0% | 0% | 0% | 0% | 0% | 0% | 0% | 0% | 0% | 0% | 0% | 0% | 0% | 0% | 0% | 0%
DEBARY.2 | CT | 0.06917% | 0.08572% | 0.05306% | 0.04898% | 0.1221% | 0.0898% | 0.1755% | 0.07272% | 0% | 0% | 0% | 0% | 0% | 0% | 0% | 0% | 0% | 0% | 0% | 0% | 0% | 0% | 0% | 0% | 0% | 0% | 0% | 0% | 0% | 0% | 0% | 0% | 0% | 0% | 0%
DEBARY.3 | CT | 0.09114% | 0.155% | 0.08347% | 0.04372% | 0.1625% | 0.1272% | 0.3279% | 0.09804% | 0% | 0% | 0% | 0% | 0% | 0% | 0% | 0% | 0% | 0% | 0% | 0% | 0% | 0% | 0% | 0% | 0% | 0% | 0% | 0% | 0% | 0% | 0% | 0% | 0% | 0% | 0%
DEBARY.4 | CT | 0.07925% | 0.1192% | 0.05565% | 0.02782% | 0.107% | 0.1272% | 0.2683% | 0.05348% | 0% | 0% | 0% | 0% | 0% | 0% | 0% | 0% | 0% | 0% | 0% | 0% | 0% | 0% | 0% | 0% | 0% | 0% | 0% | 0% | 0% | 0% | 0% | 0% | 0% | 0% | 0%
DEBARY.5 | CT | 0.07133% | 0.1113% | 0.06757% | 0.03975% | 0.1427% | 0.1113% | 0.2206% | 0.08021% | 0% | 0% | 0% | 0% | 0% | 0% | 0% | 0% | 0% | 0% | 0% | 0% | 0% | 0% | 0% | 0% | 0% | 0% | 0% | 0% | 0% | 0% | 0% | 0% | 0% | 0% | 0%
DEBARY.6 | CT | 0.07464% | 0.13% | 0.07881% | 0.02758% | 0.1925% | 0.1379% | 0.333% | 0.07107% | 0% | 0% | 0% | 0% | 0% | 0% | 0% | 0% | 0% | 0% | 0% | 0% | 0% | 0% | 0% | 0% | 0% | 0% | 0% | 0% | 0% | 0% | 0% | 0% | 0% | 0% | 0%
DEBARY.7 | CT | 1.154% | 0.805% | 0.7883% | 0.4006% | 1.608% | 1.268% | 1.867% | 3.197% | 4.417% | 3.432% | 4.517% | 3.324% | 3.716% | 3.13% | 2.751% | 2.754% | 0.8462% | 0% | 0% | 0% | 0% | 0% | 0% | 0% | 0% | 0% | 0% | 0% | 0% | 0% | 0% | 0% | 0% | 0% | 0%
DEBARY.8 | CT | 0.673% | 0.6868% | 0.4281% | 0.2508% | 1.157% | 0.9416% | 1.5% | 2.525% | 3.529% | 2.701% | 3.597% | 2.876% | 3.183% | 2.557% | 2.075% | 2.101% | 0.8669% | 0% | 0% | 0% | 0% | 0% | 0% | 0% | 0% | 0% | 0% | 0% | 0% | 0% | 0% | 0% | 0% | 0% | 0%
DEBARY.9 | CT | 1.22% | 1.089% | 0.7895% | 0.3671% | 1.883% | 1.488% | 2.059% | 3.646% | 4.792% | 3.528% | 4.764% | 3.698% | 3.933% | 3.456% | 2.954% | 3.108% | 1.093% | 0% | 0% | 0% | 0% | 0% | 0% | 0% | 0% | 0% | 0% | 0% | 0% | 0% | 0% | 0% | 0% | 0% | 0%
EconPurch | TranEcon-Purc | bar: 2020 to 2054
EconSale | TranEcon-Sale | bar: 2020 to 2054
Gen.190MW.CT.1 | CT | 0% | 0% | 0% | 0% | 0% | 0% | 0% | 14.34% | 11.83% | 11.2% | 14.42% | 15.97% | 17.05% | 19.39% | 18.04% | 18.54% | 19.97% | 21.23% | 20.73% | 25.23% | 22.95% | 24.96% | 18% | 15.77% | 16.97% | 17.52% | 18.23% | 18.57% | 19.04% | 18.5% | 19.36% | 20.09% | 19.47% | 20.09% | 21.6%
Gen.190MW.CT.10 | CT | 0% | 0% | 0% | 0% | 0% | 0% | 0% | 0% | 0% | 0% | 0% | 0% | 0% | 0% | 0% | 0% | 0% | 0% | 6.037% | 5.029% | 5.07% | 6.039% | 4.211% | 3.906% | 4.561% | 4.844% | 5.437% | 5.459% | 5.322% | 5.525% | 5.748% | 5.832% | 6.279% | 6.162% | 7.185%
Gen.190MW.CT.11 | CT | 0% | 0% | 0% | 0% | 0% | 0% | 0% | 0% | 0% | 0% | 0% | 0% | 0% | 0% | 0% | 0% | 0% | 0% | 0% | 0% | 5.928% | 4.82% | 3.337% | 3.146% | 3.805% | 3.998% | 4.405% | 4.661% | 4.435% | 4.628% | 4.906% | 5.242% | 4.939% | 5.157% | 6.203%
Gen.190MW.CT.12 | CT | 0% | 0% | 0% | 0% | 0% | 0% | 0% | 0% | 0% | 0% | 0% | 0% | 0% | 0% | 0% | 0% | 0% | 0% | 0% | 0% | 0% | 0% | 0% | 0% | 4.74% | 3.558% | 3.966% | 3.819% | 3.583% | 3.784% | 3.996% | 4.372% | 4.274% | 4.384% | 5.247%
Gen.190MW.CT.13 | CT | 0% | 0% | 0% | 0% | 0% | 0% | 0% | 0% | 0% | 0% | 0% | 0% | 0% | 0% | 0% | 0% | 0% | 0% | 0% | 0% | 0% | 0% | 0% | 0% | 3.784% | 2.775% | 3.065% | 3.134% | 3.104% | 3.169% | 3.468% | 3.802% | 3.728% | 3.688% | 4.483%
Gen.190MW.CT.14 | CT | 0% | 0% | 0% | 0% | 0% | 0% | 0% | 0% | 0% | 0% | 0% | 0% | 0% | 0% | 0% | 0% | 0% | 0% | 0% | 0% | 0% | 0% | 0% | 0% | 0% | 3.43% | 2.322% | 2.437% | 2.515% | 2.552% | 2.743% | 3.214% | 3.062% | 2.937% | 3.717%
Gen.190MW.CT.15 | CT | 0% | 0% | 0% | 0% | 0% | 0% | 0% | 0% | 0% | 0% | 0% | 0% | 0% | 0% | 0% | 0% | 0% | 0% | 0% | 0% | 0% | 0% | 0% | 0% | 0% | 0% | 2.916% | 1.907% | 2.051% | 2.062% | 2.147% | 2.638% | 2.308% | 2.387% | 3.137%
Gen.190MW.CT.16 | CT | bar: 2020 to 2054
Gen.190MW.CT.17 | CT | bar: 2020 to 2054
Gen.190MW.CT.18 | CT | bar: 2020 to 2054
Gen.190MW.CT.19 | CT | bar: 2020 to 2054
Gen.190MW.CT.2 | CT | 0% | 0% | 0% | 0% | 0% | 0% | 0% | 0% | 0% | 12.95% | 11.74% | 12.88% | 14.26% | 16.44% | 15.33% | 15.69% | 17.91% | 18.98% | 19.04% | 21.71% | 19.85% | 22.16% | 15.8% | 13.8% | 15.31% | 15.6% | 16.37% | 16.34% | 16.19% | 16.62% | 17.44% | 18.17% | 17.61% | 17.69% | 19.09%
Gen.190MW.CT.20 | CT | bar: 2020 to 2054
Gen.190MW.CT.21 | CT | bar: 2020 to 2054
Gen.190MW.CT.3 | CT | 0% | 0% | 0% | 0% | 0% | 0% | 0% | 0% | 0% | 0% | 0% | 14.03% | 11.67% | 13.88% | 13.04% | 13.66% | 15.01% | 16.05% | 15.95% | 19.05% | 16.92% | 19.75% | 13.77% | 11.79% | 13.18% | 13.63% | 13.87% | 13.9% | 14.95% | 14.44% | 14.98% | 16.1% | 15.54% | 16.05% | 17.24%
Gen.190MW.CT.4 | CT | 0% | 0% | 0% | 0% | 0% | 0% | 0% | 0% | 0% | 0% | 0% | 0% | 0% | 15.85% | 10.58% | 11.21% | 12.55% | 13.64% | 13.85% | 16.43% | 14.89% | 17.05% | 11.39% | 10.4% | 11.82% | 11.89% | 12.59% | 12.64% | 12.85% | 12.6% | 13.42% | 14.09% | 13.52% | 13.65% | 15%
Gen.190MW.CT.5 | CT | 0% | 0% | 0% | 0% | 0% | 0% | 0% | 0% | 0% | 0% | 0% | 0% | 0% | 0% | 12.98% | 9.302% | 10.78% | 11.54% | 12.01% | 14.3% | 12.83% | 15.03% | 9.964% | 8.993% | 10.13% | 10.8% | 11.13% | 11.3% | 11.26% | 10.56% | 11.77% | 12.58% | 12.03% | 12.81% | 13.46%
Gen.190MW.CT.6 | CT | 0% | 0% | 0% | 0% | 0% | 0% | 0% | 0% | 0% | 0% | 0% | 0% | 0% | 0% | 10.35% | 7.531% | 8.704% | 9.325% | 10.43% | 11.71% | 10.69% | 12.35% | 8.915% | 7.662% | 8.741% | 9.403% | 9.663% | 9.868% | 9.949% | 10.19% | 10.14% | 11.01% | 10.67% | 10.96% | 12.07%
Gen.190MW.CT.7 | CT | 0% | 0% | 0% | 0% | 0% | 0% | 0% | 0% | 0% | 0% | 0% | 0% | 0% | 0% | 8.412% | 6.101% | 6.929% | 7.985% | 8.384% | 9.96% | 9.119% | 10.53% | 7.298% | 6.742% | 7.275% | 8.187% | 8.35% | 8.542% | 8.616% | 8.684% | 8.79% | 9.081% | 8.803% | 9.637% | 10.73%
Gen.190MW.CT.8 | CT | 0% | 0% | 0% | 0% | 0% | 0% | 0% | 0% | 0% | 0% | 0% | 0% | 0% | 0% | 0% | 0% | 8.406% | 6.348% | 6.952% | 7.957% | 7.678% | 9.055% | 6.151% | 5.569% | 6.416% | 6.922% | 7.178% | 7.238% | 7.406% | 7.263% | 7.56% | 7.969% | 8.089% | 8.419% | 8.874%
Gen.190MW.CT.9 | CT | 0% | 0% | 0% | 0% | 0% | 0% | 0% | 0% | 0% | 0% | 0% | 0% | 0% | 0% | 0% | 0% | 0% | 0% | 7.899% | 6.41% | 6.21% | 7.193% | 5.041% | 4.709% | 5.641% | 5.847% | 6.38% | 6.414% | 6.466% | 6.477% | 6.738% | 7.269% | 7.189% | 7.168% | 8.042%
Gen.2x1.CC.J.1 | Steam-CC | 0% | 0% | 0% | 0% | 0% | 0% | 0% | 0% | 0% | 0% | 0% | 0% | 0% | 0% | 89.39% | 87.54% | 88.13% | 87.99% | 87.82% | 88.03% | 87.75% | 87.91% | 86.74% | 83.44% | 83.76% | 83.23% | 83.28% | 83.11% | 83.64% | 83.04% | 84.15% | 84.5% | 85.18% | 86.12% | 86.68%
Gen.2x1.CC.J.1.Duct | Steam-CC | 0% | 0% | 0% | 0% | 0% | 0% | 0% | 0% | 0% | 0% | 0% | 0% | 0% | 0% | 30.57% | 21.96% | 22.62% | 24.66% | 23.32% | 26.99% | 26.56% | 27.73% | 30.87% | 33.52% | 33.73% | 34.1% | 36.16% | 36.17% | 38.72% | 36.25% | 37.41% | 37.82% | 38.08% | 39.14% | 38.29%
Gen.2x1.CC.J.2 | Steam-CC | 0% | 0% | 0% | 0% | 0% | 0% | 0% | 0% | 0% | 0% | 0% | 0% | 0% | 0% | 0% | 0% | 0% | 0% | 0% | 0% | 0% | 0% | 89.43% | 87.27% | 87.07% | 87.27% | 87.19% | 86.77% | 87.14% | 86.89% | 87.51% | 88.13% | 88.37% | 88.78% | 88.98%
Gen.2x1.CC.J.2.Duct | Steam-CC | 0% | 0% | 0% | 0% | 0% | 0% | 0% | 0% | 0% | 0% | 0% | 0% | 0% | 0% | 0% | 0% | 0% | 0% | 0% | 0% | 0% | 0% | 36.16% | 27.23% | 28.39% | 28.7% | 28.99% | 29.28% | 31.41% | 29.43% | 31.51% | 33.02% | 32.12% | 31.88% | 32.37%
Gen.2x1.CC.J.3 | Steam-CC | bar: 2020 to 2054
Gen.2x1.CC.J.3.Duct | Steam-CC | bar: 2020 to 2054
Gen.2x1.CC.J.4 | Steam-CC | bar: 2020 to 2054
Gen.2x1.CC.J.4.Duct | Steam-CC | bar: 2020 to 2054
Gen.2x1.CC.J.5 | Steam-CC | bar: 2020 to 2054
Gen.2x1.CC.J.5.Duct | Steam-CC | bar: 2020 to 2054
Gen.2x1.CC.J.6 | Steam-CC | bar: 2020 to 2054
Gen.2x1.CC.J.6.Duct | Steam-CC | bar: 2020 to 2054
Gen.2x1.CC.J.7 | Steam-CC | bar: 2020 to 2054
Gen.2x1.CC.J.7.Duct | Steam-CC | bar: 2020 to 2054
HEAT | DSM | 0% | 0% | 0% | 0% | 0% | 0% | 0% | 0.000681% | 0.0006649% | 0.06061% | 0.0006483% | 0.0006381% | 0.0006237% | 0.0006186% | 0.0134% | 0.0012% | 0.001174% | 0.02973% | 0.001724% | 0.0017% | 0.0005548% | 0.001102% | 0.001088% | 0.0005366% | 0.001052% | 0.01516% | 0.001032% | 0.001529% | 0.0004996% | 0.002516% | 0.00151% | 0.00151% | 0.04596% | 0.001006% | 0.01409%
Hines.CC.1 | Steam-CC | 54.77% | 63.41% | 64.85% | 48.16% | 39.73% | 38.98% | 41.9% | 50.4% | 51.46% | 51.72% | 54.7% | 53.8% | 58.6% | 59.41% | 46.13% | 46.67% | 49.09% | 52.02% | 51.11% | 57.2% | 56.34% | 53.38% | 48.72% | 40.65% | 36.89% | 41.35% | 40.51% | 42.47% | 43.95% | 41.49% | 43.33% | 39.74% | 43.97% | 44.82% | 41.38%
Hines.CC.2 | Steam-CC | 46.37% | 51.53% | 52% | 43.84% | 34.32% | 32.77% | 39.15% | 44.16% | 45.67% | 45.64% | 44.43% | 53.22% | 52.99% | 53.76% | 46.67% | 41.07% | 43.19% | 44.74% | 44% | 47.45% | 42.11% | 47.72% | 36.89% | 35.57% | 35.41% | 34.88% | 37.21% | 36.06% | 37.06% | 36.42% | 34.17% | 39.33% | 37.52% | 37.87% | 37.94%
Hines.CC.3 | Steam-CC | 55.9% | 58.33% | 55.82% | 48.94% | 40.79% | 41.39% | 42.97% | 48.8% | 52.34% | 52.81% | 57.76% | 56.32% | 58.19% | 60.77% | 54.63% | 50.4% | 49.92% | 52.3% | 51.79% | 55.34% | 53.24% | 51.51% | 45.68% | 40.46% | 39.63% | 44.74% | 44.31% | 46.3% | 45.6% | 45.04% | 45.44% | 42.53% | 46.57% | 46.87% | 48.01%
Hines.CC.4 | Steam-CC | 83.43% | 70.56% | 79.58% | 66.97% | 53.39% | 67.82% | 64.63% | 66.66% | 74.87% | 74.25% | 68.22% | 70.94% | 76.6% | 77.43% | 66.55% | 62.1% | 66.1% | 68.5% | 67.85% | 68.28% | 66.54% | 70.47% | 57.3% | 50.82% | 55.59% | 53.87% | 50.26% | 50.11% | 54.07% | 53.06% | 48.55% | 50.63% | 55.03% | 55.69% | 52.02%
INT.CITY.1 | CT | 0.1478% | 0.2162% | 0.1421% | 0.04943% | 0.3018% | 0.2348% | 0.5025% | 0.8835% | 1.412% | 1.098% | 1.532% | 1.145% | 1.254% | 1.009% | 0.1915% | 0% | 0% | 0% | 0% | 0% | 0% | 0% | 0% | 0% | 0% | 0% | 0% | 0% | 0% | 0% | 0% | 0% | 0% | 0% | 0%
INT.CITY.10 | CT | 0.8563% | 0.7893% | 0.5332% | 0.3073% | 1.163% | 0.9666% | 1.414% | 2.469% | 3.369% | 2.557% | 3.711% | 2.671% | 2.717% | 2.619% | 2.016% | 2.334% | 2.647% | 2.633% | 1.238% | 0% | 0% | 0% | 0% | 0% | 0% | 0% | 0% | 0% | 0% | 0% | 0% | 0% | 0% | 0% | 0%
INT.CITY.11 | CT | 0.2316% | 0.2505% | 0.1821% | 0.07741% | 0.3314% | 0.3096% | 0.5973% | 1.097% | 1.581% | 1.251% | 1.783% | 1.13% | 1.38% | 1.19% | 0.9927% | 1.206% | 1.553% | 1.67% | 1.461% | 1.931% | 1.485% | 1.712% | 1.311% | 1.632% | 0.5807% | 0% | 0% | 0% | 0% | 0% | 0% | 0% | 0% | 0% | 0%
INT.CITY.12 | CT | 2.484% | 2.4% | 1.748% | 1.269% | 3.467% | 2.618% | 3.404% | 6.621% | 8.546% | 6.273% | 8.295% | 6.632% | 6.545% | 6.517% | 5.142% | 4.994% | 5.194% | 5.131% | 3.799% | 4.564% | 3.168% | 4.093% | 3.728% | 3.891% | 2.577% | 1.074% | 0% | 0% | 0% | 0% | 0% | 0% | 0% | 0% | 0%
INT.CITY.13 | CT | 2.992% | 2.79% | 2.261% | 1.415% | 3.861% | 2.395% | 3.927% | 7.027% | 8.77% | 6.779% | 8.473% | 6.757% | 7.301% | 6.717% | 5.229% | 5.439% | 5.438% | 5.688% | 4.038% | 4.991% | 3.312% | 4.315% | 4.042% | 4.332% | 3.69% | 0.7694% | 0% | 0% | 0% | 0% | 0% | 0% | 0% | 0% | 0%
INT.CITY.14 | CT | 2.189% | 2.124% | 1.587% | 1.066% | 3.105% | 2.549% | 3.041% | 6.134% | 8.024% | 6.074% | 7.977% | 6.173% | 6.502% | 5.971% | 4.89% | 4.567% | 4.576% | 5.226% | 3.379% | 4.101% | 2.808% | 3.492% | 2.985% | 3.056% | 2.49% | 0.4803% | 0% | 0% | 0% | 0% | 0% | 0% | 0% | 0% | 0%
INT.CITY.2 | CT | 0.03763% | 0.09438% | 0.05663% | 0.01888% | 0.08781% | 0.05663% | 0.1321% | 0.3523% | 0.9011% | 0.6564% | 0.8892% | 0.6648% | 0.8133% | 0.5956% | 0.06955% | 0% | 0% | 0% | 0% | 0% | 0% | 0% | 0% | 0% | 0% | 0% | 0% | 0% | 0% | 0% | 0% | 0% | 0% | 0% | 0%
INT.CITY.3 | CT | 0.1317% | 0.2223% | 0.107% | 0.05663% | 0.1693% | 0.195% | 0.302% | 0.5977% | 1.466% | 1.174% | 1.625% | 0.8976% | 1.294% | 1.114% | 0.2226% | 0% | 0% | 0% | 0% | 0% | 0% | 0% | 0% | 0% | 0% | 0% | 0% | 0% | 0% | 0% | 0% | 0% | 0% | 0% | 0%
INT.CITY.4 | CT | 0.207% | 0.2601% | 0.1573% | 0.0755% | 0.3387% | 0.2957% | 0.4656% | 0.8179% | 1.662% | 1.363% | 1.915% | 1.359% | 1.501% | 1.292% | 0.1669% | 0% | 0% | 0% | 0% | 0% | 0% | 0% | 0% | 0% | 0% | 0% | 0% | 0% | 0% | 0% | 0% | 0% | 0% | 0% | 0%
INT.CITY.5 | CT | 0.05111% | 0.1196% | 0.0641% | 0.02564% | 0.1278% | 0.09614% | 0.1624% | 0.3077% | 1.029% | 0.8162% | 1.098% | 0.7499% | 0.8349% | 0.7072% | 0.09904% | 0% | 0% | 0% | 0% | 0% | 0% | 0% | 0% | 0% | 0% | 0% | 0% | 0% | 0% | 0% | 0% | 0% | 0% | 0% | 0%
INT.CITY.6 | CT | 0.2895% | 0.2924% | 0.1853% | 0.08032% | 0.4866% | 0.3831% | 0.7599% | 1.297% | 2.045% | 1.643% | 2.302% | 1.545% | 1.807% | 1.553% | 0.2736% | 0% | 0% | 0% | 0% | 0% | 0% | 0% | 0% | 0% | 0% | 0% | 0% | 0% | 0% | 0% | 0% | 0% | 0% | 0% | 0%
INT.CITY.7 | CT | 0.7137% | 0.4993% | 0.4345% | 0.2087% | 1.005% | 0.7779% | 1.169% | 2.129% | 2.871% | 2.331% | 3.459% | 2.458% | 2.667% | 2.148% | 1.688% | 1.654% | 2.092% | 2.443% | 1.022% | 0% | 0% | 0% | 0% | 0% | 0% | 0% | 0% | 0% | 0% | 0% | 0% | 0% | 0% | 0% | 0%
INT.CITY.8 | CT | 0.975% | 1.004% | 0.645% | 0.3016% | 1.392% | 1.004% | 1.565% | 2.947% | 3.754% | 3.109% | 3.985% | 3.229% | 3.256% | 2.814% | 2.493% | 2.716% | 2.784% | 2.934% | 1.262% | 0% | 0% | 0% | 0% | 0% | 0% | 0% | 0% | 0% | 0% | 0% | 0% | 0% | 0% | 0% | 0%
INT.CITY.9 | CT | 0.9555% | 0.8082% | 0.5797% | 0.3173% | 1.268% | 0.8617% | 1.555% | 2.781% | 3.875% | 2.912% | 3.901% | 2.768% | 2.757% | 2.731% | 2.229% | 2.512% | 2.687% | 2.905% | 1.011% | 0% | 0% | 0% | 0% | 0% | 0% | 0% | 0% | 0% | 0% | 0% | 0% | 0% | 0% | 0% | 0%
INTER | DSM | 0.01902% | 0.1119% | 0.02071% | 0.005813% | 0.07608% | 0.02434% | 0.2035% | 0.3597% | 1.021% | 0.8396% | 1.013% | 0.5779% | 0.9579% | 0.6667% | 0.6368% | 0.7664% | 0.918% | 1.318% | 1.456% | 1.592% | 1.068% | 1.391% | 1.142% | 1.24% | 1.46% | 1.525% | 1.142% | 1.076% | 1.03% | 1.202% | 0.9352% | 1.702% | 1.698% | 1.675% | 2.19%
Lake.County | Renewable | 40.01% | 40.01% | 40.01% | 40.01% | 40.05% | 0% | 0% | 0% | 0% | 0% | 0% | 0% | 0% | 0% | 0% | 0% | 0% | 0% | 0% | 0% | 0% | 0% | 0% | 0% | 0% | 0% | 0% | 0% | 0% | 0% | 0% | 0% | 0% | 0% | 0%
LEE.County.Res | Renewable | 39.37% | 39.25% | 39.28% | 39.24% | 39.37% | 39.23% | 39.27% | 39.28% | 39.27% | 39.27% | 39.29% | 39.24% | 39.28% | 39.27% | 39.27% | 39.29% | 39.24% | 39.24% | 39.26% | 39.21% | 39.26% | 39.25% | 39.3% | 39.21% | 39.26% | 39.2% | 39.3% | 39.28% | 39.22% | 39.3% | 39.32% | 39.3% | 39.24% | 39.28% | 39.19%
Mulberry | Cogen | 94.37% | 94.35% | 95.1% | 95.05% | 96.22% | 0% | 0% | 0% | 0% | 0% | 0% | 0% | 0% | 0% | 0% | 0% | 0% | 0% | 0% | 0% | 0% | 0% | 0% | 0% | 0% | 0% | 0% | 0% | 0% | 0% | 0% | 0% | 0% | 0% | 0%
NSG.Vand.CT.1 | TranFirm-Purc | 17.66% | 23.37% | 19.56% | 15.44% | 14.77% | 12.22% | 12.58% | 5.396% | 0% | 0% | 0% | 0% | 0% | 0% | 0% | 0% | 0% | 0% | 0% | 0% | 0% | 0% | 0% | 0% | 0% | 0% | 0% | 0% | 0% | 0% | 0% | 0% | 0% | 0% | 0%
NSG.Vand.CT.2 | TranFirm-Purc | 14.8% | 19.8% | 18.04% | 13.29% | 13.55% | 12.05% | 12.66% | 5.536% | 0% | 0% | 0% | 0% | 0% | 0% | 0% | 0% | 0% | 0% | 0% | 0% | 0% | 0% | 0% | 0% | 0% | 0% | 0% | 0% | 0% | 0% | 0% | 0% | 0% | 0% | 0%
NSG.Vand.CT.3 | TranFirm-Purc | 12.95% | 14.08% | 13.73% | 10.31% | 11.49% | 9.039% | 10.47% | 4.873% | 0% | 0% | 0% | 0% | 0% | 0% | 0% | 0% | 0% | 0% | 0% | 0% | 0% | 0% | 0% | 0% | 0% | 0% | 0% | 0% | 0% | 0% | 0% | 0% | 0% | 0% | 0%
NSG.Vand.CT.4 | TranFirm-Purc | 11.05% | 12.14% | 11.04% | 8.432% | 9.034% | 6.795% | 8.615% | 3.519% | 0% | 0% | 0% | 0% | 0% | 0% | 0% | 0% | 0% | 0% | 0% | 0% | 0% | 0% | 0% | 0% | 0% | 0% | 0% | 0% | 0% | 0% | 0% | 0% | 0% | 0% | 0%
Orange.Cogen | Cogen | 92.6% | 93.06% | 93.25% | 93.23% | 93.27% | 93.2% | 0% | 0% | 0% | 0% | 0% | 0% | 0% | 0% | 0% | 0% | 0% | 0% | 0% | 0% | 0% | 0% | 0% | 0% | 0% | 0% | 0% | 0% | 0% | 0% | 0% | 0% | 0% | 0% | 0%
Orlando.Cogen | Cogen | 97.77% | 98.6% | 98.49% | 98.49% | 0% | 0% | 0% | 0% | 0% | 0% | 0% | 0% | 0% | 0% | 0% | 0% | 0% | 0% | 0% | 0% | 0% | 0% | 0% | 0% | 0% | 0% | 0% | 0% | 0% | 0% | 0% | 0% | 0% | 0% | 0%
Osprey 1.0 | Steam-CC | 25.38% | 24.06% | 23.91% | 17.94% | 8.025% | 0% | 0% | 0% | 0% | 0% | 0% | 0% | 0% | 0% | 0% | 0% | 0% | 0% | 0% | 0% | 0% | 0% | 0% | 0% | 0% | 0% | 0% | 0% | 0% | 0% | 0% | 0% | 0% | 0% | 0%
Osprey 1.1 | Steam-CC | 16.8% | 13.91% | 11.29% | 6.429% | 5.558% | 0% | 0% | 0% | 0% | 0% | 0% | 0% | 0% | 0% | 0% | 0% | 0% | 0% | 0% | 0% | 0% | 0% | 0% | 0% | 0% | 0% | 0% | 0% | 0% | 0% | 0% | 0% | 0% | 0% | 0%
Osprey 1.2 | Steam-CC | 0.6172% | 0.8271% | 0.5498% | 0.24% | 0.09397% | 0% | 0% | 0% | 0% | 0% | 0% | 0% | 0% | 0% | 0% | 0% | 0% | 0% | 0% | 0% | 0% | 0% | 0% | 0% | 0% | 0% | 0% | 0% | 0% | 0% | 0% | 0% | 0% | 0% | 0%
OspreyAcq | Steam-CC | 0% | 0% | 0% | 0% | 61.37% | 64.8% | 66.67% | 62.67% | 70.27% | 63.5% | 70.16% | 68.7% | 69.56% | 69.44% | 65.25% | 61.61% | 57.29% | 63.05% | 62.41% | 61.57% | 60.72% | 61.26% | 52.04% | 45.01% | 48.12% | 49.43% | 49.24% | 47.81% | 51.03% | 47.45% | 51.29% | 52.14% | 51.73% | 53.01% | 54.55%
OspreyAcqDF | Steam-CC | 0% | 0% | 0% | 0% | 3.401% | 1.906% | 2.088% | 4.122% | 5.92% | 4.487% | 5.857% | 5.353% | 5.021% | 4.807% | 2.432% | 2.603% | 2.186% | 2.763% | 2.671% | 3.163% | 2.778% | 3.23% | 2.922% | 3.117% | 2.767% | 2.798% | 1.976% | 2.329% | 2.277% | 2.134% | 2.752% | 3.721% | 2.664% | 3.254% | 3.516%
Pasco.County | Renewable | 91.8% | 90.96% | 90.98% | 90.98% | 91% | 90.98% | 90.98% | 90.98% | 91% | 90.98% | 90.98% | 90.98% | 91% | 90.98% | 90.98% | 90.98% | 91% | 90.98% | 90.98% | 90.98% | 91% | 90.98% | 90.98% | 90.98% | 91% | 90.98% | 90.98% | 90.98% | 91% | 90.98% | 90.98% | 90.98% | 91% | 90.98% | 90.98%
Pinellas.County | Renewable | 87.98% | 87.95% | 91.03% | 91.03% | 91.04% | 91.03% | 91.03% | 91.03% | 91.04% | 91.03% | 91.03% | 91.03% | 91.04% | 91.03% | 91.03% | 91.03% | 91.04% | 91.03% | 91.03% | 91.03% | 91.04% | 91.03% | 91.03% | 91.03% | 91.04% | 91.03% | 91.03% | 91.03% | 91.04% | 91.03% | 91.03% | 91.03% | 91.04% | 91.03% | 91.03%
PPA.SERC | TranFirm-Purc | 25.24% | 9.908% | 0% | 0% | 0% | 0% | 0% | 0% | 0% | 0% | 0% | 0% | 0% | 0% | 0% | 0% | 0% | 0% | 0% | 0% | 0% | 0% | 0% | 0% | 0% | 0% | 0% | 0% | 0% | 0% | 0% | 0% | 0% | 0% | 0%
Seasonal PPA_Summer.1 | TranFirm-Purc | bar: 2020 to 2054
Shady.Hills.1 | TranFirm-Purc | 9.105% | 10.68% | 8.392% | 6.836% | 0.6882% | 0% | 0% | 0% | 0% | 0% | 0% | 0% | 0% | 0% | 0% | 0% | 0% | 0% | 0% | 0% | 0% | 0% | 0% | 0% | 0% | 0% | 0% | 0% | 0% | 0% | 0% | 0% | 0% | 0% | 0%
Shady.Hills.2 | TranFirm-Purc | 8.211% | 7.58% | 6.597% | 4.61% | 0.6558% | 0% | 0% | 0% | 0% | 0% | 0% | 0% | 0% | 0% | 0% | 0% | 0% | 0% | 0% | 0% | 0% | 0% | 0% | 0% | 0% | 0% | 0% | 0% | 0% | 0% | 0% | 0% | 0% | 0% | 0%
Shady.Hills.3 | TranFirm-Purc | 6.56% | 5.369% | 5.024% | 3.439% | 0.5954% | 0% | 0% | 0% | 0% | 0% | 0% | 0% | 0% | 0% | 0% | 0% | 0% | 0% | 0% | 0% | 0% | 0% | 0% | 0% | 0% | 0% | 0% | 0% | 0% | 0% | 0% | 0% | 0% | 0% | 0%
Solar.3rdParty.Block.1 | Renewable | 18.19% | 22.95% | 23.76% | 23.76% | 23.75% | 23.76% | 23.76% | 23.75% | 23.72% | 23.69% | 23.74% | 23.71% | 23.62% | 23.55% | 23.6% | 23.73% | 23.75% | 23.74% | 23.69% | 23.62% | 23.67% | 23.71% | 23.71% | 23.58% | 23.57% | 23.37% | 23.42% | 23.5% | 23.53% | 23.22% | 23.62% | 23.74% | 23.74% | 23.74% | 23.74%
Solar.3rdParty.Block.2 | Renewable | 0% | 0% | 18.19% | 23.32% | 23.75% | 23.76% | 23.76% | 23.76% | 23.75% | 23.75% | 23.76% | 23.75% | 23.75% | 23.75% | 23.74% | 23.76% | 23.75% | 23.75% | 23.75% | 23.74% | 23.74% | 23.76% | 23.76% | 23.72% | 23.69% | 23.64% | 23.66% | 23.66% | 23.68% | 23.59% | 23.73% | 23.74% | 23.75% | 23.74% | 23.74%
Solar.3rdParty.Block.3 | Renewable | 0% | 0% | 0% | 0% | 18.19% | 23.32% | 23.76% | 23.76% | 23.75% | 23.76% | 23.76% | 23.76% | 23.75% | 23.76% | 23.76% | 23.76% | 23.75% | 23.76% | 23.76% | 23.76% | 23.75% | 23.76% | 23.76% | 23.76% | 23.75% | 23.74% | 23.76% | 23.74% | 23.75% | 23.73% | 23.74% | 23.74% | 23.75% | 23.74% | 23.74%
Solar.3rdParty.Block.4 | Renewable | 0% | 0% | 0% | 0% | 0% | 0% | 18.19% | 23.32% | 23.53% | 23.6% | 23.64% | 23.76% | 23.66% | 23.76% | 23.68% | 23.76% | 23.69% | 23.76% | 23.7% | 23.76% | 23.7% | 23.76% | 23.71% | 23.76% | 23.71% | 23.76% | 23.72% | 23.76% | 23.72% | 23.74% | 23.71% | 23.74% | 23.72% | 23.74% | 23.71%
Solar.DEF.Archer | Renewable | 0% | 18.86% | 28.39% | 28.39% | 28.38% | 28.39% | 28.39% | 28.39% | 28.38% | 28.39% | 28.39% | 28.39% | 28.38% | 28.39% | 28.39% | 28.39% | 28.38% | 28.39% | 28.39% | 28.39% | 28.38% | 28.39% | 28.39% | 28.39% | 28.38% | 28.39% | 28.39% | 28.39% | 28.38% | 28.39% | 28.39% | 29.27% | 0% | 0% | 0%
Solar.DEF.Charlie.Creek | Renewable | 0% | 20.33% | 28.92% | 28.92% | 28.91% | 28.92% | 28.92% | 28.92% | 28.91% | 28.92% | 28.92% | 28.92% | 28.91% | 28.92% | 28.92% | 28.92% | 28.91% | 28.92% | 28.92% | 28.92% | 28.91% | 28.92% | 28.92% | 28.92% | 28.91% | 28.92% | 28.92% | 28.92% | 28.91% | 28.92% | 28.92% | 29.71% | 0% | 0% | 0%
Solar.DEF.Columbia | Renewable | 31.82% | 30.79% | 30.79% | 30.79% | 30.8% | 30.79% | 30.79% | 30.79% | 30.8% | 30.79% | 30.79% | 30.79% | 30.8% | 30.79% | 30.79% | 30.79% | 30.8% | 30.79% | 30.79% | 30.79% | 30.8% | 30.79% | 30.79% | 30.79% | 30.8% | 30.79% | 30.79% | 30.79% | 30.72% | 30.79% | 26.24% | 0% | 0% | 0% | 0%
Solar.DEF.Debary | Renewable | 24.33% | 24.49% | 24.49% | 24.49% | 24.5% | 24.49% | 24.49% | 24.49% | 24.5% | 24.49% | 24.49% | 24.49% | 24.5% | 24.49% | 24.49% | 24.49% | 24.5% | 24.49% | 24.49% | 24.49% | 24.5% | 24.49% | 24.49% | 24.49% | 24.5% | 24.49% | 24.49% | 24.49% | 24.44% | 24.49% | 24.83% | 0% | 0% | 0% | 0%
Solar.DEF.Duette | Renewable | 0% | 19.14% | 27.65% | 27.65% | 27.64% | 27.64% | 27.65% | 27.65% | 27.64% | 27.65% | 27.65% | 27.65% | 27.64% | 27.65% | 27.65% | 27.64% | 27.64% | 27.65% | 27.65% | 27.65% | 27.64% | 27.64% | 27.64% | 27.65% | 27.64% | 27.65% | 27.65% | 27.64% | 27.64% | 27.64% | 27.65% | 28.43% | 0% | 0% | 0%
Solar.DEF.Hamilton | Renewable | 29.63% | 29.68% | 29.68% | 29.68% | 29.63% | 29.68% | 29.68% | 29.68% | 29.63% | 29.68% | 29.68% | 29.68% | 29.63% | 29.68% | 29.68% | 29.68% | 29.63% | 29.68% | 29.68% | 29.68% | 29.63% | 29.68% | 29.68% | 29.68% | 29.63% | 29.68% | 29.68% | 29.68% | 30.15% | 0% | 0% | 0% | 0% | 0% | 0%
Solar.DEF.Lake.Placid | Renewable | 28.62% | 28.66% | 28.66% | 28.66% | 28.62% | 28.66% | 28.66% | 28.66% | 28.62% | 28.66% | 28.66% | 28.66% | 28.62% | 28.66% | 28.66% | 28.66% | 28.62% | 28.66% | 28.66% | 28.66% | 28.62% | 28.66% | 28.66% | 28.66% | 28.62% | 28.66% | 28.66% | 28.66% | 28.67% | 29.36% | 0% | 0% | 0% | 0% | 0%
Solar.DEF.NEW | Renewable | 0% | 0% | 28% | 28% | 27.99% | 28% | 28% | 28% | 27.99% | 28% | 28% | 28% | 27.99% | 28% | 28% | 28% | 27.99% | 28% | 28% | 28% | 27.99% | 28% | 28% | 28% | 27.99% | 28% | 28% | 28% | 27.99% | 28% | 28% | 28% | 0% | 0% | 0%
Solar.DEF.NEW.2 | Renewable | 0% | 0% | 0% | 28% | 27.99% | 28% | 28% | 28% | 27.99% | 28% | 28% | 28% | 27.99% | 28% | 28% | 28% | 27.99% | 28% | 28% | 28% | 27.99% | 28% | 28% | 28% | 27.99% | 28% | 28% | 28% | 27.99% | 28% | 28% | 28% | 28.03% | 0% | 0%
Solar.DEF.NEW.3 | Renewable | 0% | 0% | 0% | 0% | 27.99% | 28% | 28% | 28% | 27.99% | 28% | 28% | 28% | 27.99% | 28% | 28% | 28% | 27.99% | 28% | 28% | 28% | 27.99% | 28% | 28% | 28% | 27.99% | 28% | 28% | 28% | 27.97% | 28% | 28% | 28% | 28.02% | 28.01% | 0%
Solar.DEF.NEW.4 | Renewable | bar: 2020 to 2054
Solar.DEF.NEW.5 | Renewable | bar: 2020 to 2054
Solar.DEF.Osc.Perry.Suw | Renewable | 23.75% | 23.76% | 23.76% | 23.76% | 23.75% | 23.76% | 23.75% | 23.76% | 23.75% | 23.76% | 23.76% | 23.76% | 23.75% | 23.76% | 23.76% | 23.76% | 23.75% | 23.75% | 23.76% | 23.76% | 23.75% | 23.76% | 23.76% | 23.76% | 23.75% | 23.75% | 23.96% | 24.53% | 0% | 0% | 0% | 0% | 0% | 0% | 0%
Solar.DEF.Santa.Fe | Renewable | 0% | 28.56% | 28.56% | 28.56% | 28.55% | 28.56% | 28.56% | 28.56% | 28.55% | 28.56% | 28.56% | 28.56% | 28.55% | 28.56% | 28.56% | 28.56% | 28.55% | 28.56% | 28.56% | 28.56% | 28.55% | 28.56% | 28.56% | 28.56% | 28.55% | 28.56% | 28.56% | 28.56% | 28.55% | 28.56% | 28.56% | 0% | 0% | 0% | 0%
Solar.DEF.St.Pete.Pier | Renewable | 25.08% | 25.25% | 25.33% | 25.17% | 25.25% | 25.08% | 25.17% | 25.34% | 25.08% | 25.26% | 25% | 25.17% | 25.17% | 25.09% | 25.17% | 25.26% | 25% | 25.27% | 25.36% | 25.18% | 25.18% | 25% | 25.18% | 25.27% | 25.37% | 25.09% | 25.28% | 25% | 25.09% | 25.51% | 0% | 0% | 0% | 0% | 0%
Solar.DEF.Trenton | Renewable | 28.6% | 28.59% | 28.59% | 28.59% | 28.6% | 28.6% | 28.59% | 28.59% | 28.6% | 28.59% | 28.59% | 28.59% | 28.6% | 28.59% | 28.6% | 28.59% | 28.6% | 28.59% | 28.59% | 28.59% | 28.6% | 28.59% | 28.6% | 28.6% | 28.6% | 28.59% | 28.6% | 28.59% | 28.54% | 29.46% | 0% | 0% | 0% | 0% | 0%
Solar.DEF.Twin.Rivers | Renewable | 0% | 27.17% | 27.17% | 27.17% | 27.16% | 27.17% | 27.17% | 27.17% | 27.16% | 27.17% | 27.17% | 27.17% | 27.16% | 27.17% | 27.17% | 27.17% | 27.16% | 27.17% | 27.17% | 27.17% | 27.16% | 27.17% | 27.17% | 27.17% | 27.16% | 27.17% | 27.17% | 27.17% | 27.16% | 27.17% | 27.17% | 0% | 0% | 0% | 0%
Standby | DSM | 0.02316% | 0.09235% | 0% | 0% | 0.05618% | 0% | 0.1715% | 0.2292% | 0.8474% | 0.6625% | 0.7913% | 0.4349% | 0.8919% | 0.4809% | 0.55% | 0.6527% | 0.8625% | 1.18% | 1.187% | 1.343% | 0.8941% | 1.239% | 1.015% | 1.125% | 1.288% | 1.458% | 1.047% | 0.9371% | 1.076% | 1.146% | 0.9318% | 1.741% | 1.596% | 1.717% | 2.07%
SUWANNEE_P.1 | CT | 0.5123% | 0.5999% | 0.3576% | 0.1641% | 0.8648% | 0.6507% | 0.8402% | 1.499% | 2.536% | 1.966% | 2.607% | 2.116% | 2.218% | 1.936% | 0.5123% | 0% | 0% | 0% | 0% | 0% | 0% | 0% | 0% | 0% | 0% | 0% | 0% | 0% | 0% | 0% | 0% | 0% | 0% | 0% | 0%
SUWANNEE_P.2 | CT | 0.2337% | 0.2169% | 0.09378% | 0.02931% | 0.2512% | 0.2872% | 0.5802% | 1.102% | 1.537% | 1.336% | 1.901% | 1.17% | 1.568% | 1.137% | 0.1955% | 0% | 0% | 0% | 0% | 0% | 0% | 0% | 0% | 0% | 0% | 0% | 0% | 0% | 0% | 0% | 0% | 0% | 0% | 0% | 0%
SUWANNEE_P.3 | CT | 0.672% | 0.6161% | 0.4591% | 0.2732% | 0.73% | 0.6567% | 0.7982% | 1.732% | 2.659% | 2.079% | 2.617% | 1.837% | 2.375% | 2.007% | 0.6179% | 0% | 0% | 0% | 0% | 0% | 0% | 0% | 0% | 0% | 0% | 0% | 0% | 0% | 0% | 0% | 0% | 0% | 0% | 0% | 0%
Tigerbay.1 | Steam-CC | 69.16% | 73.16% | 78.73% | 70.73% | 45.98% | 49.74% | 58.22% | 69.94% | 82.36% | 66.04% | 79.54% | 0% | 0% | 0% | 0% | 0% | 0% | 0% | 0% | 0% | 0% | 0% | 0% | 0% | 0% | 0% | 0% | 0% | 0% | 0% | 0% | 0% | 0% | 0% | 0%
U.OF.FL.1 | CT | 83.99% | 80.4% | 91.46% | 83.25% | 87.91% | 80.91% | 88.68% | 90.52% | 0% | 0% | 0% | 0% | 0% | 0% | 0% | 0% | 0% | 0% | 0% | 0% | 0% | 0% | 0% | 0% | 0% | 0% | 0% | 0% | 0% | 0% | 0% | 0% | 0% | 0% | 0%
Voltage.Red | DSM | 0% | 0% | 0% | 0% | 0% | 0% | 0% | 0.02272% | 0.1365% | 0.3451% | 0.2109% | 0.2478% | 0.1397% | 0.1021% | 0.3111% | 0.2054% | 0.3831% | 0.5227% | 0.419% | 0.1746% | 0.06703% | 0.1327% | 0.07889% | 0.1262% | 0.08352% | 0.5993% | 0.07331% | 0.1515% | 0% | 0.6252% | 0.2547% | 0.1505% | 0.474% | 0.4399% | 0.5256%
WaterHtr_PP | DSM | 0.0008838% | 0.001743% | 0.0008561% | 0.0008411% | 0.001646% | 0.0008126% | 0.002397% | 0.00786% | 0.02464% | 0.05632% | 0.03596% | 0.03615% | 0.03327% | 0.03793% | 0.04513% | 0.04587% | 0.03001% | 0.1945% | 0.1119% | 0.05584% | 0.03097% | 0.0729% | 0.03471% | 0.09841% | 0.1255% | 0.1299% | 0.05636% | 0.07342% | 0.04949% | 0.04738% | 0.01345% | 0.1474% | 0.106% | 0.07487% | 0.2626%
Group Totals
Station Group | Group Type | 2020 | 2021 | 2022 | 2023 | 2024 | 2025 | 2026 | 2027 | 2028 | 2029 | 2030 | 2031 | 2032 | 2033 | 2034 | 2035 | 2036 | 2037 | 2038 | 2039 | 2040 | 2041 | 2042 | 2043 | 2044 | 2045 | 2046 | 2047 | 2048 | 2049 | 2050 | 2051 | 2052 | 2053 | 2054
Cogen | Total | 95.22% | 95.73% | 95.92% | 95.91% | 93.66% | 92.01% | 19.98% | 19.98% | 20.05% | 19.98% | 19.98% | 19.98% | 20.05% | 19.98% | 19.98% | 19.98% | 20.05% | 19.98% | 19.98% | 19.98% | 20.05% | 19.98% | 19.98% | 19.98% | 20.05% | 19.98% | 19.98% | 19.98% | 20.05% | 19.98% | 19.98% | 19.98% | 20.05% | 19.98% | 19.98%
CT | Total | 2.266% | 2.182% | 2.221% | 1.864% | 2.639% | 2.298% | 3.018% | 4.701% | 4.484% | 4.311% | 5.627% | 5.716% | 6.228% | 7.146% | 7.592% | 8.112% | 9.381% | 10.34% | 10.5% | 12.28% | 10.89% | 12.13% | 8.537% | 7.672% | 8.296% | 8.348% | 8.549% | 8.416% | 8.516% | 8.471% | 8.88% | 9.43% | 9.168% | 9.412% | 10.41%
DSM | Total | 0.009432% | 0.05181% | 0.007789% | 0.002214% | 0.03406% | 0.008753% | 0.09238% | 0.1555% | 0.4654% | 0.4037% | 0.4586% | 0.2612% | 0.4352% | 0.2869% | 0.293% | 0.3443% | 0.4212% | 0.663% | 0.6538% | 0.6867% | 0.449% | 0.6107% | 0.4898% | 0.5624% | 0.655% | 0.7097% | 0.4992% | 0.4678% | 0.4647% | 0.5457% | 0.4154% | 0.8184% | 0.7638% | 0.7683% | 1.069%
Renewable | Total | 39.9% | 34.73% | 31.97% | 30.58% | 29.75% | 29.37% | 29.07% | 28.92% | 28.77% | 28.64% | 28.52% | 28.42% | 28.39% | 28.3% | 28.29% | 28.22% | 28.2% | 28.12% | 28.11% | 28.02% | 28.01% | 27.94% | 27.93% | 27.85% | 27.83% | 27.74% | 27.75% | 27.69% | 27.69% | 27.57% | 27.51% | 27.51% | 27.37% | 27.21% | 27.09%
Steam-CC | Total | 66.12% | 66.29% | 64.58% | 60.14% | 55.68% | 58.92% | 60.61% | 63.2% | 63.82% | 64.71% | 65.98% | 66.36% | 67.65% | 68.31% | 65.38% | 62.58% | 62.91% | 63.21% | 64% | 63.75% | 65.01% | 64.99% | 61.6% | 58.78% | 59.01% | 59.41% | 59.96% | 59.77% | 59.75% | 59.9% | 60.42% | 60.52% | 61.66% | 62.31% | 62.72%
Steam-Coal | Total | 29.3% | 30.84% | 35.86% | 47.91% | 65.6% | 52.29% | 47.51% | 39.89% | 39.57% | 39.04% | 39.05% | 35.93% | 32.77% | 31.23% | 25.11% | 0% | 0% | 0% | 0% | 0% | 0% | 0% | 0% | 0% | 0% | 0% | 0% | 0% | 0% | 0% | 0% | 0% | 0% | 0% | 0%
Steam-Gas | Total | 7.038% | 8.31% | 8.324% | 8.05% | 7.724% | 8.622% | 8.943% | 9.646% | 11.35% | 10.69% | 11.22% | 11.01% | 11.01% | 10.89% | 10.35% | 10.45% | 10.35% | 11.06% | 10.33% | 10.97% | 10.37% | 10.91% | 9.211% | 0% | 0% | 0% | 0% | 0% | 0% | 0% | 0% | 0% | 0% | 0% | 0%
Storage | Total | 5.668% | 4.781% | 4.491% | 5.17% | 4.644% | 4.634% | 4.487% | 4.461% | 4.407% | 4.445% | 4.536% | 4.676% | 4.546% | 4.657% | 4.302% | 3.951% | 4.332% | 4.068% | 4.483% | 4.457% | 4.132% | 4.532% | 4.461% | 4.193% | 4.117% | 4.546% | 0% | 0% | 0% | 0% | 0% | 0% | 0% | 0% | 0%
TranEcon-Purc | Total | bar: 2020 to 2054
TranEcon-Sale | Total | bar: 2020 to 2054
TranFirm-Purc | Total | 15.15% | 12.82% | 11.74% | 8.889% | 9.973% | 10.03% | 11.08% | 4.831% | 0% | 0% | 0% | 0% | 0% | 0% | 0% | 0% | 0% | 0% | 0% | 0% | 0% | 0% | 0% | 0% | 0% | 0% | 0% | 0% | 0% | 0% | 0% | 0% | 0% | 0% | 0%

## CO2
CO2 (000 Tons)
\\s00233\grpdata\PEF Resource Planning\2020\2020-03 Clean Energy Connection\Prosym\05052020\CEC_750MW_HF.mdb
Station | Unit Type | 2020 | 2021 | 2022 | 2023 | 2024 | 2025 | 2026 | 2027 | 2028 | 2029 | 2030 | 2031 | 2032 | 2033 | 2034 | 2035 | 2036 | 2037 | 2038 | 2039 | 2040 | 2041 | 2042 | 2043 | 2044 | 2045 | 2046 | 2047 | 2048 | 2049 | 2050 | 2051 | 2052 | 2053 | 2054
AC | DSM | 0 | 0 | 0 | 0 | 0 | 0 | 0 | 0 | 0 | 0 | 0 | 0 | 0 | 0 | 0 | 0 | 0 | 0 | 0 | 0 | 0 | 0 | 0 | 0 | 0 | 0 | 0 | 0 | 0 | 0 | 0 | 0 | 0 | 0 | 0
Anclote.1 | Steam-Gas | 221.36 | 262.29 | 292.18 | 257.32 | 273.58 | 255.89 | 319.11 | 337.61 | 347.25 | 359.96 | 340.5 | 377.75 | 343.2 | 378.65 | 342.8 | 363.3 | 356.61 | 378.04 | 340.01 | 385.15 | 336.07 | 380.39 | 125.08 | 0 | 0 | 0 | 0 | 0 | 0 | 0 | 0 | 0 | 0 | 0 | 0
Anclote.2 | Steam-Gas | 269.46 | 315.33 | 288.64 | 308.58 | 262.42 | 347.89 | 300.23 | 326.09 | 430.09 | 371.66 | 429.34 | 377.66 | 415.14 | 368.07 | 373.73 | 357.4 | 362.49 | 382.03 | 374.82 | 371.28 | 385.86 | 372 | 141.69 | 0 | 0 | 0 | 0 | 0 | 0 | 0 | 0 | 0 | 0 | 0 | 0
As.Avail | Cogen | 0.72 | 0.72 | 0.72 | 0.72 | 0.72 | 0.72 | 0.72 | 0.72 | 0.72 | 0.72 | 0.72 | 0.72 | 0.72 | 0.72 | 0.72 | 0.72 | 0.72 | 0.72 | 0.72 | 0.72 | 0.72 | 0.72 | 0.72 | 0.72 | 0.72 | 0.72 | 0.72 | 0.72 | 0.72 | 0.72 | 0.72 | 0.72 | 0.72 | 0.72 | 0.72
As.Avail.PCS | Renewable | 86.25 | 85.87 | 85.97 | 85.91 | 86.07 | 85.9 | 85.87 | 85.97 | 86.09 | 85.9 | 85.77 | 85.81 | 86.13 | 85.94 | 85.94 | 85.87 | 86.18 | 85.8 | 85.92 | 85.94 | 85.99 | 86 | 85.92 | 85.94 | 86.13 | 85.84 | 86 | 85.91 | 86.2 | 85.84 | 85.82 | 85.84 | 86.09 | 85.87 | 85.93
AVON.PK_P.1 | CT | 10.92 | 0 | 0 | 0 | 0 | 0 | 0 | 0 | 0 | 0 | 0 | 0 | 0 | 0 | 0 | 0 | 0 | 0 | 0 | 0 | 0 | 0 | 0 | 0 | 0 | 0 | 0 | 0 | 0 | 0 | 0 | 0 | 0 | 0 | 0
AVON.PK_P.2 | CT | 0.83 | 0 | 0 | 0 | 0 | 0 | 0 | 0 | 0 | 0 | 0 | 0 | 0 | 0 | 0 | 0 | 0 | 0 | 0 | 0 | 0 | 0 | 0 | 0 | 0 | 0 | 0 | 0 | 0 | 0 | 0 | 0 | 0 | 0 | 0
Bartow CC.1.0 | Steam-CC | 2900.17 | 2855.69 | 2769.12 | 2475.9 | 2075.24 | 2356.23 | 2353.83 | 2485.63 | 2367.15 | 2539.25 | 2622.11 | 2729.69 | 2627.24 | 2661.68 | 2498.29 | 2354.87 | 2335.94 | 2205.14 | 2364.12 | 2265.36 | 2411.57 | 2395.51 | 2200.98 | 1973.63 | 1963.18 | 2033.54 | 2065.12 | 2041.79 | 1939.46 | 2062.24 | 2077.07 | 2113.07 | 2051.61 | 2070.57 | 2146.62
Bartow CC.1.PAG | Steam-CC | 8.75 | 12.29 | 3.91 | 3.33 | 5.87 | 5.52 | 4.66 | 9.31 | 11.05 | 10.05 | 13.64 | 13.33 | 11.06 | 11.81 | 7.48 | 9.05 | 9.29 | 9.48 | 9.79 | 9.89 | 9.47 | 10.42 | 11.09 | 10.99 | 11.5 | 10.88 | 11.69 | 10.25 | 10.41 | 10.14 | 11.23 | 11.72 | 11.73 | 12.15 | 14.01
BARTOW_P.1 | CT | 0.24 | 0.48 | 0.24 | 0.09 | 0.63 | 0.69 | 1.08 | 0.15 | 0 | 0 | 0 | 0 | 0 | 0 | 0 | 0 | 0 | 0 | 0 | 0 | 0 | 0 | 0 | 0 | 0 | 0 | 0 | 0 | 0 | 0 | 0 | 0 | 0 | 0 | 0
BARTOW_P.2 | CT | 1.64 | 1.77 | 1.51 | 0.24 | 3.52 | 1.74 | 3.92 | 7.75 | 9.93 | 8.53 | 11.17 | 7.45 | 8.67 | 7.51 | 0.93 | 0 | 0 | 0 | 0 | 0 | 0 | 0 | 0 | 0 | 0 | 0 | 0 | 0 | 0 | 0 | 0 | 0 | 0 | 0 | 0
BARTOW_P.3 | CT | 0.42 | 0.53 | 0.38 | 0.09 | 0.68 | 0.42 | 1.25 | 0.18 | 0 | 0 | 0 | 0 | 0 | 0 | 0 | 0 | 0 | 0 | 0 | 0 | 0 | 0 | 0 | 0 | 0 | 0 | 0 | 0 | 0 | 0 | 0 | 0 | 0 | 0 | 0
BARTOW_P.4 | CT | 2.4 | 2.57 | 1.29 | 0.83 | 3.8 | 3.16 | 4.78 | 7.51 | 10.69 | 8.37 | 11.26 | 8.23 | 8.87 | 8.91 | 1.08 | 0 | 0 | 0 | 0 | 0 | 0 | 0 | 0 | 0 | 0 | 0 | 0 | 0 | 0 | 0 | 0 | 0 | 0 | 0 | 0
Battery Cape San Blas | Storage | 0 | 0 | 0 | 0 | 0 | 0 | 0 | 0 | 0 | 0 | 0 | 0 | 0 | 0 | 0 | 0 | 0 | 0 | 0 | 0 | 0 | 0 | 0 | 0 | 0 | 0 | 0 | 0 | 0 | 0 | 0 | 0 | 0 | 0 | 0
Battery Jennings | Storage | 0 | 0 | 0 | 0 | 0 | 0 | 0 | 0 | 0 | 0 | 0 | 0 | 0 | 0 | 0 | 0 | 0 | 0 | 0 | 0 | 0 | 0 | 0 | 0 | 0 | 0 | 0 | 0 | 0 | 0 | 0 | 0 | 0 | 0 | 0
Battery Micanopy | Storage | 0 | 0 | 0 | 0 | 0 | 0 | 0 | 0 | 0 | 0 | 0 | 0 | 0 | 0 | 0 | 0 | 0 | 0 | 0 | 0 | 0 | 0 | 0 | 0 | 0 | 0 | 0 | 0 | 0 | 0 | 0 | 0 | 0 | 0 | 0
Battery Trenton | Storage | 0 | 0 | 0 | 0 | 0 | 0 | 0 | 0 | 0 | 0 | 0 | 0 | 0 | 0 | 0 | 0 | 0 | 0 | 0 | 0 | 0 | 0 | 0 | 0 | 0 | 0 | 0 | 0 | 0 | 0 | 0 | 0 | 0 | 0 | 0
BAYBORO_P.1 | CT | 2.24 | 2.03 | 1.61 | 0.44 | 3.57 | 3.07 | 0 | 0 | 0 | 0 | 0 | 0 | 0 | 0 | 0 | 0 | 0 | 0 | 0 | 0 | 0 | 0 | 0 | 0 | 0 | 0 | 0 | 0 | 0 | 0 | 0 | 0 | 0 | 0 | 0
BAYBORO_P.2 | CT | 0.06 | 0.4 | 0.12 | 0.03 | 0.12 | 0.12 | 0 | 0 | 0 | 0 | 0 | 0 | 0 | 0 | 0 | 0 | 0 | 0 | 0 | 0 | 0 | 0 | 0 | 0 | 0 | 0 | 0 | 0 | 0 | 0 | 0 | 0 | 0 | 0 | 0
BAYBORO_P.3 | CT | 1.4 | 1.92 | 1.23 | 0.44 | 3.16 | 2.74 | 0 | 0 | 0 | 0 | 0 | 0 | 0 | 0 | 0 | 0 | 0 | 0 | 0 | 0 | 0 | 0 | 0 | 0 | 0 | 0 | 0 | 0 | 0 | 0 | 0 | 0 | 0 | 0 | 0
BAYBORO_P.4 | CT | 1.84 | 1.45 | 0.98 | 0.33 | 3.09 | 1.78 | 0 | 0 | 0 | 0 | 0 | 0 | 0 | 0 | 0 | 0 | 0 | 0 | 0 | 0 | 0 | 0 | 0 | 0 | 0 | 0 | 0 | 0 | 0 | 0 | 0 | 0 | 0 | 0 | 0
Citrus.CC.1 | Steam-CC | 2240.74 | 2300.75 | 2267.13 | 2321.37 | 2521.08 | 2259.8 | 2325.97 | 2321.85 | 2193.42 | 2287.16 | 2283.12 | 2211.46 | 2288.13 | 2274.14 | 2258.66 | 2054.21 | 2057.57 | 2013.18 | 2064.88 | 1981.61 | 2148.9 | 2078.83 | 1916.8 | 1859.96 | 1882.78 | 1840.8 | 1947.54 | 1951.91 | 1882.57 | 1937.57 | 1963.9 | 1918.87 | 2009.99 | 2014.95 | 2065.89
Citrus.CC.1.Duct | Steam-CC | 124.96 | 132.44 | 116.5 | 114.12 | 80.58 | 77.82 | 75.3 | 82.09 | 90 | 89.32 | 85.92 | 96.01 | 93.47 | 96.53 | 86.78 | 86.45 | 95.32 | 93.95 | 93.51 | 94.28 | 104.6 | 95.53 | 80.95 | 87.48 | 90.09 | 83.81 | 95.35 | 93.94 | 92.31 | 91.35 | 99.16 | 95.02 | 99.05 | 102.26 | 106.7
Citrus.CC.2 | Steam-CC | 2440.56 | 2362.91 | 2007.32 | 2284.61 | 2191.79 | 2216.69 | 2255.94 | 2240.61 | 2134.4 | 2269.38 | 2276.38 | 2209.94 | 2279.37 | 2272.06 | 2290.47 | 2187.87 | 2200 | 2139.86 | 2200.35 | 2058.86 | 2265.04 | 2220.22 | 2122.64 | 2015.62 | 2012.1 | 1947.63 | 1974.77 | 1947.17 | 1893.03 | 1961.78 | 1978.1 | 1931.73 | 2019.13 | 2032.58 | 2063.8
Citrus.CC.2.Duct | Steam-CC | 124.96 | 125.52 | 118.92 | 109.72 | 66.9 | 72.5 | 71.2 | 78.74 | 83.47 | 84.16 | 79.49 | 87.78 | 86.59 | 92.71 | 76.37 | 75.93 | 78.51 | 82.59 | 82.43 | 79.57 | 81.4 | 78.08 | 57.91 | 61.03 | 62.84 | 60.04 | 68.59 | 63.51 | 61.43 | 64.03 | 66.93 | 66.84 | 67.89 | 71.05 | 75.17
Crystal.4 | Steam-Coal | 2090.47 | 2337.37 | 2051.71 | 2526.68 | 5108.43 | 3575.69 | 2993.16 | 2827.77 | 2537.58 | 2697.99 | 2493.06 | 2577.92 | 2139.64 | 2357.89 | 684.17 | 0 | 0 | 0 | 0 | 0 | 0 | 0 | 0 | 0 | 0 | 0 | 0 | 0 | 0 | 0 | 0 | 0 | 0 | 0 | 0
Crystal.5 | Steam-Coal | 2140.58 | 2077.29 | 3012.14 | 3980.33 | 3640.78 | 3524.62 | 3562.25 | 2737.6 | 3000.4 | 2811.96 | 3010.82 | 2567.04 | 2605.84 | 2186.44 | 867.37 | 0 | 0 | 0 | 0 | 0 | 0 | 0 | 0 | 0 | 0 | 0 | 0 | 0 | 0 | 0 | 0 | 0 | 0 | 0 | 0
Dade.County | Renewable | 72.75 | 72.54 | 72.54 | 72.54 | 72.75 | 72.54 | 72.54 | 72.54 | 72.75 | 72.54 | 72.54 | 72.54 | 72.75 | 72.54 | 72.54 | 72.54 | 72.75 | 72.54 | 72.54 | 72.54 | 72.75 | 72.54 | 72.54 | 72.54 | 72.75 | 72.54 | 72.54 | 72.54 | 72.75 | 72.54 | 72.54 | 72.54 | 72.75 | 72.54 | 72.54
DEBARY.10 | CT | 1.74 | 1.96 | 1.52 | 0.59 | 2.48 | 1.95 | 4.53 | 8.44 | 13.57 | 10.36 | 14.46 | 9.03 | 12.45 | 9.91 | 8.91 | 10.08 | 1.51 | 0 | 0 | 0 | 0 | 0 | 0 | 0 | 0 | 0 | 0 | 0 | 0 | 0 | 0 | 0 | 0 | 0 | 0
DEBARY.2 | CT | 0.48 | 0.59 | 0.37 | 0.36 | 0.85 | 0.64 | 1.26 | 0.23 | 0 | 0 | 0 | 0 | 0 | 0 | 0 | 0 | 0 | 0 | 0 | 0 | 0 | 0 | 0 | 0 | 0 | 0 | 0 | 0 | 0 | 0 | 0 | 0 | 0 | 0 | 0
DEBARY.3 | CT | 0.67 | 1.07 | 0.6 | 0.32 | 1.17 | 0.91 | 2.33 | 0.32 | 0 | 0 | 0 | 0 | 0 | 0 | 0 | 0 | 0 | 0 | 0 | 0 | 0 | 0 | 0 | 0 | 0 | 0 | 0 | 0 | 0 | 0 | 0 | 0 | 0 | 0 | 0
DEBARY.4 | CT | 0.58 | 0.81 | 0.4 | 0.21 | 0.78 | 0.93 | 1.91 | 0.18 | 0 | 0 | 0 | 0 | 0 | 0 | 0 | 0 | 0 | 0 | 0 | 0 | 0 | 0 | 0 | 0 | 0 | 0 | 0 | 0 | 0 | 0 | 0 | 0 | 0 | 0 | 0
DEBARY.5 | CT | 0.52 | 0.75 | 0.49 | 0.3 | 1.03 | 0.81 | 1.55 | 0.26 | 0 | 0 | 0 | 0 | 0 | 0 | 0 | 0 | 0 | 0 | 0 | 0 | 0 | 0 | 0 | 0 | 0 | 0 | 0 | 0 | 0 | 0 | 0 | 0 | 0 | 0 | 0
DEBARY.6 | CT | 0.55 | 0.9 | 0.57 | 0.21 | 1.4 | 1.01 | 2.4 | 0.23 | 0 | 0 | 0 | 0 | 0 | 0 | 0 | 0 | 0 | 0 | 0 | 0 | 0 | 0 | 0 | 0 | 0 | 0 | 0 | 0 | 0 | 0 | 0 | 0 | 0 | 0 | 0
DEBARY.7 | CT | 7.35 | 4.99 | 5.17 | 2.59 | 10.59 | 8.28 | 12.21 | 21.04 | 28.69 | 22.34 | 29.47 | 22.04 | 24.45 | 20.53 | 18.37 | 18.36 | 2.55 | 0 | 0 | 0 | 0 | 0 | 0 | 0 | 0 | 0 | 0 | 0 | 0 | 0 | 0 | 0 | 0 | 0 | 0
DEBARY.8 | CT | 4.16 | 4.15 | 2.7 | 1.55 | 7.4 | 6.01 | 9.53 | 16.2 | 22.28 | 17.08 | 22.89 | 18.47 | 20.37 | 16.27 | 13.45 | 13.59 | 2.48 | 0 | 0 | 0 | 0 | 0 | 0 | 0 | 0 | 0 | 0 | 0 | 0 | 0 | 0 | 0 | 0 | 0 | 0
DEBARY.9 | CT | 7.75 | 6.83 | 5.13 | 2.4 | 12.39 | 9.76 | 13.53 | 24.11 | 31.24 | 23.07 | 31.16 | 24.49 | 25.94 | 22.7 | 19.76 | 20.75 | 3.23 | 0 | 0 | 0 | 0 | 0 | 0 | 0 | 0 | 0 | 0 | 0 | 0 | 0 | 0 | 0 | 0 | 0 | 0
EconPurch | TranEcon-Purc | 0 | 0 | 0 | 0 | 0 | 0 | 0 | 0 | 0 | 0 | 0 | 0 | 0 | 0 | 0 | 0 | 0 | 0 | 0 | 0 | 0 | 0 | 0 | 0 | 0 | 0 | 0 | 0 | 0 | 0 | 0 | 0 | 0 | 0 | 0
EconSale | TranEcon-Sale | 0 | 0 | 0 | 0 | 0 | 0 | 0 | 0 | 0 | 0 | 0 | 0 | 0 | 0 | 0 | 0 | 0 | 0 | 0 | 0 | 0 | 0 | 0 | 0 | 0 | 0 | 0 | 0 | 0 | 0 | 0 | 0 | 0 | 0 | 0
Gen.190MW.CT.1 | CT | 0 | 0 | 0 | 0 | 0 | 0 | 0 | 116.07 | 161.19 | 151.14 | 192.67 | 209.06 | 222.45 | 246.4 | 249.35 | 262.71 | 282.61 | 298.01 | 291.8 | 352.52 | 324.75 | 347.68 | 272.06 | 244.59 | 261.09 | 268.02 | 277.53 | 283.04 | 291.68 | 281.44 | 294.23 | 304.76 | 294.75 | 302.98 | 323.53
Gen.190MW.CT.10 | CT | 0 | 0 | 0 | 0 | 0 | 0 | 0 | 0 | 0 | 0 | 0 | 0 | 0 | 0 | 0 | 0 | 0 | 0 | 54.37 | 76.76 | 76.79 | 90.21 | 69.02 | 65.19 | 75.4 | 79.09 | 88.76 | 89.29 | 87.44 | 89.75 | 94.03 | 94.35 | 101.34 | 100.08 | 114.93
Gen.190MW.CT.11 | CT | 0 | 0 | 0 | 0 | 0 | 0 | 0 | 0 | 0 | 0 | 0 | 0 | 0 | 0 | 0 | 0 | 0 | 0 | 0 | 0 | 52.79 | 73.3 | 54.68 | 52.68 | 63.09 | 66.28 | 72.84 | 76.98 | 73.73 | 76.34 | 81.3 | 84.38 | 81.36 | 85.13 | 99.93
Gen.190MW.CT.12 | CT | 0 | 0 | 0 | 0 | 0 | 0 | 0 | 0 | 0 | 0 | 0 | 0 | 0 | 0 | 0 | 0 | 0 | 0 | 0 | 0 | 0 | 0 | 0 | 0 | 45.32 | 58.63 | 65.17 | 63.4 | 60.19 | 62.91 | 66.8 | 71.08 | 70.69 | 72.92 | 85.2
Gen.190MW.CT.13 | CT | 0 | 0 | 0 | 0 | 0 | 0 | 0 | 0 | 0 | 0 | 0 | 0 | 0 | 0 | 0 | 0 | 0 | 0 | 0 | 0 | 0 | 0 | 0 | 0 | 36.16 | 45.95 | 51.23 | 52.3 | 51.8 | 52.81 | 58.14 | 61.54 | 61.87 | 61.45 | 73.17
Gen.190MW.CT.14 | CT | 0 | 0 | 0 | 0 | 0 | 0 | 0 | 0 | 0 | 0 | 0 | 0 | 0 | 0 | 0 | 0 | 0 | 0 | 0 | 0 | 0 | 0 | 0 | 0 | 0 | 32.83 | 39.21 | 41.1 | 42.22 | 42.98 | 46.56 | 52.55 | 51.32 | 49.19 | 60.93
Gen.190MW.CT.15 | CT | 0 | 0 | 0 | 0 | 0 | 0 | 0 | 0 | 0 | 0 | 0 | 0 | 0 | 0 | 0 | 0 | 0 | 0 | 0 | 0 | 0 | 0 | 0 | 0 | 0 | 0 | 28.22 | 32.06 | 34.44 | 34.69 | 36.52 | 43.07 | 39.11 | 39.98 | 51.23
Gen.190MW.CT.16 | CT | 0 | 0 | 0 | 0 | 0 | 0 | 0 | 0 | 0 | 0 | 0 | 0 | 0 | 0 | 0 | 0 | 0 | 0 | 0 | 0 | 0 | 0 | 0 | 0 | 0 | 0 | 0 | 0 | 0 | 0 | 0 | 0 | 0 | 0 | 0
Gen.190MW.CT.17 | CT | 0 | 0 | 0 | 0 | 0 | 0 | 0 | 0 | 0 | 0 | 0 | 0 | 0 | 0 | 0 | 0 | 0 | 0 | 0 | 0 | 0 | 0 | 0 | 0 | 0 | 0 | 0 | 0 | 0 | 0 | 0 | 0 | 0 | 0 | 0
Gen.190MW.CT.18 | CT | 0 | 0 | 0 | 0 | 0 | 0 | 0 | 0 | 0 | 0 | 0 | 0 | 0 | 0 | 0 | 0 | 0 | 0 | 0 | 0 | 0 | 0 | 0 | 0 | 0 | 0 | 0 | 0 | 0 | 0 | 0 | 0 | 0 | 0 | 0
Gen.190MW.CT.19 | CT | 0 | 0 | 0 | 0 | 0 | 0 | 0 | 0 | 0 | 0 | 0 | 0 | 0 | 0 | 0 | 0 | 0 | 0 | 0 | 0 | 0 | 0 | 0 | 0 | 0 | 0 | 0 | 0 | 0 | 0 | 0 | 0 | 0 | 0 | 0
Gen.190MW.CT.2 | CT | 0 | 0 | 0 | 0 | 0 | 0 | 0 | 0 | 0 | 102.6 | 158.24 | 169.83 | 185.92 | 209.22 | 213.31 | 224.52 | 253.8 | 267.8 | 267.75 | 305.55 | 281.27 | 308.99 | 239.49 | 215.95 | 237.22 | 240.65 | 251.05 | 250.54 | 250.23 | 254.53 | 266.8 | 276.18 | 268.57 | 269.05 | 287.18
Gen.190MW.CT.20 | CT | 0 | 0 | 0 | 0 | 0 | 0 | 0 | 0 | 0 | 0 | 0 | 0 | 0 | 0 | 0 | 0 | 0 | 0 | 0 | 0 | 0 | 0 | 0 | 0 | 0 | 0 | 0 | 0 | 0 | 0 | 0 | 0 | 0 | 0 | 0
Gen.190MW.CT.21 | CT | 0 | 0 | 0 | 0 | 0 | 0 | 0 | 0 | 0 | 0 | 0 | 0 | 0 | 0 | 0 | 0 | 0 | 0 | 0 | 0 | 0 | 0 | 0 | 0 | 0 | 0 | 0 | 0 | 0 | 0 | 0 | 0 | 0 | 0 | 0
Gen.190MW.CT.3 | CT | 0 | 0 | 0 | 0 | 0 | 0 | 0 | 0 | 0 | 0 | 0 | 109.19 | 152.89 | 177.24 | 183.29 | 196.88 | 214.78 | 229.12 | 225.69 | 270.13 | 241 | 276.89 | 211.33 | 186.25 | 206.22 | 212.12 | 215.07 | 215.25 | 232.45 | 222.05 | 230.81 | 246.31 | 238.02 | 245.72 | 260.08
Gen.190MW.CT.4 | CT | 0 | 0 | 0 | 0 | 0 | 0 | 0 | 0 | 0 | 0 | 0 | 0 | 0 | 117.74 | 150.59 | 163.22 | 181.57 | 195.53 | 197.71 | 234.37 | 212.44 | 240.74 | 177.2 | 166.37 | 186.25 | 186.47 | 196.54 | 196.46 | 202 | 195.63 | 208.44 | 216.98 | 208.38 | 211.33 | 228.47
Gen.190MW.CT.5 | CT | 0 | 0 | 0 | 0 | 0 | 0 | 0 | 0 | 0 | 0 | 0 | 0 | 0 | 0 | 110.48 | 137.16 | 157.8 | 167.51 | 172.52 | 206.18 | 184.45 | 213.57 | 155.84 | 145.49 | 160.85 | 170.03 | 175.5 | 177.34 | 177.98 | 166.07 | 184.36 | 195.38 | 187.4 | 199.46 | 205.54
Gen.190MW.CT.6 | CT | 0 | 0 | 0 | 0 | 0 | 0 | 0 | 0 | 0 | 0 | 0 | 0 | 0 | 0 | 89.83 | 112.71 | 129.33 | 136.96 | 151.51 | 170.87 | 155.09 | 176.84 | 140.18 | 124.66 | 140.27 | 149.77 | 153.26 | 156.41 | 158.26 | 160.42 | 160.37 | 172.16 | 166.98 | 171.82 | 186.45
Gen.190MW.CT.7 | CT | 0 | 0 | 0 | 0 | 0 | 0 | 0 | 0 | 0 | 0 | 0 | 0 | 0 | 0 | 74.12 | 92.2 | 105.03 | 118.53 | 123.83 | 146.02 | 133.01 | 151.88 | 116.54 | 111.03 | 118.18 | 131.55 | 133.66 | 136.59 | 138.13 | 137.55 | 140.08 | 144.03 | 140.27 | 152.47 | 167.92
Gen.190MW.CT.8 | CT | 0 | 0 | 0 | 0 | 0 | 0 | 0 | 0 | 0 | 0 | 0 | 0 | 0 | 0 | 0 | 0 | 74.97 | 95.3 | 103.79 | 118.18 | 113.46 | 132.28 | 98.44 | 92.5 | 104.1 | 111.83 | 116.07 | 116.2 | 119.93 | 116.19 | 121.3 | 126.46 | 129.24 | 134.69 | 140.73
Gen.190MW.CT.9 | CT | 0 | 0 | 0 | 0 | 0 | 0 | 0 | 0 | 0 | 0 | 0 | 0 | 0 | 0 | 0 | 0 | 0 | 0 | 69.77 | 96.5 | 92.7 | 106.65 | 81.95 | 78.44 | 92.79 | 94.98 | 103.52 | 104.05 | 104.92 | 104.23 | 108.71 | 115.99 | 115.19 | 115.11 | 128.45
Gen.2x1.CC.J.1 | Steam-CC | 0 | 0 | 0 | 0 | 0 | 0 | 0 | 0 | 0 | 0 | 0 | 0 | 0 | 0 | 1849.94 | 3126.73 | 3155.97 | 3142.2 | 3136.55 | 3143.73 | 3143.22 | 3139.64 | 3100.74 | 2991.08 | 3010.02 | 2984.27 | 2985.34 | 2980.06 | 3006.15 | 2977.23 | 3014.82 | 3026.25 | 3057.63 | 3079.89 | 3098.62
Gen.2x1.CC.J.1.Duct | Steam-CC | 0 | 0 | 0 | 0 | 0 | 0 | 0 | 0 | 0 | 0 | 0 | 0 | 0 | 0 | 175.79 | 222.02 | 229.46 | 249.6 | 235.81 | 273.3 | 269.58 | 280.67 | 312.31 | 339.43 | 342.45 | 345.22 | 366.11 | 366.11 | 393.37 | 367.13 | 378.83 | 383.01 | 386.54 | 396.22 | 387.44
Gen.2x1.CC.J.2 | Steam-CC | 0 | 0 | 0 | 0 | 0 | 0 | 0 | 0 | 0 | 0 | 0 | 0 | 0 | 0 | 0 | 0 | 0 | 0 | 0 | 0 | 0 | 0 | 1850.78 | 3118.25 | 3120.17 | 3118.15 | 3115.44 | 3101.13 | 3122.67 | 3105.45 | 3126.2 | 3146.81 | 3163.62 | 3168.83 | 3175.17
Gen.2x1.CC.J.2.Duct | Steam-CC | 0 | 0 | 0 | 0 | 0 | 0 | 0 | 0 | 0 | 0 | 0 | 0 | 0 | 0 | 0 | 0 | 0 | 0 | 0 | 0 | 0 | 0 | 207.93 | 275.41 | 288.2 | 290.31 | 293.28 | 296.32 | 319.04 | 297.75 | 318.96 | 334.38 | 325.96 | 322.49 | 327.52
Gen.2x1.CC.J.3 | Steam-CC | 0 | 0 | 0 | 0 | 0 | 0 | 0 | 0 | 0 | 0 | 0 | 0 | 0 | 0 | 0 | 0 | 0 | 0 | 0 | 0 | 0 | 0 | 0 | 0 | 0 | 0 | 0 | 0 | 0 | 0 | 0 | 0 | 0 | 0 | 0
Gen.2x1.CC.J.3.Duct | Steam-CC | 0 | 0 | 0 | 0 | 0 | 0 | 0 | 0 | 0 | 0 | 0 | 0 | 0 | 0 | 0 | 0 | 0 | 0 | 0 | 0 | 0 | 0 | 0 | 0 | 0 | 0 | 0 | 0 | 0 | 0 | 0 | 0 | 0 | 0 | 0
Gen.2x1.CC.J.4 | Steam-CC | 0 | 0 | 0 | 0 | 0 | 0 | 0 | 0 | 0 | 0 | 0 | 0 | 0 | 0 | 0 | 0 | 0 | 0 | 0 | 0 | 0 | 0 | 0 | 0 | 0 | 0 | 0 | 0 | 0 | 0 | 0 | 0 | 0 | 0 | 0
Gen.2x1.CC.J.4.Duct | Steam-CC | 0 | 0 | 0 | 0 | 0 | 0 | 0 | 0 | 0 | 0 | 0 | 0 | 0 | 0 | 0 | 0 | 0 | 0 | 0 | 0 | 0 | 0 | 0 | 0 | 0 | 0 | 0 | 0 | 0 | 0 | 0 | 0 | 0 | 0 | 0
Gen.2x1.CC.J.5 | Steam-CC | 0 | 0 | 0 | 0 | 0 | 0 | 0 | 0 | 0 | 0 | 0 | 0 | 0 | 0 | 0 | 0 | 0 | 0 | 0 | 0 | 0 | 0 | 0 | 0 | 0 | 0 | 0 | 0 | 0 | 0 | 0 | 0 | 0 | 0 | 0
Gen.2x1.CC.J.5.Duct | Steam-CC | 0 | 0 | 0 | 0 | 0 | 0 | 0 | 0 | 0 | 0 | 0 | 0 | 0 | 0 | 0 | 0 | 0 | 0 | 0 | 0 | 0 | 0 | 0 | 0 | 0 | 0 | 0 | 0 | 0 | 0 | 0 | 0 | 0 | 0 | 0
Gen.2x1.CC.J.6 | Steam-CC | 0 | 0 | 0 | 0 | 0 | 0 | 0 | 0 | 0 | 0 | 0 | 0 | 0 | 0 | 0 | 0 | 0 | 0 | 0 | 0 | 0 | 0 | 0 | 0 | 0 | 0 | 0 | 0 | 0 | 0 | 0 | 0 | 0 | 0 | 0
Gen.2x1.CC.J.6.Duct | Steam-CC | 0 | 0 | 0 | 0 | 0 | 0 | 0 | 0 | 0 | 0 | 0 | 0 | 0 | 0 | 0 | 0 | 0 | 0 | 0 | 0 | 0 | 0 | 0 | 0 | 0 | 0 | 0 | 0 | 0 | 0 | 0 | 0 | 0 | 0 | 0
Gen.2x1.CC.J.7 | Steam-CC | 0 | 0 | 0 | 0 | 0 | 0 | 0 | 0 | 0 | 0 | 0 | 0 | 0 | 0 | 0 | 0 | 0 | 0 | 0 | 0 | 0 | 0 | 0 | 0 | 0 | 0 | 0 | 0 | 0 | 0 | 0 | 0 | 0 | 0 | 0
Gen.2x1.CC.J.7.Duct | Steam-CC | 0 | 0 | 0 | 0 | 0 | 0 | 0 | 0 | 0 | 0 | 0 | 0 | 0 | 0 | 0 | 0 | 0 | 0 | 0 | 0 | 0 | 0 | 0 | 0 | 0 | 0 | 0 | 0 | 0 | 0 | 0 | 0 | 0 | 0 | 0
HEAT | DSM | 0 | 0 | 0 | 0 | 0 | 0 | 0 | 0 | 0 | 0 | 0 | 0 | 0 | 0 | 0 | 0 | 0 | 0 | 0 | 0 | 0 | 0 | 0 | 0 | 0 | 0 | 0 | 0 | 0 | 0 | 0 | 0 | 0 | 0 | 0
Hines.CC.1 | Steam-CC | 1006.38 | 1165.54 | 1191.07 | 901.83 | 762.04 | 743.87 | 792.32 | 941.28 | 963.96 | 963.11 | 1017.25 | 997.36 | 1088.79 | 1099.13 | 862.53 | 880.91 | 923.73 | 972 | 956.49 | 1056.76 | 1046.75 | 990.26 | 911.64 | 777.4 | 706.93 | 790.13 | 769.48 | 806.67 | 835.26 | 790.13 | 821.94 | 754.47 | 836.55 | 849.18 | 781.1
Hines.CC.2 | Steam-CC | 938.62 | 1036.93 | 1045.82 | 890.18 | 706.65 | 670.97 | 800.29 | 896.75 | 928.48 | 925.87 | 896.77 | 1068.9 | 1068.37 | 1079.84 | 943.78 | 836.7 | 881.25 | 908.85 | 895.06 | 959.37 | 857.38 | 965.7 | 755.12 | 733 | 731.24 | 717.42 | 764.54 | 740.58 | 763.55 | 749.29 | 700.76 | 806.02 | 773.32 | 776.93 | 779.16
Hines.CC.3 | Steam-CC | 1070.05 | 1113.48 | 1064.51 | 943.36 | 795.68 | 802.05 | 833.58 | 941.93 | 1010.2 | 1016.25 | 1106.56 | 1075.19 | 1116.42 | 1162.97 | 1050.89 | 974.94 | 965.89 | 1008.35 | 999.77 | 1063.7 | 1029.29 | 990.11 | 887.7 | 792.48 | 777.09 | 871.74 | 861.31 | 900.12 | 887.86 | 875.98 | 882.53 | 823.82 | 906.48 | 909.44 | 932.29
Hines.CC.4 | Steam-CC | 1532.39 | 1291.14 | 1455.44 | 1230.14 | 993.78 | 1246.7 | 1188.98 | 1225.89 | 1379.05 | 1364.12 | 1254.16 | 1301.71 | 1410.21 | 1421.16 | 1224.19 | 1146.08 | 1223.74 | 1262.7 | 1251.06 | 1256.87 | 1229.19 | 1297.49 | 1058.12 | 944.99 | 1036.04 | 1000.92 | 934.28 | 930.96 | 1006.3 | 986.24 | 902.6 | 939.05 | 1024.29 | 1033.24 | 966.64
INT.CITY.1 | CT | 0.92 | 1.3 | 0.88 | 0.31 | 1.86 | 1.45 | 3.09 | 5.41 | 8.61 | 6.66 | 9.3 | 7 | 7.62 | 6.14 | 0.54 | 0 | 0 | 0 | 0 | 0 | 0 | 0 | 0 | 0 | 0 | 0 | 0 | 0 | 0 | 0 | 0 | 0 | 0 | 0 | 0
INT.CITY.10 | CT | 5.29 | 4.79 | 3.41 | 1.92 | 7.41 | 6.13 | 8.98 | 15.79 | 21.31 | 16.13 | 23.55 | 17.19 | 17.4 | 16.67 | 13.05 | 15.1 | 17.4 | 17.09 | 3.45 | 0 | 0 | 0 | 0 | 0 | 0 | 0 | 0 | 0 | 0 | 0 | 0 | 0 | 0 | 0 | 0
INT.CITY.11 | CT | 3.47 | 3.67 | 2.75 | 1.17 | 5 | 4.64 | 8.94 | 16.51 | 23.64 | 18.57 | 26.55 | 16.78 | 20.53 | 17.69 | 14.82 | 17.93 | 23.4 | 24.62 | 21.61 | 28.78 | 22.34 | 25.59 | 19.84 | 24.29 | 3.79 | 0 | 0 | 0 | 0 | 0 | 0 | 0 | 0 | 0 | 0
INT.CITY.12 | CT | 13.76 | 13.35 | 9.97 | 7.24 | 20.05 | 15.06 | 19.81 | 38.66 | 49.36 | 36.32 | 47.98 | 38.69 | 38.08 | 37.52 | 30.53 | 29.8 | 31.3 | 30.45 | 22.7 | 27.34 | 19.08 | 24.36 | 22.87 | 24.08 | 15.94 | 2.95 | 0 | 0 | 0 | 0 | 0 | 0 | 0 | 0 | 0
INT.CITY.13 | CT | 16.73 | 15.62 | 12.94 | 8.15 | 22.5 | 13.92 | 23.04 | 41.38 | 50.93 | 39.53 | 49.43 | 39.71 | 42.75 | 38.91 | 31.22 | 32.78 | 33.02 | 33.93 | 24.34 | 30.07 | 20.15 | 25.95 | 24.99 | 26.98 | 22.91 | 2.09 | 0 | 0 | 0 | 0 | 0 | 0 | 0 | 0 | 0
INT.CITY.14 | CT | 11.93 | 11.6 | 8.89 | 5.95 | 17.57 | 14.31 | 17.35 | 35.07 | 45.32 | 34.45 | 45.16 | 35.23 | 37.02 | 33.67 | 28.43 | 26.7 | 27.05 | 30.35 | 19.74 | 23.99 | 16.55 | 20.4 | 17.93 | 18.47 | 15.07 | 1.28 | 0 | 0 | 0 | 0 | 0 | 0 | 0 | 0 | 0
INT.CITY.2 | CT | 0.24 | 0.58 | 0.35 | 0.12 | 0.55 | 0.35 | 0.8 | 2.17 | 5.51 | 4 | 5.41 | 4.11 | 4.96 | 3.62 | 0.2 | 0 | 0 | 0 | 0 | 0 | 0 | 0 | 0 | 0 | 0 | 0 | 0 | 0 | 0 | 0 | 0 | 0 | 0 | 0 | 0
INT.CITY.3 | CT | 0.8 | 1.32 | 0.65 | 0.34 | 1.02 | 1.18 | 1.82 | 3.59 | 8.76 | 7 | 9.66 | 5.39 | 7.68 | 6.64 | 0.62 | 0 | 0 | 0 | 0 | 0 | 0 | 0 | 0 | 0 | 0 | 0 | 0 | 0 | 0 | 0 | 0 | 0 | 0 | 0 | 0
INT.CITY.4 | CT | 1.24 | 1.54 | 0.96 | 0.46 | 2.03 | 1.77 | 2.79 | 4.9 | 9.91 | 8.1 | 11.36 | 8.09 | 8.92 | 7.66 | 0.46 | 0 | 0 | 0 | 0 | 0 | 0 | 0 | 0 | 0 | 0 | 0 | 0 | 0 | 0 | 0 | 0 | 0 | 0 | 0 | 0
INT.CITY.5 | CT | 0.32 | 0.7 | 0.39 | 0.15 | 0.77 | 0.59 | 0.95 | 1.83 | 6.08 | 4.8 | 6.47 | 4.47 | 4.93 | 4.18 | 0.27 | 0 | 0 | 0 | 0 | 0 | 0 | 0 | 0 | 0 | 0 | 0 | 0 | 0 | 0 | 0 | 0 | 0 | 0 | 0 | 0
INT.CITY.6 | CT | 1.74 | 1.74 | 1.13 | 0.49 | 2.95 | 2.31 | 4.58 | 7.82 | 12.27 | 9.84 | 13.77 | 9.29 | 10.82 | 9.32 | 0.76 | 0 | 0 | 0 | 0 | 0 | 0 | 0 | 0 | 0 | 0 | 0 | 0 | 0 | 0 | 0 | 0 | 0 | 0 | 0 | 0
INT.CITY.7 | CT | 4.39 | 3.01 | 2.74 | 1.28 | 6.37 | 4.91 | 7.39 | 13.54 | 17.94 | 14.56 | 21.8 | 15.63 | 16.86 | 13.52 | 10.82 | 10.64 | 13.63 | 15.56 | 2.8 | 0 | 0 | 0 | 0 | 0 | 0 | 0 | 0 | 0 | 0 | 0 | 0 | 0 | 0 | 0 | 0
INT.CITY.8 | CT | 6.08 | 6.16 | 4.16 | 1.93 | 9.02 | 6.45 | 10.07 | 19.08 | 23.96 | 19.89 | 25.56 | 20.93 | 21.01 | 18.14 | 16.34 | 17.75 | 18.4 | 19.12 | 3.52 | 0 | 0 | 0 | 0 | 0 | 0 | 0 | 0 | 0 | 0 | 0 | 0 | 0 | 0 | 0 | 0
INT.CITY.9 | CT | 5.91 | 4.93 | 3.72 | 1.99 | 8.2 | 5.51 | 9.98 | 17.98 | 24.69 | 18.55 | 24.91 | 17.96 | 17.86 | 17.51 | 14.55 | 16.39 | 17.74 | 18.9 | 2.8 | 0 | 0 | 0 | 0 | 0 | 0 | 0 | 0 | 0 | 0 | 0 | 0 | 0 | 0 | 0 | 0
INTER | DSM | 0 | 0 | 0 | 0 | 0 | 0 | 0 | 0 | 0 | 0 | 0 | 0 | 0 | 0 | 0 | 0 | 0 | 0 | 0 | 0 | 0 | 0 | 0 | 0 | 0 | 0 | 0 | 0 | 0 | 0 | 0 | 0 | 0 | 0 | 0
Lake.County | Renewable | 5.82 | 5.8 | 5.8 | 5.8 | 2.89 | 0 | 0 | 0 | 0 | 0 | 0 | 0 | 0 | 0 | 0 | 0 | 0 | 0 | 0 | 0 | 0 | 0 | 0 | 0 | 0 | 0 | 0 | 0 | 0 | 0 | 0 | 0 | 0 | 0 | 0
LEE.County.Res | Renewable | 114.45 | 113.8 | 113.86 | 113.76 | 114.46 | 113.74 | 113.86 | 113.86 | 114.16 | 113.84 | 113.9 | 113.76 | 114.2 | 113.84 | 113.84 | 113.9 | 114.06 | 113.78 | 113.81 | 113.68 | 114.13 | 113.8 | 113.92 | 113.68 | 114.13 | 113.65 | 113.93 | 113.86 | 114.01 | 113.95 | 113.99 | 113.93 | 114.08 | 113.87 | 113.61
Mulberry | Cogen | 215.59 | 214.89 | 216.59 | 216.47 | 132.63 | 0 | 0 | 0 | 0 | 0 | 0 | 0 | 0 | 0 | 0 | 0 | 0 | 0 | 0 | 0 | 0 | 0 | 0 | 0 | 0 | 0 | 0 | 0 | 0 | 0 | 0 | 0 | 0 | 0 | 0
NSG.Vand.CT.1 | TranFirm-Purc | 158.54 | 209.17 | 175.78 | 140.56 | 135.65 | 112.42 | 116.52 | 21.23 | 0 | 0 | 0 | 0 | 0 | 0 | 0 | 0 | 0 | 0 | 0 | 0 | 0 | 0 | 0 | 0 | 0 | 0 | 0 | 0 | 0 | 0 | 0 | 0 | 0 | 0 | 0
NSG.Vand.CT.2 | TranFirm-Purc | 133.05 | 177.37 | 162.25 | 121.04 | 124.38 | 110.8 | 117.03 | 21.77 | 0 | 0 | 0 | 0 | 0 | 0 | 0 | 0 | 0 | 0 | 0 | 0 | 0 | 0 | 0 | 0 | 0 | 0 | 0 | 0 | 0 | 0 | 0 | 0 | 0 | 0 | 0
NSG.Vand.CT.3 | TranFirm-Purc | 116.43 | 126.34 | 123.61 | 94.12 | 105.52 | 83.17 | 96.84 | 19.17 | 0 | 0 | 0 | 0 | 0 | 0 | 0 | 0 | 0 | 0 | 0 | 0 | 0 | 0 | 0 | 0 | 0 | 0 | 0 | 0 | 0 | 0 | 0 | 0 | 0 | 0 | 0
NSG.Vand.CT.4 | TranFirm-Purc | 99.49 | 109.04 | 99.56 | 76.97 | 82.87 | 62.59 | 79.58 | 13.77 | 0 | 0 | 0 | 0 | 0 | 0 | 0 | 0 | 0 | 0 | 0 | 0 | 0 | 0 | 0 | 0 | 0 | 0 | 0 | 0 | 0 | 0 | 0 | 0 | 0 | 0 | 0
Orange.Cogen | Cogen | 202.21 | 202.67 | 203.07 | 203.03 | 203.67 | 202.96 | 0 | 0 | 0 | 0 | 0 | 0 | 0 | 0 | 0 | 0 | 0 | 0 | 0 | 0 | 0 | 0 | 0 | 0 | 0 | 0 | 0 | 0 | 0 | 0 | 0 | 0 | 0 | 0 | 0
Orlando.Cogen | Cogen | 398.5 | 400.8 | 400.37 | 400.37 | 0 | 0 | 0 | 0 | 0 | 0 | 0 | 0 | 0 | 0 | 0 | 0 | 0 | 0 | 0 | 0 | 0 | 0 | 0 | 0 | 0 | 0 | 0 | 0 | 0 | 0 | 0 | 0 | 0 | 0 | 0
Osprey 1.0 | Steam-CC | 256.85 | 243.31 | 243.9 | 184.75 | 28.4 | 0 | 0 | 0 | 0 | 0 | 0 | 0 | 0 | 0 | 0 | 0 | 0 | 0 | 0 | 0 | 0 | 0 | 0 | 0 | 0 | 0 | 0 | 0 | 0 | 0 | 0 | 0 | 0 | 0 | 0
Osprey 1.1 | Steam-CC | 108.29 | 89.47 | 74.16 | 43.26 | 14.21 | 0 | 0 | 0 | 0 | 0 | 0 | 0 | 0 | 0 | 0 | 0 | 0 | 0 | 0 | 0 | 0 | 0 | 0 | 0 | 0 | 0 | 0 | 0 | 0 | 0 | 0 | 0 | 0 | 0 | 0
Osprey 1.2 | Steam-CC | 2.58 | 3.43 | 2.3 | 1 | 0.15 | 0 | 0 | 0 | 0 | 0 | 0 | 0 | 0 | 0 | 0 | 0 | 0 | 0 | 0 | 0 | 0 | 0 | 0 | 0 | 0 | 0 | 0 | 0 | 0 | 0 | 0 | 0 | 0 | 0 | 0
OspreyAcq | Steam-CC | 0 | 0 | 0 | 0 | 790.81 | 1252.54 | 1286.53 | 1207.18 | 1355.16 | 1222.13 | 1347.9 | 1318.09 | 1339.66 | 1334 | 1257.53 | 1193.36 | 1111.5 | 1218.4 | 1207.37 | 1191.06 | 1181.7 | 1186.59 | 1018.83 | 884.14 | 951 | 970.78 | 968.55 | 938.28 | 1004.31 | 932.38 | 1005.22 | 1021.69 | 1018.31 | 1036.69 | 1066.29
OspreyAcqDF | Steam-CC | 0 | 0 | 0 | 0 | 14.46 | 12.12 | 13.27 | 26.14 | 37.76 | 28.45 | 37.23 | 34.1 | 32.04 | 30.53 | 15.5 | 16.57 | 13.98 | 17.6 | 17.04 | 20.11 | 17.71 | 20.52 | 18.61 | 19.84 | 17.69 | 17.93 | 12.6 | 14.88 | 14.56 | 13.65 | 17.58 | 23.79 | 17.06 | 20.79 | 22.39
Pasco.County | Renewable | 153.46 | 151.63 | 151.67 | 151.67 | 152.11 | 151.67 | 151.67 | 151.67 | 152.11 | 151.67 | 151.67 | 151.67 | 152.11 | 151.67 | 151.67 | 151.67 | 152.11 | 151.67 | 151.67 | 151.67 | 152.11 | 151.67 | 151.67 | 151.67 | 152.11 | 151.67 | 151.67 | 151.67 | 152.11 | 151.67 | 151.67 | 151.67 | 152.11 | 151.67 | 151.67
Pinellas.County | Renewable | 350.39 | 349.31 | 361.55 | 361.55 | 362.59 | 361.55 | 361.55 | 361.55 | 362.59 | 361.55 | 361.55 | 361.55 | 362.59 | 361.55 | 361.55 | 361.55 | 362.59 | 361.55 | 361.55 | 361.55 | 362.59 | 361.55 | 361.55 | 361.55 | 362.59 | 361.55 | 361.55 | 361.55 | 362.59 | 361.55 | 361.55 | 361.55 | 362.59 | 361.55 | 361.55
PPA.SERC | TranFirm-Purc | 406.51 | 67.22 | 0 | 0 | 0 | 0 | 0 | 0 | 0 | 0 | 0 | 0 | 0 | 0 | 0 | 0 | 0 | 0 | 0 | 0 | 0 | 0 | 0 | 0 | 0 | 0 | 0 | 0 | 0 | 0 | 0 | 0 | 0 | 0 | 0
Seasonal PPA_Summer.1 | TranFirm-Purc | 0 | 0 | 0 | 0 | 0 | 0 | 0 | 0 | 0 | 0 | 0 | 0 | 0 | 0 | 0 | 0 | 0 | 0 | 0 | 0 | 0 | 0 | 0 | 0 | 0 | 0 | 0 | 0 | 0 | 0 | 0 | 0 | 0 | 0 | 0
Shady.Hills.1 | TranFirm-Purc | 82.85 | 97.19 | 76.98 | 63.32 | 2.06 | 0 | 0 | 0 | 0 | 0 | 0 | 0 | 0 | 0 | 0 | 0 | 0 | 0 | 0 | 0 | 0 | 0 | 0 | 0 | 0 | 0 | 0 | 0 | 0 | 0 | 0 | 0 | 0 | 0 | 0
Shady.Hills.2 | TranFirm-Purc | 74.87 | 69.05 | 60.48 | 42.63 | 1.97 | 0 | 0 | 0 | 0 | 0 | 0 | 0 | 0 | 0 | 0 | 0 | 0 | 0 | 0 | 0 | 0 | 0 | 0 | 0 | 0 | 0 | 0 | 0 | 0 | 0 | 0 | 0 | 0 | 0 | 0
Shady.Hills.3 | TranFirm-Purc | 59.9 | 48.94 | 46.1 | 31.77 | 1.8 | 0 | 0 | 0 | 0 | 0 | 0 | 0 | 0 | 0 | 0 | 0 | 0 | 0 | 0 | 0 | 0 | 0 | 0 | 0 | 0 | 0 | 0 | 0 | 0 | 0 | 0 | 0 | 0 | 0 | 0
Solar.3rdParty.Block.1 | Renewable | 0 | 0 | 0 | 0 | 0 | 0 | 0 | 0 | 0 | 0 | 0 | 0 | 0 | 0 | 0 | 0 | 0 | 0 | 0 | 0 | 0 | 0 | 0 | 0 | 0 | 0 | 0 | 0 | 0 | 0 | 0 | 0 | 0 | 0 | 0
Solar.3rdParty.Block.2 | Renewable | 0 | 0 | 0 | 0 | 0 | 0 | 0 | 0 | 0 | 0 | 0 | 0 | 0 | 0 | 0 | 0 | 0 | 0 | 0 | 0 | 0 | 0 | 0 | 0 | 0 | 0 | 0 | 0 | 0 | 0 | 0 | 0 | 0 | 0 | 0
Solar.3rdParty.Block.3 | Renewable | 0 | 0 | 0 | 0 | 0 | 0 | 0 | 0 | 0 | 0 | 0 | 0 | 0 | 0 | 0 | 0 | 0 | 0 | 0 | 0 | 0 | 0 | 0 | 0 | 0 | 0 | 0 | 0 | 0 | 0 | 0 | 0 | 0 | 0 | 0
Solar.3rdParty.Block.4 | Renewable | 0 | 0 | 0 | 0 | 0 | 0 | 0 | 0 | 0 | 0 | 0 | 0 | 0 | 0 | 0 | 0 | 0 | 0 | 0 | 0 | 0 | 0 | 0 | 0 | 0 | 0 | 0 | 0 | 0 | 0 | 0 | 0 | 0 | 0 | 0
Solar.DEF.Archer | Renewable | 0 | 0 | 0 | 0 | 0 | 0 | 0 | 0 | 0 | 0 | 0 | 0 | 0 | 0 | 0 | 0 | 0 | 0 | 0 | 0 | 0 | 0 | 0 | 0 | 0 | 0 | 0 | 0 | 0 | 0 | 0 | 0 | 0 | 0 | 0
Solar.DEF.Charlie.Creek | Renewable | 0 | 0 | 0 | 0 | 0 | 0 | 0 | 0 | 0 | 0 | 0 | 0 | 0 | 0 | 0 | 0 | 0 | 0 | 0 | 0 | 0 | 0 | 0 | 0 | 0 | 0 | 0 | 0 | 0 | 0 | 0 | 0 | 0 | 0 | 0
Solar.DEF.Columbia | Renewable | 0 | 0 | 0 | 0 | 0 | 0 | 0 | 0 | 0 | 0 | 0 | 0 | 0 | 0 | 0 | 0 | 0 | 0 | 0 | 0 | 0 | 0 | 0 | 0 | 0 | 0 | 0 | 0 | 0 | 0 | 0 | 0 | 0 | 0 | 0
Solar.DEF.Debary | Renewable | 0 | 0 | 0 | 0 | 0 | 0 | 0 | 0 | 0 | 0 | 0 | 0 | 0 | 0 | 0 | 0 | 0 | 0 | 0 | 0 | 0 | 0 | 0 | 0 | 0 | 0 | 0 | 0 | 0 | 0 | 0 | 0 | 0 | 0 | 0
Solar.DEF.Duette | Renewable | 0 | 0 | 0 | 0 | 0 | 0 | 0 | 0 | 0 | 0 | 0 | 0 | 0 | 0 | 0 | 0 | 0 | 0 | 0 | 0 | 0 | 0 | 0 | 0 | 0 | 0 | 0 | 0 | 0 | 0 | 0 | 0 | 0 | 0 | 0
Solar.DEF.Hamilton | Renewable | 0 | 0 | 0 | 0 | 0 | 0 | 0 | 0 | 0 | 0 | 0 | 0 | 0 | 0 | 0 | 0 | 0 | 0 | 0 | 0 | 0 | 0 | 0 | 0 | 0 | 0 | 0 | 0 | 0 | 0 | 0 | 0 | 0 | 0 | 0
Solar.DEF.Lake.Placid | Renewable | 0 | 0 | 0 | 0 | 0 | 0 | 0 | 0 | 0 | 0 | 0 | 0 | 0 | 0 | 0 | 0 | 0 | 0 | 0 | 0 | 0 | 0 | 0 | 0 | 0 | 0 | 0 | 0 | 0 | 0 | 0 | 0 | 0 | 0 | 0
Solar.DEF.NEW | Renewable | 0 | 0 | 0 | 0 | 0 | 0 | 0 | 0 | 0 | 0 | 0 | 0 | 0 | 0 | 0 | 0 | 0 | 0 | 0 | 0 | 0 | 0 | 0 | 0 | 0 | 0 | 0 | 0 | 0 | 0 | 0 | 0 | 0 | 0 | 0
Solar.DEF.NEW.2 | Renewable | 0 | 0 | 0 | 0 | 0 | 0 | 0 | 0 | 0 | 0 | 0 | 0 | 0 | 0 | 0 | 0 | 0 | 0 | 0 | 0 | 0 | 0 | 0 | 0 | 0 | 0 | 0 | 0 | 0 | 0 | 0 | 0 | 0 | 0 | 0
Solar.DEF.NEW.3 | Renewable | 0 | 0 | 0 | 0 | 0 | 0 | 0 | 0 | 0 | 0 | 0 | 0 | 0 | 0 | 0 | 0 | 0 | 0 | 0 | 0 | 0 | 0 | 0 | 0 | 0 | 0 | 0 | 0 | 0 | 0 | 0 | 0 | 0 | 0 | 0
Solar.DEF.NEW.4 | Renewable | 0 | 0 | 0 | 0 | 0 | 0 | 0 | 0 | 0 | 0 | 0 | 0 | 0 | 0 | 0 | 0 | 0 | 0 | 0 | 0 | 0 | 0 | 0 | 0 | 0 | 0 | 0 | 0 | 0 | 0 | 0 | 0 | 0 | 0 | 0
Solar.DEF.NEW.5 | Renewable | 0 | 0 | 0 | 0 | 0 | 0 | 0 | 0 | 0 | 0 | 0 | 0 | 0 | 0 | 0 | 0 | 0 | 0 | 0 | 0 | 0 | 0 | 0 | 0 | 0 | 0 | 0 | 0 | 0 | 0 | 0 | 0 | 0 | 0 | 0
Solar.DEF.Osc.Perry.Suw | Renewable | 0 | 0 | 0 | 0 | 0 | 0 | 0 | 0 | 0 | 0 | 0 | 0 | 0 | 0 | 0 | 0 | 0 | 0 | 0 | 0 | 0 | 0 | 0 | 0 | 0 | 0 | 0 | 0 | 0 | 0 | 0 | 0 | 0 | 0 | 0
Solar.DEF.Santa.Fe | Renewable | 0 | 0 | 0 | 0 | 0 | 0 | 0 | 0 | 0 | 0 | 0 | 0 | 0 | 0 | 0 | 0 | 0 | 0 | 0 | 0 | 0 | 0 | 0 | 0 | 0 | 0 | 0 | 0 | 0 | 0 | 0 | 0 | 0 | 0 | 0
Solar.DEF.St.Pete.Pier | Renewable | 0 | 0 | 0 | 0 | 0 | 0 | 0 | 0 | 0 | 0 | 0 | 0 | 0 | 0 | 0 | 0 | 0 | 0 | 0 | 0 | 0 | 0 | 0 | 0 | 0 | 0 | 0 | 0 | 0 | 0 | 0 | 0 | 0 | 0 | 0
Solar.DEF.Trenton | Renewable | 0 | 0 | 0 | 0 | 0 | 0 | 0 | 0 | 0 | 0 | 0 | 0 | 0 | 0 | 0 | 0 | 0 | 0 | 0 | 0 | 0 | 0 | 0 | 0 | 0 | 0 | 0 | 0 | 0 | 0 | 0 | 0 | 0 | 0 | 0
Solar.DEF.Twin.Rivers | Renewable | 0 | 0 | 0 | 0 | 0 | 0 | 0 | 0 | 0 | 0 | 0 | 0 | 0 | 0 | 0 | 0 | 0 | 0 | 0 | 0 | 0 | 0 | 0 | 0 | 0 | 0 | 0 | 0 | 0 | 0 | 0 | 0 | 0 | 0 | 0
Standby | DSM | 0 | 0 | 0 | 0 | 0 | 0 | 0 | 0 | 0 | 0 | 0 | 0 | 0 | 0 | 0 | 0 | 0 | 0 | 0 | 0 | 0 | 0 | 0 | 0 | 0 | 0 | 0 | 0 | 0 | 0 | 0 | 0 | 0 | 0 | 0
SUWANNEE_P.1 | CT | 2.47 | 2.88 | 1.74 | 0.8 | 4.21 | 3.16 | 4 | 7.25 | 12.01 | 9.27 | 12.29 | 10.05 | 10.39 | 9.13 | 1.12 | 0 | 0 | 0 | 0 | 0 | 0 | 0 | 0 | 0 | 0 | 0 | 0 | 0 | 0 | 0 | 0 | 0 | 0 | 0 | 0
SUWANNEE_P.2 | CT | 1.46 | 1.34 | 0.59 | 0.19 | 1.59 | 1.82 | 3.63 | 6.94 | 9.59 | 8.33 | 11.83 | 7.39 | 9.74 | 7.12 | 0.58 | 0 | 0 | 0 | 0 | 0 | 0 | 0 | 0 | 0 | 0 | 0 | 0 | 0 | 0 | 0 | 0 | 0 | 0 | 0 | 0
SUWANNEE_P.3 | CT | 3.3 | 3.03 | 2.25 | 1.34 | 3.59 | 3.22 | 3.88 | 8.43 | 12.76 | 9.89 | 12.55 | 8.9 | 11.28 | 9.58 | 1.37 | 0 | 0 | 0 | 0 | 0 | 0 | 0 | 0 | 0 | 0 | 0 | 0 | 0 | 0 | 0 | 0 | 0 | 0 | 0 | 0
Tigerbay.1 | Steam-CC | 568.63 | 598.17 | 643.07 | 579.11 | 381.92 | 407.64 | 477.91 | 574.77 | 675.49 | 541.11 | 281.04 | 0 | 0 | 0 | 0 | 0 | 0 | 0 | 0 | 0 | 0 | 0 | 0 | 0 | 0 | 0 | 0 | 0 | 0 | 0 | 0 | 0 | 0 | 0 | 0
U.OF.FL.1 | CT | 181.46 | 173.24 | 197.04 | 179.39 | 189.93 | 174.32 | 191.03 | 161.68 | 0 | 0 | 0 | 0 | 0 | 0 | 0 | 0 | 0 | 0 | 0 | 0 | 0 | 0 | 0 | 0 | 0 | 0 | 0 | 0 | 0 | 0 | 0 | 0 | 0 | 0 | 0
Voltage.Red | DSM | 0 | 0 | 0 | 0 | 0 | 0 | 0 | 0 | 0 | 0 | 0 | 0 | 0 | 0 | 0 | 0 | 0 | 0 | 0 | 0 | 0 | 0 | 0 | 0 | 0 | 0 | 0 | 0 | 0 | 0 | 0 | 0 | 0 | 0 | 0
WaterHtr_PP | DSM | 0 | 0 | 0 | 0 | 0 | 0 | 0 | 0 | 0 | 0 | 0 | 0 | 0 | 0 | 0 | 0 | 0 | 0 | 0 | 0 | 0 | 0 | 0 | 0 | 0 | 0 | 0 | 0 | 0 | 0 | 0 | 0 | 0 | 0 | 0
Total |  | 21084.88 | 21109.7 | 21283.61 | 21562.06 | 22658.19 | 21491.72 | 21233.12 | 20734.19 | 20953.57 | 20977.53 | 21190.34 | 20674.58 | 20683.53 | 20707.32 | 18951.68 | 18091.91 | 18381.26 | 18568.81 | 18774.97 | 19084.26 | 19251.89 | 19503.57 | 19267.6 | 19247.8 | 19576.4 | 19724.06 | 19988.03 | 19960.94 | 20046.06 | 20006.2 | 20250.57 | 20388.01 | 20711.99 | 20894.86 | 21208.57
Group Totals
Station Group | Group Type | 2020 | 2021 | 2022 | 2023 | 2024 | 2025 | 2026 | 2027 | 2028 | 2029 | 2030 | 2031 | 2032 | 2033 | 2034 | 2035 | 2036 | 2037 | 2038 | 2039 | 2040 | 2041 | 2042 | 2043 | 2044 | 2045 | 2046 | 2047 | 2048 | 2049 | 2050 | 2051 | 2052 | 2053 | 2054
Cogen | Total | 817.02 | 819.08 | 820.75 | 820.59 | 337.02 | 203.68 | 0.72 | 0.72 | 0.72 | 0.72 | 0.72 | 0.72 | 0.72 | 0.72 | 0.72 | 0.72 | 0.72 | 0.72 | 0.72 | 0.72 | 0.72 | 0.72 | 0.72 | 0.72 | 0.72 | 0.72 | 0.72 | 0.72 | 0.72 | 0.72 | 0.72 | 0.72 | 0.72 | 0.72 | 0.72
CT | Total | 307.3 | 284 | 278.87 | 224.24 | 361.28 | 305.12 | 382.41 | 610.7 | 620.24 | 609.38 | 828.9 | 844.6 | 949.86 | 1093.45 | 1299.15 | 1419.27 | 1591.6 | 1698.78 | 1759.7 | 2087.26 | 1945.87 | 2215.33 | 1702.36 | 1576.97 | 1784.65 | 1854.52 | 1967.63 | 1991.01 | 2025.4 | 1997.59 | 2098.45 | 2205.22 | 2154.49 | 2211.38 | 2413.74
DSM | Total | 0 | 0 | 0 | 0 | 0 | 0 | 0 | 0 | 0 | 0 | 0 | 0 | 0 | 0 | 0 | 0 | 0 | 0 | 0 | 0 | 0 | 0 | 0 | 0 | 0 | 0 | 0 | 0 | 0 | 0 | 0 | 0 | 0 | 0 | 0
Renewable | Total | 783.12 | 778.95 | 791.39 | 791.23 | 790.87 | 785.4 | 785.49 | 785.59 | 787.7 | 785.5 | 785.43 | 785.33 | 787.78 | 785.54 | 785.54 | 785.53 | 787.69 | 785.34 | 785.49 | 785.38 | 787.57 | 785.56 | 785.6 | 785.38 | 787.71 | 785.25 | 785.69 | 785.53 | 787.66 | 785.55 | 785.57 | 785.53 | 787.62 | 785.5 | 785.3
Steam-CC | Total | 13323.93 | 13331.07 | 13003.17 | 12082.68 | 11429.56 | 12124.45 | 12479.78 | 13032.17 | 13229.59 | 13340.36 | 13301.57 | 13143.56 | 13441.35 | 13536.56 | 14598.2 | 15165.69 | 15282.15 | 15323.9 | 15514.23 | 15454.47 | 15795.8 | 15749.57 | 16512.15 | 16884.73 | 17003.32 | 17083.57 | 17233.99 | 17183.68 | 17232.28 | 17222.34 | 17365.83 | 17396.54 | 17769.16 | 17897.26 | 18008.81
Steam-Coal | Total | 4231.05 | 4414.66 | 5063.85 | 6507.01 | 8749.21 | 7100.31 | 6555.41 | 5565.37 | 5537.98 | 5509.95 | 5503.88 | 5144.96 | 4745.48 | 4544.33 | 1551.54 | 0 | 0 | 0 | 0 | 0 | 0 | 0 | 0 | 0 | 0 | 0 | 0 | 0 | 0 | 0 | 0 | 0 | 0 | 0 | 0
Steam-Gas | Total | 490.82 | 577.62 | 580.82 | 565.9 | 536 | 603.78 | 619.34 | 663.7 | 777.34 | 731.62 | 769.84 | 755.41 | 758.34 | 746.72 | 716.53 | 720.7 | 719.1 | 760.07 | 714.83 | 756.43 | 721.93 | 752.39 | 266.77 | 0 | 0 | 0 | 0 | 0 | 0 | 0 | 0 | 0 | 0 | 0 | 0
Storage | Total | 0 | 0 | 0 | 0 | 0 | 0 | 0 | 0 | 0 | 0 | 0 | 0 | 0 | 0 | 0 | 0 | 0 | 0 | 0 | 0 | 0 | 0 | 0 | 0 | 0 | 0 | 0 | 0 | 0 | 0 | 0 | 0 | 0 | 0 | 0
TranEcon-Purc | Total | 0 | 0 | 0 | 0 | 0 | 0 | 0 | 0 | 0 | 0 | 0 | 0 | 0 | 0 | 0 | 0 | 0 | 0 | 0 | 0 | 0 | 0 | 0 | 0 | 0 | 0 | 0 | 0 | 0 | 0 | 0 | 0 | 0 | 0 | 0
TranEcon-Sale | Total | 0 | 0 | 0 | 0 | 0 | 0 | 0 | 0 | 0 | 0 | 0 | 0 | 0 | 0 | 0 | 0 | 0 | 0 | 0 | 0 | 0 | 0 | 0 | 0 | 0 | 0 | 0 | 0 | 0 | 0 | 0 | 0 | 0 | 0 | 0
TranFirm-Purc | Total | 1131.64 | 904.32 | 744.76 | 570.41 | 454.25 | 368.98 | 409.97 | 75.94 | 0 | 0 | 0 | 0 | 0 | 0 | 0 | 0 | 0 | 0 | 0 | 0 | 0 | 0 | 0 | 0 | 0 | 0 | 0 | 0 | 0 | 0 | 0 | 0 | 0 | 0 | 0

## CO2 Allow
CO2 Allowance Cost ($/Ton)
\\s00233\grpdata\PEF Resource Planning\2020\2020-03 Clean Energy Connection\Prosym\05052020\CEC_750MW_HF.mdb
Station | Unit Type | 2020 | 2021 | 2022 | 2023 | 2024 | 2025 | 2026 | 2027 | 2028 | 2029 | 2030 | 2031 | 2032 | 2033 | 2034 | 2035 | 2036 | 2037 | 2038 | 2039 | 2040 | 2041 | 2042 | 2043 | 2044 | 2045 | 2046 | 2047 | 2048 | 2049 | 2050 | 2051 | 2052 | 2053 | 2054
AC | DSM | 0 | 0 | 0 | 0 | 0 | 0 | 0 | 0 | 0 | 0 | 0 | 0 | 0 | 0 | 0 | 0 | 0 | 0 | 0 | 0 | 0 | 0 | 0 | 0 | 0 | 0 | 0 | 0 | 0 | 0 | 0 | 0 | 0 | 0 | 0
Anclote.1 | Steam-Gas | 0 | 0 | 0 | 0 | 0 | 5 | 8.9999 | 12.9999 | 17.0002 | 20.9997 | 24.9997 | 29.0002 | 32.9995 | 36.9997 | 40.9995 | 45.0003 | 53.9998 | 62.9992 | 72.0007 | 81.0008 | 90.0004 | 98.999 | 107.9962 | 0 | 0 | 0 | 0 | 0 | 0 | 0 | 0 | 0 | 0 | 0 | 0
Anclote.2 | Steam-Gas | 0 | 0 | 0 | 0 | 0 | 5.0001 | 9 | 13.0001 | 16.9998 | 21.0002 | 25 | 29.0002 | 33.0001 | 37 | 40.9996 | 45.0004 | 53.9999 | 62.9993 | 72.0003 | 80.9994 | 89.9994 | 99.001 | 108.0035 | 0 | 0 | 0 | 0 | 0 | 0 | 0 | 0 | 0 | 0 | 0 | 0
As.Avail | Cogen | 0 | 0 | 0 | 0 | 0 | 4.9861 | 8.9861 | 12.9722 | 17.0139 | 20.9583 | 24.9583 | 28.9444 | 33.0417 | 36.9306 | 40.9306 | 44.9167 | 54.0556 | 62.8889 | 71.875 | 80.8611 | 90.0972 | 98.8333 | 107.8194 | 116.7917 | 126.1389 | 134.7639 | 143.75 | 152.7361 | 162.1806 | 170.7083 | 179.6944 | 188.6667 | 198.2222 | 206.6389 | 215.625
As.Avail.PCS | Renewable | 0 | 0 | 0 | 0 | 0 | 5.0001 | 9 | 12.9997 | 16.9991 | 21.0006 | 25.0003 | 28.9994 | 33.001 | 36.9979 | 40.9978 | 45.0019 | 54.0022 | 63.0031 | 71.9978 | 80.9955 | 89.9966 | 99.0008 | 107.9966 | 116.9936 | 126.0042 | 134.9951 | 144.0013 | 152.9936 | 161.9969 | 171.0099 | 179.9979 | 188.9932 | 197.9888 | 206.9992 | 216.0056
AVON.PK_P.1 | CT | 0 | 0 | 0 | 0 | 0 | 0 | 0 | 0 | 0 | 0 | 0 | 0 | 0 | 0 | 0 | 0 | 0 | 0 | 0 | 0 | 0 | 0 | 0 | 0 | 0 | 0 | 0 | 0 | 0 | 0 | 0 | 0 | 0 | 0 | 0
AVON.PK_P.2 | CT | 0 | 0 | 0 | 0 | 0 | 0 | 0 | 0 | 0 | 0 | 0 | 0 | 0 | 0 | 0 | 0 | 0 | 0 | 0 | 0 | 0 | 0 | 0 | 0 | 0 | 0 | 0 | 0 | 0 | 0 | 0 | 0 | 0 | 0 | 0
Bartow CC.1.0 | Steam-CC | 0 | 0 | 0 | 0 | 0 | 5 | 9 | 13 | 17 | 21 | 25 | 29 | 33 | 36.9999 | 41 | 45 | 54.0001 | 63 | 72.0001 | 81.0001 | 90.0001 | 99 | 107.9998 | 116.9999 | 126 | 135 | 143.9999 | 152.9998 | 161.9998 | 170.9996 | 180.0004 | 188.9997 | 198.0002 | 207.0001 | 216.0003
Bartow CC.1.PAG | Steam-CC | 0 | 0 | 0 | 0 | 0 | 5.0018 | 8.9979 | 13 | 16.9937 | 21.003 | 24.9927 | 29.0083 | 32.9864 | 36.9932 | 41.008 | 45.0011 | 53.9839 | 63.0011 | 72.0102 | 80.9848 | 89.9673 | 99.0278 | 108.0144 | 116.9682 | 126.0374 | 135.034 | 143.9538 | 152.9971 | 161.9673 | 170.9783 | 179.9884 | 188.9821 | 197.954 | 207.0379 | 215.9929
BARTOW_P.1 | CT | 0 | 0 | 0 | 0 | 0 | 5.0145 | 9.0093 | 12.7333 | 0 | 0 | 0 | 0 | 0 | 0 | 0 | 0 | 0 | 0 | 0 | 0 | 0 | 0 | 0 | 0 | 0 | 0 | 0 | 0 | 0 | 0 | 0 | 0 | 0 | 0 | 0
BARTOW_P.2 | CT | 0 | 0 | 0 | 0 | 0 | 4.9943 | 8.9974 | 13 | 17.007 | 20.9977 | 25.0054 | 28.9839 | 32.9919 | 37.0053 | 41.0968 | 0 | 0 | 0 | 0 | 0 | 0 | 0 | 0 | 0 | 0 | 0 | 0 | 0 | 0 | 0 | 0 | 0 | 0 | 0 | 0
BARTOW_P.3 | CT | 0 | 0 | 0 | 0 | 0 | 5 | 9.008 | 13.0556 | 0 | 0 | 0 | 0 | 0 | 0 | 0 | 0 | 0 | 0 | 0 | 0 | 0 | 0 | 0 | 0 | 0 | 0 | 0 | 0 | 0 | 0 | 0 | 0 | 0 | 0 | 0
BARTOW_P.4 | CT | 0 | 0 | 0 | 0 | 0 | 5.0032 | 8.9937 | 13.004 | 16.9935 | 20.9928 | 25.0115 | 29.017 | 33.0169 | 37.0146 | 40.8519 | 0 | 0 | 0 | 0 | 0 | 0 | 0 | 0 | 0 | 0 | 0 | 0 | 0 | 0 | 0 | 0 | 0 | 0 | 0 | 0
Battery Cape San Blas | Storage | 0 | 0 | 0 | 0 | 0 | 0 | 0 | 0 | 0 | 0 | 0 | 0 | 0 | 0 | 0 | 0 | 0 | 0 | 0 | 0 | 0 | 0 | 0 | 0 | 0 | 0 | 0 | 0 | 0 | 0 | 0 | 0 | 0 | 0 | 0
Battery Jennings | Storage | 0 | 0 | 0 | 0 | 0 | 0 | 0 | 0 | 0 | 0 | 0 | 0 | 0 | 0 | 0 | 0 | 0 | 0 | 0 | 0 | 0 | 0 | 0 | 0 | 0 | 0 | 0 | 0 | 0 | 0 | 0 | 0 | 0 | 0 | 0
Battery Micanopy | Storage | 0 | 0 | 0 | 0 | 0 | 0 | 0 | 0 | 0 | 0 | 0 | 0 | 0 | 0 | 0 | 0 | 0 | 0 | 0 | 0 | 0 | 0 | 0 | 0 | 0 | 0 | 0 | 0 | 0 | 0 | 0 | 0 | 0 | 0 | 0
Battery Trenton | Storage | 0 | 0 | 0 | 0 | 0 | 0 | 0 | 0 | 0 | 0 | 0 | 0 | 0 | 0 | 0 | 0 | 0 | 0 | 0 | 0 | 0 | 0 | 0 | 0 | 0 | 0 | 0 | 0 | 0 | 0 | 0 | 0 | 0 | 0 | 0
BAYBORO_P.1 | CT | 0 | 0 | 0 | 0 | 0 | 4.9967 | 0 | 0 | 0 | 0 | 0 | 0 | 0 | 0 | 0 | 0 | 0 | 0 | 0 | 0 | 0 | 0 | 0 | 0 | 0 | 0 | 0 | 0 | 0 | 0 | 0 | 0 | 0 | 0 | 0
BAYBORO_P.2 | CT | 0 | 0 | 0 | 0 | 0 | 5.0833 | 0 | 0 | 0 | 0 | 0 | 0 | 0 | 0 | 0 | 0 | 0 | 0 | 0 | 0 | 0 | 0 | 0 | 0 | 0 | 0 | 0 | 0 | 0 | 0 | 0 | 0 | 0 | 0 | 0
BAYBORO_P.3 | CT | 0 | 0 | 0 | 0 | 0 | 4.9927 | 0 | 0 | 0 | 0 | 0 | 0 | 0 | 0 | 0 | 0 | 0 | 0 | 0 | 0 | 0 | 0 | 0 | 0 | 0 | 0 | 0 | 0 | 0 | 0 | 0 | 0 | 0 | 0 | 0
BAYBORO_P.4 | CT | 0 | 0 | 0 | 0 | 0 | 5.0056 | 0 | 0 | 0 | 0 | 0 | 0 | 0 | 0 | 0 | 0 | 0 | 0 | 0 | 0 | 0 | 0 | 0 | 0 | 0 | 0 | 0 | 0 | 0 | 0 | 0 | 0 | 0 | 0 | 0
Citrus.CC.1 | Steam-CC | 0 | 0 | 0 | 0 | 0 | 5 | 9 | 13 | 17 | 21.0001 | 24.9999 | 29 | 33 | 37 | 41 | 45 | 54.0001 | 62.9998 | 72.0002 | 80.9998 | 89.9998 | 99 | 107.9999 | 116.9998 | 125.9998 | 135.0002 | 144.0003 | 153.0002 | 162.0003 | 170.9995 | 180.0001 | 188.9999 | 198.0002 | 206.9995 | 216.0002
Citrus.CC.1.Duct | Steam-CC | 0 | 0 | 0 | 0 | 0 | 4.9999 | 9 | 12.9996 | 17.0003 | 20.9997 | 24.9998 | 28.9991 | 33.0009 | 36.9988 | 40.9987 | 44.9993 | 54.0003 | 62.998 | 71.9996 | 80.9962 | 90.0027 | 99.0039 | 107.9956 | 117.0021 | 125.9954 | 134.9987 | 143.9949 | 153.0004 | 161.9985 | 171.0027 | 179.993 | 188.9966 | 198.0047 | 206.9997 | 216.008
Citrus.CC.2 | Steam-CC | 0 | 0 | 0 | 0 | 0 | 5 | 9 | 13 | 17 | 21 | 24.9999 | 28.9999 | 33 | 36.9999 | 41 | 45.0001 | 54.0001 | 63.0001 | 72 | 81.0001 | 90 | 98.9999 | 108 | 117 | 125.9996 | 135.0002 | 144.0001 | 152.9995 | 161.9996 | 171.0001 | 180.0002 | 188.9996 | 198.0004 | 207 | 216
Citrus.CC.2.Duct | Steam-CC | 0 | 0 | 0 | 0 | 0 | 4.9999 | 8.9994 | 13.0005 | 17.0006 | 21.0007 | 25.001 | 28.9984 | 32.999 | 36.9987 | 41.0016 | 44.9995 | 54.0019 | 63.0002 | 71.9967 | 80.9989 | 90.0027 | 98.9997 | 107.9991 | 116.9985 | 125.9909 | 135.0088 | 143.9953 | 152.9969 | 161.9969 | 170.9966 | 179.9985 | 188.9898 | 197.9926 | 206.9876 | 215.9914
Crystal.4 | Steam-Coal | 0 | 0 | 0 | 0 | 0 | 5 | 9 | 13 | 17 | 21 | 25 | 29 | 33 | 37.0001 | 41.0001 | 0 | 0 | 0 | 0 | 0 | 0 | 0 | 0 | 0 | 0 | 0 | 0 | 0 | 0 | 0 | 0 | 0 | 0 | 0 | 0
Crystal.5 | Steam-Coal | 0 | 0 | 0 | 0 | 0 | 5 | 9 | 13 | 17 | 21 | 25 | 29 | 33 | 37 | 41.0001 | 0 | 0 | 0 | 0 | 0 | 0 | 0 | 0 | 0 | 0 | 0 | 0 | 0 | 0 | 0 | 0 | 0 | 0 | 0 | 0
Dade.County | Renewable | 0 | 0 | 0 | 0 | 0 | 5 | 9.0001 | 13.0001 | 16.9995 | 21.0003 | 25.0004 | 29.0004 | 32.999 | 37.0006 | 41.0006 | 45.0006 | 53.9984 | 63.0008 | 72.0011 | 81.0011 | 89.9973 | 99.0014 | 108.0014 | 117.0015 | 125.9962 | 135.0019 | 144.0022 | 153.0022 | 161.9951 | 171.0023 | 180.0023 | 189.0026 | 197.9942 | 207.0028 | 216.0028
DEBARY.10 | CT | 0 | 0 | 0 | 0 | 0 | 4.9897 | 9 | 13.0036 | 16.9948 | 21.0087 | 25.0007 | 29.0111 | 33.008 | 37.0081 | 41.0135 | 45.0179 | 54.106 | 0 | 0 | 0 | 0 | 0 | 0 | 0 | 0 | 0 | 0 | 0 | 0 | 0 | 0 | 0 | 0 | 0 | 0
DEBARY.2 | CT | 0 | 0 | 0 | 0 | 0 | 4.9688 | 8.9683 | 13.2174 | 0 | 0 | 0 | 0 | 0 | 0 | 0 | 0 | 0 | 0 | 0 | 0 | 0 | 0 | 0 | 0 | 0 | 0 | 0 | 0 | 0 | 0 | 0 | 0 | 0 | 0 | 0
DEBARY.3 | CT | 0 | 0 | 0 | 0 | 0 | 5.022 | 9.0086 | 12.9688 | 0 | 0 | 0 | 0 | 0 | 0 | 0 | 0 | 0 | 0 | 0 | 0 | 0 | 0 | 0 | 0 | 0 | 0 | 0 | 0 | 0 | 0 | 0 | 0 | 0 | 0 | 0
DEBARY.4 | CT | 0 | 0 | 0 | 0 | 0 | 4.9785 | 8.9791 | 13.0556 | 0 | 0 | 0 | 0 | 0 | 0 | 0 | 0 | 0 | 0 | 0 | 0 | 0 | 0 | 0 | 0 | 0 | 0 | 0 | 0 | 0 | 0 | 0 | 0 | 0 | 0 | 0
DEBARY.5 | CT | 0 | 0 | 0 | 0 | 0 | 5.0247 | 9.0065 | 13.1154 | 0 | 0 | 0 | 0 | 0 | 0 | 0 | 0 | 0 | 0 | 0 | 0 | 0 | 0 | 0 | 0 | 0 | 0 | 0 | 0 | 0 | 0 | 0 | 0 | 0 | 0 | 0
DEBARY.6 | CT | 0 | 0 | 0 | 0 | 0 | 4.9901 | 8.9875 | 13.2174 | 0 | 0 | 0 | 0 | 0 | 0 | 0 | 0 | 0 | 0 | 0 | 0 | 0 | 0 | 0 | 0 | 0 | 0 | 0 | 0 | 0 | 0 | 0 | 0 | 0 | 0 | 0
DEBARY.7 | CT | 0 | 0 | 0 | 0 | 0 | 4.9976 | 9.0008 | 13.001 | 16.9972 | 20.9955 | 25.002 | 28.9991 | 32.9935 | 37.0088 | 40.9913 | 45.0022 | 53.9216 | 0 | 0 | 0 | 0 | 0 | 0 | 0 | 0 | 0 | 0 | 0 | 0 | 0 | 0 | 0 | 0 | 0 | 0
DEBARY.8 | CT | 0 | 0 | 0 | 0 | 0 | 4.9967 | 9.0042 | 13.0006 | 17.0036 | 21.0047 | 25.0052 | 29.0065 | 32.9961 | 36.9975 | 40.9874 | 44.9993 | 53.9395 | 0 | 0 | 0 | 0 | 0 | 0 | 0 | 0 | 0 | 0 | 0 | 0 | 0 | 0 | 0 | 0 | 0 | 0
DEBARY.9 | CT | 0 | 0 | 0 | 0 | 0 | 4.998 | 9.0022 | 12.9979 | 17.0003 | 21.0022 | 25.0026 | 28.9959 | 33.0012 | 36.9943 | 41.0081 | 45.0043 | 53.9443 | 0 | 0 | 0 | 0 | 0 | 0 | 0 | 0 | 0 | 0 | 0 | 0 | 0 | 0 | 0 | 0 | 0 | 0
EconPurch | TranEcon-Purc | 0 | 0 | 0 | 0 | 0 | 0 | 0 | 0 | 0 | 0 | 0 | 0 | 0 | 0 | 0 | 0 | 0 | 0 | 0 | 0 | 0 | 0 | 0 | 0 | 0 | 0 | 0 | 0 | 0 | 0 | 0 | 0 | 0 | 0 | 0
EconSale | TranEcon-Sale | 0 | 0 | 0 | 0 | 0 | 0 | 0 | 0 | 0 | 0 | 0 | 0 | 0 | 0 | 0 | 0 | 0 | 0 | 0 | 0 | 0 | 0 | 0 | 0 | 0 | 0 | 0 | 0 | 0 | 0 | 0 | 0 | 0 | 0 | 0
Gen.190MW.CT.1 | CT | 0 | 0 | 0 | 0 | 0 | 0 | 0 | 12.9995 | 16.9998 | 21.0001 | 25.0003 | 28.9996 | 32.9998 | 36.9993 | 40.9993 | 44.9996 | 53.9993 | 63.0008 | 71.9997 | 81.001 | 90.0007 | 99.0007 | 107.9995 | 116.9998 | 125.9982 | 135.0013 | 144.0025 | 153.001 | 161.9979 | 170.9999 | 179.9976 | 189.0005 | 198.0022 | 206.9978 | 216.0011
Gen.190MW.CT.10 | CT | 0 | 0 | 0 | 0 | 0 | 0 | 0 | 0 | 0 | 0 | 0 | 0 | 0 | 0 | 0 | 0 | 0 | 0 | 72.0026 | 80.9965 | 90.0017 | 98.9955 | 107.9923 | 116.9925 | 126.0036 | 135.0061 | 144.0042 | 153.0069 | 161.9926 | 170.9973 | 179.9997 | 189.0021 | 198.0008 | 207.0001 | 215.9993
Gen.190MW.CT.11 | CT | 0 | 0 | 0 | 0 | 0 | 0 | 0 | 0 | 0 | 0 | 0 | 0 | 0 | 0 | 0 | 0 | 0 | 0 | 0 | 0 | 90.0019 | 99.0041 | 108.0007 | 117.0049 | 125.996 | 134.9983 | 143.9935 | 153.0087 | 162.0098 | 170.9927 | 180.0032 | 189.0002 | 198.0086 | 206.9982 | 216.01
Gen.190MW.CT.12 | CT | 0 | 0 | 0 | 0 | 0 | 0 | 0 | 0 | 0 | 0 | 0 | 0 | 0 | 0 | 0 | 0 | 0 | 0 | 0 | 0 | 0 | 0 | 0 | 0 | 126.0026 | 135.0099 | 144.0064 | 152.9978 | 162.013 | 171.0025 | 179.9991 | 189.0006 | 197.9938 | 207.0137 | 215.9982
Gen.190MW.CT.13 | CT | 0 | 0 | 0 | 0 | 0 | 0 | 0 | 0 | 0 | 0 | 0 | 0 | 0 | 0 | 0 | 0 | 0 | 0 | 0 | 0 | 0 | 0 | 0 | 0 | 125.9936 | 134.99 | 143.9979 | 152.9945 | 162.0044 | 170.9977 | 179.9916 | 188.9916 | 197.9952 | 206.9992 | 215.9866
Gen.190MW.CT.14 | CT | 0 | 0 | 0 | 0 | 0 | 0 | 0 | 0 | 0 | 0 | 0 | 0 | 0 | 0 | 0 | 0 | 0 | 0 | 0 | 0 | 0 | 0 | 0 | 0 | 0 | 135.0085 | 144.0043 | 153.0015 | 161.9919 | 171.006 | 180.0176 | 189.0067 | 197.9949 | 206.9955 | 216.0028
Gen.190MW.CT.15 | CT | 0 | 0 | 0 | 0 | 0 | 0 | 0 | 0 | 0 | 0 | 0 | 0 | 0 | 0 | 0 | 0 | 0 | 0 | 0 | 0 | 0 | 0 | 0 | 0 | 0 | 0 | 143.994 | 152.995 | 162.0122 | 170.9942 | 179.9984 | 189.0183 | 197.9844 | 206.997 | 215.9977
Gen.190MW.CT.16 | CT | 0 | 0 | 0 | 0 | 0 | 0 | 0 | 0 | 0 | 0 | 0 | 0 | 0 | 0 | 0 | 0 | 0 | 0 | 0 | 0 | 0 | 0 | 0 | 0 | 0 | 0 | 0 | 0 | 0 | 0 | 0 | 0 | 0 | 0 | 0
Gen.190MW.CT.17 | CT | 0 | 0 | 0 | 0 | 0 | 0 | 0 | 0 | 0 | 0 | 0 | 0 | 0 | 0 | 0 | 0 | 0 | 0 | 0 | 0 | 0 | 0 | 0 | 0 | 0 | 0 | 0 | 0 | 0 | 0 | 0 | 0 | 0 | 0 | 0
Gen.190MW.CT.18 | CT | 0 | 0 | 0 | 0 | 0 | 0 | 0 | 0 | 0 | 0 | 0 | 0 | 0 | 0 | 0 | 0 | 0 | 0 | 0 | 0 | 0 | 0 | 0 | 0 | 0 | 0 | 0 | 0 | 0 | 0 | 0 | 0 | 0 | 0 | 0
Gen.190MW.CT.19 | CT | 0 | 0 | 0 | 0 | 0 | 0 | 0 | 0 | 0 | 0 | 0 | 0 | 0 | 0 | 0 | 0 | 0 | 0 | 0 | 0 | 0 | 0 | 0 | 0 | 0 | 0 | 0 | 0 | 0 | 0 | 0 | 0 | 0 | 0 | 0
Gen.190MW.CT.2 | CT | 0 | 0 | 0 | 0 | 0 | 0 | 0 | 0 | 0 | 21.001 | 25.0006 | 28.9999 | 33.0004 | 37.0001 | 41.0007 | 45.0004 | 53.9996 | 63.0005 | 71.999 | 80.9991 | 90.0006 | 98.9985 | 107.9991 | 116.9979 | 125.9998 | 135.0006 | 144.0016 | 153.0019 | 161.9994 | 170.9989 | 179.9973 | 189.001 | 197.9971 | 206.9986 | 215.9994
Gen.190MW.CT.20 | CT | 0 | 0 | 0 | 0 | 0 | 0 | 0 | 0 | 0 | 0 | 0 | 0 | 0 | 0 | 0 | 0 | 0 | 0 | 0 | 0 | 0 | 0 | 0 | 0 | 0 | 0 | 0 | 0 | 0 | 0 | 0 | 0 | 0 | 0 | 0
Gen.190MW.CT.21 | CT | 0 | 0 | 0 | 0 | 0 | 0 | 0 | 0 | 0 | 0 | 0 | 0 | 0 | 0 | 0 | 0 | 0 | 0 | 0 | 0 | 0 | 0 | 0 | 0 | 0 | 0 | 0 | 0 | 0 | 0 | 0 | 0 | 0 | 0 | 0
Gen.190MW.CT.3 | CT | 0 | 0 | 0 | 0 | 0 | 0 | 0 | 0 | 0 | 0 | 0 | 28.9997 | 32.9999 | 37.001 | 40.9999 | 45.0005 | 53.9997 | 62.9988 | 71.9994 | 80.9997 | 90.0002 | 99.0003 | 107.9993 | 116.9984 | 126.0008 | 135.0021 | 144.0019 | 153.0031 | 161.9985 | 171.0032 | 180.0023 | 189.0024 | 197.9977 | 206.9963 | 216.0005
Gen.190MW.CT.4 | CT | 0 | 0 | 0 | 0 | 0 | 0 | 0 | 0 | 0 | 0 | 0 | 0 | 0 | 37.001 | 40.9993 | 45.0002 | 53.9998 | 62.9998 | 72 | 81.001 | 89.9989 | 98.9998 | 108.0019 | 116.9999 | 125.9986 | 134.9999 | 143.999 | 152.9991 | 161.9987 | 171.0009 | 180.0003 | 189.0024 | 198.0021 | 206.9956 | 216.0032
Gen.190MW.CT.5 | CT | 0 | 0 | 0 | 0 | 0 | 0 | 0 | 0 | 0 | 0 | 0 | 0 | 0 | 0 | 41.0015 | 45.0001 | 54.0001 | 62.9999 | 72.001 | 80.9996 | 90.0017 | 98.9985 | 107.9977 | 117.0038 | 125.9967 | 135.0022 | 143.9977 | 152.9976 | 162.0007 | 171.0043 | 180.0044 | 189.0011 | 198.0019 | 207.0005 | 216.0041
Gen.190MW.CT.6 | CT | 0 | 0 | 0 | 0 | 0 | 0 | 0 | 0 | 0 | 0 | 0 | 0 | 0 | 0 | 41.0014 | 45.0014 | 53.9993 | 62.9987 | 71.9987 | 80.9986 | 89.9982 | 98.9992 | 107.9995 | 116.9984 | 126.0007 | 135.0003 | 144.0046 | 152.999 | 162.003 | 170.9989 | 180.0041 | 189.0035 | 197.9966 | 207.004 | 215.998
Gen.190MW.CT.7 | CT | 0 | 0 | 0 | 0 | 0 | 0 | 0 | 0 | 0 | 0 | 0 | 0 | 0 | 0 | 40.9984 | 45.0021 | 54.0001 | 62.9987 | 72.0006 | 81.0008 | 89.9986 | 98.9976 | 107.9997 | 117.0039 | 125.9971 | 134.9957 | 144.0028 | 152.9992 | 162.0026 | 171.0044 | 179.9963 | 188.9955 | 198.0068 | 207.0046 | 215.9957
Gen.190MW.CT.8 | CT | 0 | 0 | 0 | 0 | 0 | 0 | 0 | 0 | 0 | 0 | 0 | 0 | 0 | 0 | 0 | 0 | 53.9972 | 62.9998 | 72.0027 | 80.9983 | 89.9989 | 98.9983 | 107.9978 | 117.0015 | 126.0042 | 135.0041 | 143.9992 | 152.9949 | 161.9973 | 171.0057 | 179.9967 | 189.0029 | 198.0025 | 206.9991 | 216.0014
Gen.190MW.CT.9 | CT | 0 | 0 | 0 | 0 | 0 | 0 | 0 | 0 | 0 | 0 | 0 | 0 | 0 | 0 | 0 | 0 | 0 | 0 | 72.0047 | 80.996 | 89.9963 | 99.0042 | 108 | 117.0066 | 125.9987 | 134.9967 | 143.9949 | 152.9965 | 162.0063 | 171.0046 | 179.9989 | 188.9927 | 198.0042 | 206.9984 | 216.0072
Gen.2x1.CC.J.1 | Steam-CC | 0 | 0 | 0 | 0 | 0 | 0 | 0 | 0 | 0 | 0 | 0 | 0 | 0 | 0 | 40.9999 | 44.9999 | 53.9998 | 63 | 71.9999 | 80.9998 | 90 | 98.9998 | 108 | 116.9998 | 125.9999 | 135.0001 | 143.9997 | 153 | 161.9998 | 170.9998 | 179.9996 | 188.9998 | 197.9996 | 206.9995 | 215.9994
Gen.2x1.CC.J.1.Duct | Steam-CC | 0 | 0 | 0 | 0 | 0 | 0 | 0 | 0 | 0 | 0 | 0 | 0 | 0 | 0 | 41.0002 | 45.0008 | 54.0011 | 63.0007 | 72.0014 | 81.0001 | 90.0005 | 99.0002 | 108.0009 | 116.9985 | 125.9997 | 135.0008 | 144.0011 | 153.0012 | 161.9994 | 171.0004 | 179.9997 | 189.002 | 198 | 206.9976 | 215.9974
Gen.2x1.CC.J.2 | Steam-CC | 0 | 0 | 0 | 0 | 0 | 0 | 0 | 0 | 0 | 0 | 0 | 0 | 0 | 0 | 0 | 0 | 0 | 0 | 0 | 0 | 0 | 0 | 107.9998 | 116.9997 | 126 | 134.9997 | 143.9998 | 152.9997 | 162.0001 | 171 | 179.9997 | 189 | 197.9998 | 206.9998 | 215.9997
Gen.2x1.CC.J.2.Duct | Steam-CC | 0 | 0 | 0 | 0 | 0 | 0 | 0 | 0 | 0 | 0 | 0 | 0 | 0 | 0 | 0 | 0 | 0 | 0 | 0 | 0 | 0 | 0 | 108.0018 | 117.0015 | 126.0004 | 135.0013 | 144.0009 | 153.0007 | 161.9976 | 171.002 | 180.0026 | 189.0007 | 198 | 207.0006 | 215.9978
Gen.2x1.CC.J.3 | Steam-CC | 0 | 0 | 0 | 0 | 0 | 0 | 0 | 0 | 0 | 0 | 0 | 0 | 0 | 0 | 0 | 0 | 0 | 0 | 0 | 0 | 0 | 0 | 0 | 0 | 0 | 0 | 0 | 0 | 0 | 0 | 0 | 0 | 0 | 0 | 0
Gen.2x1.CC.J.3.Duct | Steam-CC | 0 | 0 | 0 | 0 | 0 | 0 | 0 | 0 | 0 | 0 | 0 | 0 | 0 | 0 | 0 | 0 | 0 | 0 | 0 | 0 | 0 | 0 | 0 | 0 | 0 | 0 | 0 | 0 | 0 | 0 | 0 | 0 | 0 | 0 | 0
Gen.2x1.CC.J.4 | Steam-CC | 0 | 0 | 0 | 0 | 0 | 0 | 0 | 0 | 0 | 0 | 0 | 0 | 0 | 0 | 0 | 0 | 0 | 0 | 0 | 0 | 0 | 0 | 0 | 0 | 0 | 0 | 0 | 0 | 0 | 0 | 0 | 0 | 0 | 0 | 0
Gen.2x1.CC.J.4.Duct | Steam-CC | 0 | 0 | 0 | 0 | 0 | 0 | 0 | 0 | 0 | 0 | 0 | 0 | 0 | 0 | 0 | 0 | 0 | 0 | 0 | 0 | 0 | 0 | 0 | 0 | 0 | 0 | 0 | 0 | 0 | 0 | 0 | 0 | 0 | 0 | 0
Gen.2x1.CC.J.5 | Steam-CC | 0 | 0 | 0 | 0 | 0 | 0 | 0 | 0 | 0 | 0 | 0 | 0 | 0 | 0 | 0 | 0 | 0 | 0 | 0 | 0 | 0 | 0 | 0 | 0 | 0 | 0 | 0 | 0 | 0 | 0 | 0 | 0 | 0 | 0 | 0
Gen.2x1.CC.J.5.Duct | Steam-CC | 0 | 0 | 0 | 0 | 0 | 0 | 0 | 0 | 0 | 0 | 0 | 0 | 0 | 0 | 0 | 0 | 0 | 0 | 0 | 0 | 0 | 0 | 0 | 0 | 0 | 0 | 0 | 0 | 0 | 0 | 0 | 0 | 0 | 0 | 0
Gen.2x1.CC.J.6 | Steam-CC | 0 | 0 | 0 | 0 | 0 | 0 | 0 | 0 | 0 | 0 | 0 | 0 | 0 | 0 | 0 | 0 | 0 | 0 | 0 | 0 | 0 | 0 | 0 | 0 | 0 | 0 | 0 | 0 | 0 | 0 | 0 | 0 | 0 | 0 | 0
Gen.2x1.CC.J.6.Duct | Steam-CC | 0 | 0 | 0 | 0 | 0 | 0 | 0 | 0 | 0 | 0 | 0 | 0 | 0 | 0 | 0 | 0 | 0 | 0 | 0 | 0 | 0 | 0 | 0 | 0 | 0 | 0 | 0 | 0 | 0 | 0 | 0 | 0 | 0 | 0 | 0
Gen.2x1.CC.J.7 | Steam-CC | 0 | 0 | 0 | 0 | 0 | 0 | 0 | 0 | 0 | 0 | 0 | 0 | 0 | 0 | 0 | 0 | 0 | 0 | 0 | 0 | 0 | 0 | 0 | 0 | 0 | 0 | 0 | 0 | 0 | 0 | 0 | 0 | 0 | 0 | 0
Gen.2x1.CC.J.7.Duct | Steam-CC | 0 | 0 | 0 | 0 | 0 | 0 | 0 | 0 | 0 | 0 | 0 | 0 | 0 | 0 | 0 | 0 | 0 | 0 | 0 | 0 | 0 | 0 | 0 | 0 | 0 | 0 | 0 | 0 | 0 | 0 | 0 | 0 | 0 | 0 | 0
HEAT | DSM | 0 | 0 | 0 | 0 | 0 | 0 | 0 | 0 | 0 | 0 | 0 | 0 | 0 | 0 | 0 | 0 | 0 | 0 | 0 | 0 | 0 | 0 | 0 | 0 | 0 | 0 | 0 | 0 | 0 | 0 | 0 | 0 | 0 | 0 | 0
Hines.CC.1 | Steam-CC | 0 | 0 | 0 | 0 | 0 | 5 | 9 | 13 | 16.9999 | 21 | 24.9999 | 29 | 33 | 37 | 40.9999 | 44.9998 | 54.0001 | 63.0001 | 72 | 80.9998 | 89.9998 | 98.9996 | 107.9997 | 117.0002 | 125.9999 | 135.0009 | 143.9995 | 153.0002 | 161.9992 | 171.0001 | 180.0002 | 189.0001 | 198.0005 | 207.0007 | 216
Hines.CC.2 | Steam-CC | 0 | 0 | 0 | 0 | 0 | 5 | 9 | 12.9999 | 17 | 21 | 25 | 29.0001 | 32.9999 | 37 | 40.9999 | 44.9998 | 53.9998 | 63.0002 | 72.0003 | 81.0003 | 90 | 98.9996 | 107.9997 | 117 | 125.9992 | 135.0009 | 144.0001 | 153.0002 | 162.0008 | 171.0003 | 179.9991 | 188.9998 | 198.0008 | 206.9988 | 216.0002
Hines.CC.3 | Steam-CC | 0 | 0 | 0 | 0 | 0 | 5 | 9 | 13 | 17.0001 | 21 | 25.0001 | 29 | 33 | 36.9999 | 41.0001 | 45.0002 | 54 | 63.0003 | 72.0002 | 81.0002 | 89.9997 | 99.0004 | 107.9999 | 116.9996 | 125.9994 | 134.9995 | 144.0007 | 152.9996 | 162.0007 | 171.0002 | 180 | 188.9991 | 198.0008 | 207.0009 | 216.0003
Hines.CC.4 | Steam-CC | 0 | 0 | 0 | 0 | 0 | 5 | 9 | 13 | 17 | 21 | 25 | 29.0001 | 33 | 36.9999 | 41.0001 | 45 | 53.9999 | 63 | 72 | 81.0004 | 89.9998 | 99.0002 | 108.0003 | 116.9996 | 126.0002 | 135.0001 | 144.0003 | 153.0004 | 162 | 170.9995 | 180.0005 | 188.9999 | 197.9996 | 207.0001 | 216.0001
INT.CITY.1 | CT | 0 | 0 | 0 | 0 | 0 | 4.9931 | 8.9871 | 13.0092 | 16.9954 | 20.9865 | 25.0032 | 28.9943 | 32.979 | 36.9984 | 41.3519 | 0 | 0 | 0 | 0 | 0 | 0 | 0 | 0 | 0 | 0 | 0 | 0 | 0 | 0 | 0 | 0 | 0 | 0 | 0 | 0
INT.CITY.10 | CT | 0 | 0 | 0 | 0 | 0 | 5 | 9.0045 | 12.9962 | 16.9995 | 20.9957 | 25.0013 | 28.9959 | 32.9948 | 37.0018 | 40.9946 | 45.0132 | 53.9851 | 63.0029 | 71.971 | 0 | 0 | 0 | 0 | 0 | 0 | 0 | 0 | 0 | 0 | 0 | 0 | 0 | 0 | 0 | 0
INT.CITY.11 | CT | 0 | 0 | 0 | 0 | 0 | 5.0022 | 9.0045 | 13.003 | 17 | 20.9973 | 24.9989 | 28.9952 | 33.0073 | 37.0011 | 41.0081 | 45.0017 | 53.9919 | 62.9886 | 71.9921 | 80.9882 | 89.9951 | 98.9984 | 107.9798 | 116.9872 | 126.0264 | 0 | 0 | 0 | 0 | 0 | 0 | 0 | 0 | 0 | 0
INT.CITY.12 | CT | 0 | 0 | 0 | 0 | 0 | 5.0007 | 8.999 | 13.0016 | 16.9996 | 21.0003 | 24.9987 | 29.0003 | 32.9963 | 36.9965 | 41.0062 | 44.996 | 53.993 | 62.9911 | 72.0097 | 80.9967 | 89.9932 | 98.9819 | 107.9882 | 117.0083 | 126.0307 | 134.8271 | 0 | 0 | 0 | 0 | 0 | 0 | 0 | 0 | 0
INT.CITY.13 | CT | 0 | 0 | 0 | 0 | 0 | 4.9986 | 8.9996 | 12.9998 | 17.001 | 21.0015 | 25.002 | 29.0003 | 33.0035 | 37.0031 | 41.0054 | 44.9991 | 54.0039 | 63.0006 | 71.991 | 81.0126 | 90.0199 | 99.0116 | 108.0132 | 117.0107 | 126.0196 | 135.244 | 0 | 0 | 0 | 0 | 0 | 0 | 0 | 0 | 0
INT.CITY.14 | CT | 0 | 0 | 0 | 0 | 0 | 5.0014 | 9.0006 | 13.0017 | 17.0002 | 20.9994 | 24.9984 | 29.0011 | 33.003 | 36.9958 | 40.9989 | 45.0086 | 54.0041 | 63.0102 | 72.0157 | 80.9962 | 90.0073 | 98.9809 | 107.9994 | 117.0076 | 126.0186 | 134.5625 | 0 | 0 | 0 | 0 | 0 | 0 | 0 | 0 | 0
INT.CITY.2 | CT | 0 | 0 | 0 | 0 | 0 | 5.0571 | 8.975 | 13.023 | 17.0091 | 21.0175 | 25 | 29.0097 | 33.0121 | 37.0304 | 40.6 | 0 | 0 | 0 | 0 | 0 | 0 | 0 | 0 | 0 | 0 | 0 | 0 | 0 | 0 | 0 | 0 | 0 | 0 | 0 | 0
INT.CITY.3 | CT | 0 | 0 | 0 | 0 | 0 | 4.9831 | 8.978 | 13.0028 | 17.0034 | 21 | 24.9959 | 28.9759 | 32.9883 | 37.0136 | 41.0645 | 0 | 0 | 0 | 0 | 0 | 0 | 0 | 0 | 0 | 0 | 0 | 0 | 0 | 0 | 0 | 0 | 0 | 0 | 0 | 0
INT.CITY.4 | CT | 0 | 0 | 0 | 0 | 0 | 5.0056 | 8.9964 | 12.9918 | 16.999 | 21.0012 | 24.9903 | 29.0173 | 32.9843 | 36.9791 | 41.3913 | 0 | 0 | 0 | 0 | 0 | 0 | 0 | 0 | 0 | 0 | 0 | 0 | 0 | 0 | 0 | 0 | 0 | 0 | 0 | 0
INT.CITY.5 | CT | 0 | 0 | 0 | 0 | 0 | 4.9661 | 8.9579 | 12.9945 | 16.9918 | 21.0167 | 25.0124 | 28.9843 | 32.9858 | 37.0239 | 41.4815 | 0 | 0 | 0 | 0 | 0 | 0 | 0 | 0 | 0 | 0 | 0 | 0 | 0 | 0 | 0 | 0 | 0 | 0 | 0 | 0
INT.CITY.6 | CT | 0 | 0 | 0 | 0 | 0 | 5.0087 | 9.0066 | 13.0064 | 17.0041 | 21.0051 | 25.008 | 28.9957 | 33.0129 | 36.9861 | 41.1711 | 0 | 0 | 0 | 0 | 0 | 0 | 0 | 0 | 0 | 0 | 0 | 0 | 0 | 0 | 0 | 0 | 0 | 0 | 0 | 0
INT.CITY.7 | CT | 0 | 0 | 0 | 0 | 0 | 5.0041 | 9 | 12.9956 | 16.9983 | 20.9959 | 24.994 | 29.0032 | 32.9911 | 36.9985 | 40.9815 | 45.0038 | 53.989 | 63.0039 | 71.9857 | 0 | 0 | 0 | 0 | 0 | 0 | 0 | 0 | 0 | 0 | 0 | 0 | 0 | 0 | 0 | 0
INT.CITY.8 | CT | 0 | 0 | 0 | 0 | 0 | 5.0016 | 9.003 | 12.999 | 17.0013 | 21.001 | 24.9965 | 28.9933 | 33.0048 | 37.0028 | 40.9951 | 45.0113 | 53.9973 | 63.0005 | 72.0426 | 0 | 0 | 0 | 0 | 0 | 0 | 0 | 0 | 0 | 0 | 0 | 0 | 0 | 0 | 0 | 0
INT.CITY.9 | CT | 0 | 0 | 0 | 0 | 0 | 4.9964 | 9.002 | 13.0011 | 17.0004 | 21.0005 | 25.0028 | 28.995 | 32.9922 | 37.0074 | 41.0007 | 45.0116 | 54.0124 | 63.0138 | 71.875 | 0 | 0 | 0 | 0 | 0 | 0 | 0 | 0 | 0 | 0 | 0 | 0 | 0 | 0 | 0 | 0
INTER | DSM | 0 | 0 | 0 | 0 | 0 | 0 | 0 | 0 | 0 | 0 | 0 | 0 | 0 | 0 | 0 | 0 | 0 | 0 | 0 | 0 | 0 | 0 | 0 | 0 | 0 | 0 | 0 | 0 | 0 | 0 | 0 | 0 | 0 | 0 | 0
Lake.County | Renewable | 0 | 0 | 0 | 0 | 0 | 0 | 0 | 0 | 0 | 0 | 0 | 0 | 0 | 0 | 0 | 0 | 0 | 0 | 0 | 0 | 0 | 0 | 0 | 0 | 0 | 0 | 0 | 0 | 0 | 0 | 0 | 0 | 0 | 0 | 0
LEE.County.Res | Renewable | 0 | 0 | 0 | 0 | 0 | 4.9999 | 8.9997 | 13.0005 | 16.9994 | 20.9997 | 25.0004 | 28.9991 | 32.9988 | 36.9996 | 41.0014 | 45.0006 | 54.0006 | 62.9976 | 71.9982 | 80.9973 | 90.0023 | 99.0015 | 107.9991 | 116.996 | 126.0032 | 134.9999 | 143.9971 | 153.0064 | 161.9958 | 170.9927 | 180.001 | 188.9958 | 198.0007 | 207.0001 | 216.0062
Mulberry | Cogen | 0 | 0 | 0 | 0 | 0 | 0 | 0 | 0 | 0 | 0 | 0 | 0 | 0 | 0 | 0 | 0 | 0 | 0 | 0 | 0 | 0 | 0 | 0 | 0 | 0 | 0 | 0 | 0 | 0 | 0 | 0 | 0 | 0 | 0 | 0
NSG.Vand.CT.1 | TranFirm-Purc | 0 | 0 | 0 | 0 | 0 | 5 | 9.0003 | 12.9972 | 0 | 0 | 0 | 0 | 0 | 0 | 0 | 0 | 0 | 0 | 0 | 0 | 0 | 0 | 0 | 0 | 0 | 0 | 0 | 0 | 0 | 0 | 0 | 0 | 0 | 0 | 0
NSG.Vand.CT.2 | TranFirm-Purc | 0 | 0 | 0 | 0 | 0 | 4.9998 | 9 | 12.9991 | 0 | 0 | 0 | 0 | 0 | 0 | 0 | 0 | 0 | 0 | 0 | 0 | 0 | 0 | 0 | 0 | 0 | 0 | 0 | 0 | 0 | 0 | 0 | 0 | 0 | 0 | 0
NSG.Vand.CT.3 | TranFirm-Purc | 0 | 0 | 0 | 0 | 0 | 4.9998 | 8.9998 | 12.9984 | 0 | 0 | 0 | 0 | 0 | 0 | 0 | 0 | 0 | 0 | 0 | 0 | 0 | 0 | 0 | 0 | 0 | 0 | 0 | 0 | 0 | 0 | 0 | 0 | 0 | 0 | 0
NSG.Vand.CT.4 | TranFirm-Purc | 0 | 0 | 0 | 0 | 0 | 5.0003 | 9 | 13.0022 | 0 | 0 | 0 | 0 | 0 | 0 | 0 | 0 | 0 | 0 | 0 | 0 | 0 | 0 | 0 | 0 | 0 | 0 | 0 | 0 | 0 | 0 | 0 | 0 | 0 | 0 | 0
Orange.Cogen | Cogen | 0 | 0 | 0 | 0 | 0 | 5 | 0 | 0 | 0 | 0 | 0 | 0 | 0 | 0 | 0 | 0 | 0 | 0 | 0 | 0 | 0 | 0 | 0 | 0 | 0 | 0 | 0 | 0 | 0 | 0 | 0 | 0 | 0 | 0 | 0
Orlando.Cogen | Cogen | 0 | 0 | 0 | 0 | 0 | 0 | 0 | 0 | 0 | 0 | 0 | 0 | 0 | 0 | 0 | 0 | 0 | 0 | 0 | 0 | 0 | 0 | 0 | 0 | 0 | 0 | 0 | 0 | 0 | 0 | 0 | 0 | 0 | 0 | 0
Osprey 1.0 | Steam-CC | 0 | 0 | 0 | 0 | 0 | 0 | 0 | 0 | 0 | 0 | 0 | 0 | 0 | 0 | 0 | 0 | 0 | 0 | 0 | 0 | 0 | 0 | 0 | 0 | 0 | 0 | 0 | 0 | 0 | 0 | 0 | 0 | 0 | 0 | 0
Osprey 1.1 | Steam-CC | 0 | 0 | 0 | 0 | 0 | 0 | 0 | 0 | 0 | 0 | 0 | 0 | 0 | 0 | 0 | 0 | 0 | 0 | 0 | 0 | 0 | 0 | 0 | 0 | 0 | 0 | 0 | 0 | 0 | 0 | 0 | 0 | 0 | 0 | 0
Osprey 1.2 | Steam-CC | 0 | 0 | 0 | 0 | 0 | 0 | 0 | 0 | 0 | 0 | 0 | 0 | 0 | 0 | 0 | 0 | 0 | 0 | 0 | 0 | 0 | 0 | 0 | 0 | 0 | 0 | 0 | 0 | 0 | 0 | 0 | 0 | 0 | 0 | 0
OspreyAcq | Steam-CC | 0 | 0 | 0 | 0 | 0 | 5 | 9 | 13 | 17 | 21 | 25.0001 | 29 | 33.0001 | 37 | 41 | 45.0001 | 54.0001 | 62.9997 | 72.0002 | 80.9996 | 89.9998 | 98.9998 | 107.9999 | 116.9994 | 125.9997 | 134.9994 | 143.9992 | 153.0006 | 161.9999 | 171.0003 | 180.0001 | 188.9992 | 198 | 207 | 216
OspreyAcqDF | Steam-CC | 0 | 0 | 0 | 0 | 0 | 4.9983 | 8.9992 | 13.0008 | 16.9979 | 20.9968 | 25.0011 | 28.9997 | 33 | 36.9971 | 41.0116 | 44.9909 | 54.0072 | 62.9869 | 71.9824 | 80.995 | 89.9768 | 99.0234 | 107.9909 | 116.9849 | 126.0062 | 135.0229 | 144.0444 | 153.0497 | 161.9526 | 170.9626 | 180.0176 | 189.024 | 198.0281 | 207.0356 | 215.9549
Pasco.County | Renewable | 0 | 0 | 0 | 0 | 0 | 4.9999 | 8.9999 | 12.9998 | 16.9995 | 20.9997 | 24.9997 | 28.9997 | 32.999 | 36.9995 | 40.9995 | 44.9994 | 53.9984 | 62.9991 | 71.9991 | 80.999 | 89.9974 | 98.9987 | 107.9984 | 116.9986 | 125.9963 | 134.9982 | 143.9982 | 152.9978 | 161.9956 | 170.9976 | 179.9976 | 188.9976 | 197.9943 | 206.9975 | 215.9969
Pinellas.County | Renewable | 0 | 0 | 0 | 0 | 0 | 4.9999 | 8.9999 | 12.9999 | 17 | 20.9998 | 24.9998 | 28.9997 | 33 | 36.9997 | 40.9996 | 44.9996 | 53.9999 | 62.9995 | 71.9994 | 80.9993 | 89.9999 | 98.9992 | 107.9991 | 116.9991 | 126 | 134.9989 | 143.9987 | 152.9986 | 161.9999 | 170.9983 | 179.9984 | 188.9981 | 197.9999 | 206.9979 | 215.9981
PPA.SERC | TranFirm-Purc | 0 | 0 | 0 | 0 | 0 | 0 | 0 | 0 | 0 | 0 | 0 | 0 | 0 | 0 | 0 | 0 | 0 | 0 | 0 | 0 | 0 | 0 | 0 | 0 | 0 | 0 | 0 | 0 | 0 | 0 | 0 | 0 | 0 | 0 | 0
Seasonal PPA_Summer.1 | TranFirm-Purc | 0 | 0 | 0 | 0 | 0 | 0 | 0 | 0 | 0 | 0 | 0 | 0 | 0 | 0 | 0 | 0 | 0 | 0 | 0 | 0 | 0 | 0 | 0 | 0 | 0 | 0 | 0 | 0 | 0 | 0 | 0 | 0 | 0 | 0 | 0
Shady.Hills.1 | TranFirm-Purc | 0 | 0 | 0 | 0 | 0 | 0 | 0 | 0 | 0 | 0 | 0 | 0 | 0 | 0 | 0 | 0 | 0 | 0 | 0 | 0 | 0 | 0 | 0 | 0 | 0 | 0 | 0 | 0 | 0 | 0 | 0 | 0 | 0 | 0 | 0
Shady.Hills.2 | TranFirm-Purc | 0 | 0 | 0 | 0 | 0 | 0 | 0 | 0 | 0 | 0 | 0 | 0 | 0 | 0 | 0 | 0 | 0 | 0 | 0 | 0 | 0 | 0 | 0 | 0 | 0 | 0 | 0 | 0 | 0 | 0 | 0 | 0 | 0 | 0 | 0
Shady.Hills.3 | TranFirm-Purc | 0 | 0 | 0 | 0 | 0 | 0 | 0 | 0 | 0 | 0 | 0 | 0 | 0 | 0 | 0 | 0 | 0 | 0 | 0 | 0 | 0 | 0 | 0 | 0 | 0 | 0 | 0 | 0 | 0 | 0 | 0 | 0 | 0 | 0 | 0
Solar.3rdParty.Block.1 | Renewable | 0 | 0 | 0 | 0 | 0 | 0 | 0 | 0 | 0 | 0 | 0 | 0 | 0 | 0 | 0 | 0 | 0 | 0 | 0 | 0 | 0 | 0 | 0 | 0 | 0 | 0 | 0 | 0 | 0 | 0 | 0 | 0 | 0 | 0 | 0
Solar.3rdParty.Block.2 | Renewable | 0 | 0 | 0 | 0 | 0 | 0 | 0 | 0 | 0 | 0 | 0 | 0 | 0 | 0 | 0 | 0 | 0 | 0 | 0 | 0 | 0 | 0 | 0 | 0 | 0 | 0 | 0 | 0 | 0 | 0 | 0 | 0 | 0 | 0 | 0
Solar.3rdParty.Block.3 | Renewable | 0 | 0 | 0 | 0 | 0 | 0 | 0 | 0 | 0 | 0 | 0 | 0 | 0 | 0 | 0 | 0 | 0 | 0 | 0 | 0 | 0 | 0 | 0 | 0 | 0 | 0 | 0 | 0 | 0 | 0 | 0 | 0 | 0 | 0 | 0
Solar.3rdParty.Block.4 | Renewable | 0 | 0 | 0 | 0 | 0 | 0 | 0 | 0 | 0 | 0 | 0 | 0 | 0 | 0 | 0 | 0 | 0 | 0 | 0 | 0 | 0 | 0 | 0 | 0 | 0 | 0 | 0 | 0 | 0 | 0 | 0 | 0 | 0 | 0 | 0
Solar.DEF.Archer | Renewable | 0 | 0 | 0 | 0 | 0 | 0 | 0 | 0 | 0 | 0 | 0 | 0 | 0 | 0 | 0 | 0 | 0 | 0 | 0 | 0 | 0 | 0 | 0 | 0 | 0 | 0 | 0 | 0 | 0 | 0 | 0 | 0 | 0 | 0 | 0
Solar.DEF.Charlie.Creek | Renewable | 0 | 0 | 0 | 0 | 0 | 0 | 0 | 0 | 0 | 0 | 0 | 0 | 0 | 0 | 0 | 0 | 0 | 0 | 0 | 0 | 0 | 0 | 0 | 0 | 0 | 0 | 0 | 0 | 0 | 0 | 0 | 0 | 0 | 0 | 0
Solar.DEF.Columbia | Renewable | 0 | 0 | 0 | 0 | 0 | 0 | 0 | 0 | 0 | 0 | 0 | 0 | 0 | 0 | 0 | 0 | 0 | 0 | 0 | 0 | 0 | 0 | 0 | 0 | 0 | 0 | 0 | 0 | 0 | 0 | 0 | 0 | 0 | 0 | 0
Solar.DEF.Debary | Renewable | 0 | 0 | 0 | 0 | 0 | 0 | 0 | 0 | 0 | 0 | 0 | 0 | 0 | 0 | 0 | 0 | 0 | 0 | 0 | 0 | 0 | 0 | 0 | 0 | 0 | 0 | 0 | 0 | 0 | 0 | 0 | 0 | 0 | 0 | 0
Solar.DEF.Duette | Renewable | 0 | 0 | 0 | 0 | 0 | 0 | 0 | 0 | 0 | 0 | 0 | 0 | 0 | 0 | 0 | 0 | 0 | 0 | 0 | 0 | 0 | 0 | 0 | 0 | 0 | 0 | 0 | 0 | 0 | 0 | 0 | 0 | 0 | 0 | 0
Solar.DEF.Hamilton | Renewable | 0 | 0 | 0 | 0 | 0 | 0 | 0 | 0 | 0 | 0 | 0 | 0 | 0 | 0 | 0 | 0 | 0 | 0 | 0 | 0 | 0 | 0 | 0 | 0 | 0 | 0 | 0 | 0 | 0 | 0 | 0 | 0 | 0 | 0 | 0
Solar.DEF.Lake.Placid | Renewable | 0 | 0 | 0 | 0 | 0 | 0 | 0 | 0 | 0 | 0 | 0 | 0 | 0 | 0 | 0 | 0 | 0 | 0 | 0 | 0 | 0 | 0 | 0 | 0 | 0 | 0 | 0 | 0 | 0 | 0 | 0 | 0 | 0 | 0 | 0
Solar.DEF.NEW | Renewable | 0 | 0 | 0 | 0 | 0 | 0 | 0 | 0 | 0 | 0 | 0 | 0 | 0 | 0 | 0 | 0 | 0 | 0 | 0 | 0 | 0 | 0 | 0 | 0 | 0 | 0 | 0 | 0 | 0 | 0 | 0 | 0 | 0 | 0 | 0
Solar.DEF.NEW.2 | Renewable | 0 | 0 | 0 | 0 | 0 | 0 | 0 | 0 | 0 | 0 | 0 | 0 | 0 | 0 | 0 | 0 | 0 | 0 | 0 | 0 | 0 | 0 | 0 | 0 | 0 | 0 | 0 | 0 | 0 | 0 | 0 | 0 | 0 | 0 | 0
Solar.DEF.NEW.3 | Renewable | 0 | 0 | 0 | 0 | 0 | 0 | 0 | 0 | 0 | 0 | 0 | 0 | 0 | 0 | 0 | 0 | 0 | 0 | 0 | 0 | 0 | 0 | 0 | 0 | 0 | 0 | 0 | 0 | 0 | 0 | 0 | 0 | 0 | 0 | 0
Solar.DEF.NEW.4 | Renewable | 0 | 0 | 0 | 0 | 0 | 0 | 0 | 0 | 0 | 0 | 0 | 0 | 0 | 0 | 0 | 0 | 0 | 0 | 0 | 0 | 0 | 0 | 0 | 0 | 0 | 0 | 0 | 0 | 0 | 0 | 0 | 0 | 0 | 0 | 0
Solar.DEF.NEW.5 | Renewable | 0 | 0 | 0 | 0 | 0 | 0 | 0 | 0 | 0 | 0 | 0 | 0 | 0 | 0 | 0 | 0 | 0 | 0 | 0 | 0 | 0 | 0 | 0 | 0 | 0 | 0 | 0 | 0 | 0 | 0 | 0 | 0 | 0 | 0 | 0
Solar.DEF.Osc.Perry.Suw | Renewable | 0 | 0 | 0 | 0 | 0 | 0 | 0 | 0 | 0 | 0 | 0 | 0 | 0 | 0 | 0 | 0 | 0 | 0 | 0 | 0 | 0 | 0 | 0 | 0 | 0 | 0 | 0 | 0 | 0 | 0 | 0 | 0 | 0 | 0 | 0
Solar.DEF.Santa.Fe | Renewable | 0 | 0 | 0 | 0 | 0 | 0 | 0 | 0 | 0 | 0 | 0 | 0 | 0 | 0 | 0 | 0 | 0 | 0 | 0 | 0 | 0 | 0 | 0 | 0 | 0 | 0 | 0 | 0 | 0 | 0 | 0 | 0 | 0 | 0 | 0
Solar.DEF.St.Pete.Pier | Renewable | 0 | 0 | 0 | 0 | 0 | 0 | 0 | 0 | 0 | 0 | 0 | 0 | 0 | 0 | 0 | 0 | 0 | 0 | 0 | 0 | 0 | 0 | 0 | 0 | 0 | 0 | 0 | 0 | 0 | 0 | 0 | 0 | 0 | 0 | 0
Solar.DEF.Trenton | Renewable | 0 | 0 | 0 | 0 | 0 | 0 | 0 | 0 | 0 | 0 | 0 | 0 | 0 | 0 | 0 | 0 | 0 | 0 | 0 | 0 | 0 | 0 | 0 | 0 | 0 | 0 | 0 | 0 | 0 | 0 | 0 | 0 | 0 | 0 | 0
Solar.DEF.Twin.Rivers | Renewable | 0 | 0 | 0 | 0 | 0 | 0 | 0 | 0 | 0 | 0 | 0 | 0 | 0 | 0 | 0 | 0 | 0 | 0 | 0 | 0 | 0 | 0 | 0 | 0 | 0 | 0 | 0 | 0 | 0 | 0 | 0 | 0 | 0 | 0 | 0
Standby | DSM | 0 | 0 | 0 | 0 | 0 | 0 | 0 | 0 | 0 | 0 | 0 | 0 | 0 | 0 | 0 | 0 | 0 | 0 | 0 | 0 | 0 | 0 | 0 | 0 | 0 | 0 | 0 | 0 | 0 | 0 | 0 | 0 | 0 | 0 | 0
SUWANNEE_P.1 | CT | 0 | 0 | 0 | 0 | 0 | 4.9937 | 9.01 | 12.9945 | 17.0067 | 20.9914 | 24.9943 | 28.993 | 32.9885 | 36.9978 | 41.0268 | 0 | 0 | 0 | 0 | 0 | 0 | 0 | 0 | 0 | 0 | 0 | 0 | 0 | 0 | 0 | 0 | 0 | 0 | 0 | 0
SUWANNEE_P.2 | CT | 0 | 0 | 0 | 0 | 0 | 5.011 | 9.0083 | 12.9928 | 17.0042 | 21.0084 | 24.9992 | 28.9946 | 33.0133 | 37.0225 | 40.8103 | 0 | 0 | 0 | 0 | 0 | 0 | 0 | 0 | 0 | 0 | 0 | 0 | 0 | 0 | 0 | 0 | 0 | 0 | 0 | 0
SUWANNEE_P.3 | CT | 0 | 0 | 0 | 0 | 0 | 5 | 8.9923 | 13 | 17.0047 | 20.9939 | 24.9968 | 28.9933 | 33.0009 | 37.0084 | 40.9051 | 0 | 0 | 0 | 0 | 0 | 0 | 0 | 0 | 0 | 0 | 0 | 0 | 0 | 0 | 0 | 0 | 0 | 0 | 0 | 0
Tigerbay.1 | Steam-CC | 0 | 0 | 0 | 0 | 0 | 5 | 8.9999 | 12.9999 | 17 | 21 | 25.0004 | 0 | 0 | 0 | 0 | 0 | 0 | 0 | 0 | 0 | 0 | 0 | 0 | 0 | 0 | 0 | 0 | 0 | 0 | 0 | 0 | 0 | 0 | 0 | 0
U.OF.FL.1 | CT | 0 | 0 | 0 | 0 | 0 | 5.0001 | 9.0002 | 13.0002 | 0 | 0 | 0 | 0 | 0 | 0 | 0 | 0 | 0 | 0 | 0 | 0 | 0 | 0 | 0 | 0 | 0 | 0 | 0 | 0 | 0 | 0 | 0 | 0 | 0 | 0 | 0
Voltage.Red | DSM | 0 | 0 | 0 | 0 | 0 | 0 | 0 | 0 | 0 | 0 | 0 | 0 | 0 | 0 | 0 | 0 | 0 | 0 | 0 | 0 | 0 | 0 | 0 | 0 | 0 | 0 | 0 | 0 | 0 | 0 | 0 | 0 | 0 | 0 | 0
WaterHtr_PP | DSM | 0 | 0 | 0 | 0 | 0 | 0 | 0 | 0 | 0 | 0 | 0 | 0 | 0 | 0 | 0 | 0 | 0 | 0 | 0 | 0 | 0 | 0 | 0 | 0 | 0 | 0 | 0 | 0 | 0 | 0 | 0 | 0 | 0 | 0 | 0
Group Totals
Station Group | Group Type | 2020 | 2021 | 2022 | 2023 | 2024 | 2025 | 2026 | 2027 | 2028 | 2029 | 2030 | 2031 | 2032 | 2033 | 2034 | 2035 | 2036 | 2037 | 2038 | 2039 | 2040 | 2041 | 2042 | 2043 | 2044 | 2045 | 2046 | 2047 | 2048 | 2049 | 2050 | 2051 | 2052 | 2053 | 2054
Cogen | Total | 0 | 0 | 0 | 0 | 0 | 5 | 8.9861 | 12.9722 | 17.0139 | 20.9583 | 24.9583 | 28.9444 | 33.0417 | 36.9306 | 40.9306 | 44.9167 | 54.0556 | 62.8889 | 71.875 | 80.8611 | 90.0972 | 98.8333 | 107.8194 | 116.7917 | 126.1389 | 134.7639 | 143.75 | 152.7361 | 162.1806 | 170.7083 | 179.6944 | 188.6667 | 198.2222 | 206.6389 | 215.625
CT | Total | 0 | 0 | 0 | 0 | 0 | 4.9999 | 9.0001 | 13.0003 | 17.0002 | 21.0002 | 25.0005 | 28.9993 | 32.9997 | 37.0006 | 41.0003 | 45.0011 | 53.9991 | 62.9999 | 72.0001 | 80.9995 | 90 | 98.9993 | 107.999 | 117.0004 | 126.0001 | 135.0006 | 144.0008 | 153.0002 | 162.0005 | 171.0011 | 180 | 189.0009 | 198.0002 | 206.9994 | 216.0007
DSM | Total | 0 | 0 | 0 | 0 | 0 | 0 | 0 | 0 | 0 | 0 | 0 | 0 | 0 | 0 | 0 | 0 | 0 | 0 | 0 | 0 | 0 | 0 | 0 | 0 | 0 | 0 | 0 | 0 | 0 | 0 | 0 | 0 | 0 | 0 | 0
Renewable | Total | 0 | 0 | 0 | 0 | 0 | 5 | 8.9999 | 13 | 16.9997 | 20.9999 | 24.9999 | 28.9997 | 32.9997 | 36.9995 | 40.9997 | 45.0001 | 53.9998 | 62.9997 | 71.9991 | 80.9987 | 89.9992 | 98.9998 | 107.9989 | 116.9982 | 125.9998 | 134.9988 | 143.999 | 152.9994 | 161.9977 | 170.999 | 179.9989 | 188.9976 | 197.9972 | 206.9987 | 216.0003
Steam-CC | Total | 0 | 0 | 0 | 0 | 0 | 5 | 9 | 13 | 17 | 21 | 25 | 29 | 33 | 36.9999 | 41 | 45 | 54 | 63 | 72.0001 | 80.9999 | 89.9999 | 99 | 107.9999 | 116.9998 | 125.9998 | 135.0002 | 143.9999 | 153 | 161.9998 | 170.9999 | 180 | 188.9998 | 198.0001 | 206.9998 | 215.9998
Steam-Coal | Total | 0 | 0 | 0 | 0 | 0 | 5 | 9 | 13 | 17 | 21 | 25 | 29 | 33 | 37 | 41.0001 | 0 | 0 | 0 | 0 | 0 | 0 | 0 | 0 | 0 | 0 | 0 | 0 | 0 | 0 | 0 | 0 | 0 | 0 | 0 | 0
Steam-Gas | Total | 0 | 0 | 0 | 0 | 0 | 5 | 9 | 13 | 17 | 20.9999 | 24.9999 | 29.0002 | 32.9999 | 36.9999 | 40.9995 | 45.0004 | 53.9999 | 62.9993 | 72.0005 | 81.0001 | 89.9998 | 99 | 108.0001 | 0 | 0 | 0 | 0 | 0 | 0 | 0 | 0 | 0 | 0 | 0 | 0
Storage | Total | 0 | 0 | 0 | 0 | 0 | 0 | 0 | 0 | 0 | 0 | 0 | 0 | 0 | 0 | 0 | 0 | 0 | 0 | 0 | 0 | 0 | 0 | 0 | 0 | 0 | 0 | 0 | 0 | 0 | 0 | 0 | 0 | 0 | 0 | 0
TranEcon-Purc | Total | 0 | 0 | 0 | 0 | 0 | 0 | 0 | 0 | 0 | 0 | 0 | 0 | 0 | 0 | 0 | 0 | 0 | 0 | 0 | 0 | 0 | 0 | 0 | 0 | 0 | 0 | 0 | 0 | 0 | 0 | 0 | 0 | 0 | 0 | 0
TranEcon-Sale | Total | 0 | 0 | 0 | 0 | 0 | 0 | 0 | 0 | 0 | 0 | 0 | 0 | 0 | 0 | 0 | 0 | 0 | 0 | 0 | 0 | 0 | 0 | 0 | 0 | 0 | 0 | 0 | 0 | 0 | 0 | 0 | 0 | 0 | 0 | 0
TranFirm-Purc | Total | 0 | 0 | 0 | 0 | 0 | 4.9999 | 9 | 12.9989 | 0 | 0 | 0 | 0 | 0 | 0 | 0 | 0 | 0 | 0 | 0 | 0 | 0 | 0 | 0 | 0 | 0 | 0 | 0 | 0 | 0 | 0 | 0 | 0 | 0 | 0 | 0

## CO2 Cost
CO2 Cost ($000)
\\s00233\grpdata\PEF Resource Planning\2020\2020-03 Clean Energy Connection\Prosym\05052020\CEC_750MW_HF.mdb
Station | Unit Type | 2020 | 2021 | 2022 | 2023 | 2024 | 2025 | 2026 | 2027 | 2028 | 2029 | 2030 | 2031 | 2032 | 2033 | 2034 | 2035 | 2036 | 2037 | 2038 | 2039 | 2040 | 2041 | 2042 | 2043 | 2044 | 2045 | 2046 | 2047 | 2048 | 2049 | 2050 | 2051 | 2052 | 2053 | 2054
AC | DSM | 0 | 0 | 0 | 0 | 0 | 0 | 0 | 0 | 0 | 0 | 0 | 0 | 0 | 0 | 0 | 0 | 0 | 0 | 0 | 0 | 0 | 0 | 0 | 0 | 0 | 0 | 0 | 0 | 0 | 0 | 0 | 0 | 0 | 0 | 0
Anclote.1 | Steam-Gas | 0 | 0 | 0 | 0 | 0 | 1279.46 | 2871.97 | 4388.89 | 5903.31 | 7559.05 | 8512.4 | 10954.82 | 11325.44 | 14009.94 | 14054.62 | 16348.61 | 19256.88 | 23816.21 | 24480.97 | 31197.46 | 30246.44 | 37658.23 | 13508.16 | 0 | 0 | 0 | 0 | 0 | 0 | 0 | 0 | 0 | 0 | 0 | 0
Anclote.2 | Steam-Gas | 0 | 0 | 0 | 0 | 0 | 1739.47 | 2702.07 | 4239.21 | 7311.46 | 7804.93 | 10733.52 | 10952.23 | 13699.68 | 13618.59 | 15322.78 | 16083.16 | 19574.42 | 24067.64 | 26987.17 | 30073.45 | 34727.15 | 36828.37 | 15303.02 | 0 | 0 | 0 | 0 | 0 | 0 | 0 | 0 | 0 | 0 | 0 | 0
As.Avail | Cogen | 0 | 0 | 0 | 0 | 0 | 3.59 | 6.47 | 9.34 | 12.25 | 15.09 | 17.97 | 20.84 | 23.79 | 26.59 | 29.47 | 32.34 | 38.92 | 45.28 | 51.75 | 58.22 | 64.87 | 71.16 | 77.63 | 84.09 | 90.82 | 97.03 | 103.5 | 109.97 | 116.77 | 122.91 | 129.38 | 135.84 | 142.72 | 148.78 | 155.25
As.Avail.PCS | Renewable | 0 | 0 | 0 | 0 | 0 | 429.51 | 772.83 | 1117.58 | 1463.45 | 1803.95 | 2144.28 | 2488.44 | 2842.38 | 3179.6 | 3523.35 | 3864.31 | 4653.91 | 5405.67 | 6186.05 | 6960.75 | 7738.81 | 8514.07 | 9279.07 | 10054.43 | 10852.74 | 11587.98 | 12384.11 | 13143.68 | 13964.13 | 14679.49 | 15447.42 | 16223.18 | 17044.86 | 17775.02 | 18561.36
AVON.PK_P.1 | CT | 0 | 0 | 0 | 0 | 0 | 0 | 0 | 0 | 0 | 0 | 0 | 0 | 0 | 0 | 0 | 0 | 0 | 0 | 0 | 0 | 0 | 0 | 0 | 0 | 0 | 0 | 0 | 0 | 0 | 0 | 0 | 0 | 0 | 0 | 0
AVON.PK_P.2 | CT | 0 | 0 | 0 | 0 | 0 | 0 | 0 | 0 | 0 | 0 | 0 | 0 | 0 | 0 | 0 | 0 | 0 | 0 | 0 | 0 | 0 | 0 | 0 | 0 | 0 | 0 | 0 | 0 | 0 | 0 | 0 | 0 | 0 | 0 | 0
Bartow CC.1.0 | Steam-CC | 0 | 0 | 0 | 0 | 0 | 11781.17 | 21184.5 | 32313.14 | 40241.57 | 53324.17 | 65552.84 | 79161.06 | 86698.93 | 98482.01 | 102429.77 | 105969.22 | 126141.02 | 138923.86 | 170216.98 | 183494.31 | 217041.61 | 237155.55 | 237705.42 | 230914.53 | 247360.59 | 274528 | 297377.03 | 312393.53 | 314192.06 | 352642.31 | 373873.41 | 399369.66 | 406219.19 | 428608.12 | 463670.66
Bartow CC.1.PAG | Steam-CC | 0 | 0 | 0 | 0 | 0 | 27.61 | 41.93 | 121.03 | 187.78 | 211.08 | 340.9 | 386.68 | 364.83 | 436.89 | 306.74 | 407.26 | 501.51 | 597.25 | 704.98 | 800.94 | 851.99 | 1031.87 | 1197.88 | 1285.48 | 1449.43 | 1469.17 | 1682.82 | 1568.22 | 1686.08 | 1733.72 | 2021.27 | 2214.87 | 2322 | 2515.51 | 3026.06
BARTOW_P.1 | CT | 0 | 0 | 0 | 0 | 0 | 3.46 | 9.73 | 1.91 | 0 | 0 | 0 | 0 | 0 | 0 | 0 | 0 | 0 | 0 | 0 | 0 | 0 | 0 | 0 | 0 | 0 | 0 | 0 | 0 | 0 | 0 | 0 | 0 | 0 | 0 | 0
BARTOW_P.2 | CT | 0 | 0 | 0 | 0 | 0 | 8.69 | 35.27 | 100.75 | 168.88 | 179.11 | 279.31 | 215.93 | 286.04 | 277.91 | 38.22 | 0 | 0 | 0 | 0 | 0 | 0 | 0 | 0 | 0 | 0 | 0 | 0 | 0 | 0 | 0 | 0 | 0 | 0 | 0 | 0
BARTOW_P.3 | CT | 0 | 0 | 0 | 0 | 0 | 2.1 | 11.26 | 2.35 | 0 | 0 | 0 | 0 | 0 | 0 | 0 | 0 | 0 | 0 | 0 | 0 | 0 | 0 | 0 | 0 | 0 | 0 | 0 | 0 | 0 | 0 | 0 | 0 | 0 | 0 | 0
BARTOW_P.4 | CT | 0 | 0 | 0 | 0 | 0 | 15.81 | 42.99 | 97.66 | 181.66 | 175.71 | 281.63 | 238.81 | 292.86 | 329.8 | 44.12 | 0 | 0 | 0 | 0 | 0 | 0 | 0 | 0 | 0 | 0 | 0 | 0 | 0 | 0 | 0 | 0 | 0 | 0 | 0 | 0
Battery Cape San Blas | Storage | 0 | 0 | 0 | 0 | 0 | 0 | 0 | 0 | 0 | 0 | 0 | 0 | 0 | 0 | 0 | 0 | 0 | 0 | 0 | 0 | 0 | 0 | 0 | 0 | 0 | 0 | 0 | 0 | 0 | 0 | 0 | 0 | 0 | 0 | 0
Battery Jennings | Storage | 0 | 0 | 0 | 0 | 0 | 0 | 0 | 0 | 0 | 0 | 0 | 0 | 0 | 0 | 0 | 0 | 0 | 0 | 0 | 0 | 0 | 0 | 0 | 0 | 0 | 0 | 0 | 0 | 0 | 0 | 0 | 0 | 0 | 0 | 0
Battery Micanopy | Storage | 0 | 0 | 0 | 0 | 0 | 0 | 0 | 0 | 0 | 0 | 0 | 0 | 0 | 0 | 0 | 0 | 0 | 0 | 0 | 0 | 0 | 0 | 0 | 0 | 0 | 0 | 0 | 0 | 0 | 0 | 0 | 0 | 0 | 0 | 0
Battery Trenton | Storage | 0 | 0 | 0 | 0 | 0 | 0 | 0 | 0 | 0 | 0 | 0 | 0 | 0 | 0 | 0 | 0 | 0 | 0 | 0 | 0 | 0 | 0 | 0 | 0 | 0 | 0 | 0 | 0 | 0 | 0 | 0 | 0 | 0 | 0 | 0
BAYBORO_P.1 | CT | 0 | 0 | 0 | 0 | 0 | 15.34 | 0 | 0 | 0 | 0 | 0 | 0 | 0 | 0 | 0 | 0 | 0 | 0 | 0 | 0 | 0 | 0 | 0 | 0 | 0 | 0 | 0 | 0 | 0 | 0 | 0 | 0 | 0 | 0 | 0
BAYBORO_P.2 | CT | 0 | 0 | 0 | 0 | 0 | 0.61 | 0 | 0 | 0 | 0 | 0 | 0 | 0 | 0 | 0 | 0 | 0 | 0 | 0 | 0 | 0 | 0 | 0 | 0 | 0 | 0 | 0 | 0 | 0 | 0 | 0 | 0 | 0 | 0 | 0
BAYBORO_P.3 | CT | 0 | 0 | 0 | 0 | 0 | 13.68 | 0 | 0 | 0 | 0 | 0 | 0 | 0 | 0 | 0 | 0 | 0 | 0 | 0 | 0 | 0 | 0 | 0 | 0 | 0 | 0 | 0 | 0 | 0 | 0 | 0 | 0 | 0 | 0 | 0
BAYBORO_P.4 | CT | 0 | 0 | 0 | 0 | 0 | 8.91 | 0 | 0 | 0 | 0 | 0 | 0 | 0 | 0 | 0 | 0 | 0 | 0 | 0 | 0 | 0 | 0 | 0 | 0 | 0 | 0 | 0 | 0 | 0 | 0 | 0 | 0 | 0 | 0 | 0
Citrus.CC.1 | Steam-CC | 0 | 0 | 0 | 0 | 0 | 11298.98 | 20933.76 | 30183.97 | 37288.06 | 48030.49 | 57077.84 | 64132.38 | 75508.22 | 84143.1 | 92605.09 | 92439.5 | 111108.97 | 126829.98 | 148671.67 | 160509.98 | 193400.48 | 205804.16 | 207014.19 | 217615.02 | 237229.94 | 248508.45 | 280446.28 | 298642.62 | 304976.84 | 331323.53 | 353502.12 | 362666.31 | 397978.47 | 417093.72 | 446232.56
Citrus.CC.1.Duct | Steam-CC | 0 | 0 | 0 | 0 | 0 | 389.09 | 677.7 | 1067.14 | 1530.03 | 1875.69 | 2147.98 | 2784.2 | 3084.59 | 3571.49 | 3557.87 | 3890.19 | 5147.31 | 5918.66 | 6732.68 | 7636.32 | 9414.28 | 9457.84 | 8742.24 | 10235.34 | 11350.93 | 11314.24 | 13729.91 | 14372.86 | 14954.08 | 15621.1 | 17848.11 | 17958.46 | 19612.37 | 21167.79 | 23048.05
Citrus.CC.2 | Steam-CC | 0 | 0 | 0 | 0 | 0 | 11083.44 | 20303.49 | 29127.88 | 36284.84 | 47657.08 | 56909.34 | 64088.14 | 75219.13 | 84066.09 | 93909.3 | 98454.27 | 118800.13 | 134811.34 | 158425.09 | 166767.78 | 203853.69 | 219801.64 | 229245.09 | 235827.53 | 253523.81 | 262930.53 | 284367.12 | 297916.12 | 306670.19 | 335464.56 | 356058.41 | 365096.12 | 399788.53 | 420744 | 445780.72
Citrus.CC.2.Duct | Steam-CC | 0 | 0 | 0 | 0 | 0 | 362.49 | 640.76 | 1023.66 | 1419.04 | 1767.42 | 1987.33 | 2545.48 | 2857.38 | 3430.15 | 3131.29 | 3416.81 | 4239.69 | 5203.19 | 5934.69 | 6445.08 | 7326.22 | 7729.9 | 6254.23 | 7140.42 | 7917.27 | 8105.93 | 9876.64 | 9716.83 | 9951.47 | 10948.91 | 12047.3 | 12632.08 | 13441.72 | 14706.47 | 16236.07
Crystal.4 | Steam-Coal | 0 | 0 | 0 | 0 | 0 | 17878.44 | 26938.47 | 36761.05 | 43138.91 | 56657.83 | 62326.51 | 74759.64 | 70608.05 | 87242.06 | 28051.01 | 0 | 0 | 0 | 0 | 0 | 0 | 0 | 0 | 0 | 0 | 0 | 0 | 0 | 0 | 0 | 0 | 0 | 0 | 0 | 0
Crystal.5 | Steam-Coal | 0 | 0 | 0 | 0 | 0 | 17623.09 | 32060.27 | 35588.85 | 51006.84 | 59051.25 | 75270.4 | 74444.11 | 85992.69 | 80898.31 | 35562.26 | 0 | 0 | 0 | 0 | 0 | 0 | 0 | 0 | 0 | 0 | 0 | 0 | 0 | 0 | 0 | 0 | 0 | 0 | 0 | 0
Dade.County | Renewable | 0 | 0 | 0 | 0 | 0 | 362.7 | 652.87 | 943.03 | 1236.71 | 1523.36 | 1813.53 | 2103.69 | 2400.68 | 2684.02 | 2974.18 | 3264.34 | 3928.38 | 4570.08 | 5222.96 | 5875.82 | 6547.3 | 7181.56 | 7834.42 | 8487.29 | 9166.22 | 9793.04 | 10445.92 | 11098.78 | 11785.14 | 12404.51 | 13057.37 | 13710.25 | 14404.08 | 15015.98 | 15668.84
DEBARY.10 | CT | 0 | 0 | 0 | 0 | 0 | 9.73 | 40.77 | 109.75 | 230.62 | 217.65 | 361.51 | 261.97 | 410.95 | 366.75 | 365.43 | 453.78 | 81.7 | 0 | 0 | 0 | 0 | 0 | 0 | 0 | 0 | 0 | 0 | 0 | 0 | 0 | 0 | 0 | 0 | 0 | 0
DEBARY.2 | CT | 0 | 0 | 0 | 0 | 0 | 3.18 | 11.3 | 3.04 | 0 | 0 | 0 | 0 | 0 | 0 | 0 | 0 | 0 | 0 | 0 | 0 | 0 | 0 | 0 | 0 | 0 | 0 | 0 | 0 | 0 | 0 | 0 | 0 | 0 | 0 | 0
DEBARY.3 | CT | 0 | 0 | 0 | 0 | 0 | 4.57 | 20.99 | 4.15 | 0 | 0 | 0 | 0 | 0 | 0 | 0 | 0 | 0 | 0 | 0 | 0 | 0 | 0 | 0 | 0 | 0 | 0 | 0 | 0 | 0 | 0 | 0 | 0 | 0 | 0 | 0
DEBARY.4 | CT | 0 | 0 | 0 | 0 | 0 | 4.63 | 17.15 | 2.35 | 0 | 0 | 0 | 0 | 0 | 0 | 0 | 0 | 0 | 0 | 0 | 0 | 0 | 0 | 0 | 0 | 0 | 0 | 0 | 0 | 0 | 0 | 0 | 0 | 0 | 0 | 0
DEBARY.5 | CT | 0 | 0 | 0 | 0 | 0 | 4.07 | 13.96 | 3.41 | 0 | 0 | 0 | 0 | 0 | 0 | 0 | 0 | 0 | 0 | 0 | 0 | 0 | 0 | 0 | 0 | 0 | 0 | 0 | 0 | 0 | 0 | 0 | 0 | 0 | 0 | 0
DEBARY.6 | CT | 0 | 0 | 0 | 0 | 0 | 5.04 | 21.57 | 3.04 | 0 | 0 | 0 | 0 | 0 | 0 | 0 | 0 | 0 | 0 | 0 | 0 | 0 | 0 | 0 | 0 | 0 | 0 | 0 | 0 | 0 | 0 | 0 | 0 | 0 | 0 | 0
DEBARY.7 | CT | 0 | 0 | 0 | 0 | 0 | 41.38 | 109.9 | 273.54 | 487.65 | 469.04 | 736.81 | 639.14 | 806.69 | 759.79 | 753.01 | 826.24 | 137.5 | 0 | 0 | 0 | 0 | 0 | 0 | 0 | 0 | 0 | 0 | 0 | 0 | 0 | 0 | 0 | 0 | 0 | 0
DEBARY.8 | CT | 0 | 0 | 0 | 0 | 0 | 30.03 | 85.81 | 210.61 | 378.84 | 358.76 | 572.37 | 535.75 | 672.13 | 601.95 | 551.28 | 611.54 | 133.77 | 0 | 0 | 0 | 0 | 0 | 0 | 0 | 0 | 0 | 0 | 0 | 0 | 0 | 0 | 0 | 0 | 0 | 0
DEBARY.9 | CT | 0 | 0 | 0 | 0 | 0 | 48.78 | 121.8 | 313.38 | 531.09 | 484.52 | 779.08 | 710.11 | 856.05 | 839.77 | 810.32 | 933.84 | 174.24 | 0 | 0 | 0 | 0 | 0 | 0 | 0 | 0 | 0 | 0 | 0 | 0 | 0 | 0 | 0 | 0 | 0 | 0
EconPurch | TranEcon-Purc | 0 | 0 | 0 | 0 | 0 | 0 | 0 | 0 | 0 | 0 | 0 | 0 | 0 | 0 | 0 | 0 | 0 | 0 | 0 | 0 | 0 | 0 | 0 | 0 | 0 | 0 | 0 | 0 | 0 | 0 | 0 | 0 | 0 | 0 | 0
EconSale | TranEcon-Sale | 0 | 0 | 0 | 0 | 0 | 0 | 0 | 0 | 0 | 0 | 0 | 0 | 0 | 0 | 0 | 0 | 0 | 0 | 0 | 0 | 0 | 0 | 0 | 0 | 0 | 0 | 0 | 0 | 0 | 0 | 0 | 0 | 0 | 0 | 0
Gen.190MW.CT.1 | CT | 0 | 0 | 0 | 0 | 0 | 0 | 0 | 1508.85 | 2740.19 | 3173.96 | 4816.8 | 6062.65 | 7340.81 | 9116.62 | 10223.17 | 11821.84 | 15260.75 | 18774.87 | 21009.52 | 28554.48 | 29227.72 | 34420.55 | 29382.35 | 28616.98 | 32896.87 | 36183.06 | 39965.01 | 43305.4 | 47251.56 | 48126.2 | 52960.69 | 57599.79 | 58361.14 | 62716.19 | 69882.84
Gen.190MW.CT.10 | CT | 0 | 0 | 0 | 0 | 0 | 0 | 0 | 0 | 0 | 0 | 0 | 0 | 0 | 0 | 0 | 0 | 0 | 0 | 3914.78 | 6217.29 | 6911.23 | 8930.38 | 7453.63 | 7626.74 | 9500.67 | 10677.63 | 12781.81 | 13661.99 | 14164.63 | 15347.01 | 16925.37 | 17832.35 | 20065.4 | 20716.57 | 24824.8
Gen.190MW.CT.11 | CT | 0 | 0 | 0 | 0 | 0 | 0 | 0 | 0 | 0 | 0 | 0 | 0 | 0 | 0 | 0 | 0 | 0 | 0 | 0 | 0 | 4751.2 | 7257 | 5905.48 | 6163.82 | 7949.09 | 8947.69 | 10488.49 | 11778.61 | 11944.98 | 13053.58 | 14634.26 | 15947.84 | 16109.98 | 17621.76 | 21585.88
Gen.190MW.CT.12 | CT | 0 | 0 | 0 | 0 | 0 | 0 | 0 | 0 | 0 | 0 | 0 | 0 | 0 | 0 | 0 | 0 | 0 | 0 | 0 | 0 | 0 | 0 | 0 | 0 | 5710.44 | 7915.63 | 9384.9 | 9700.06 | 9751.56 | 10757.77 | 12023.94 | 13434.16 | 13996.18 | 15095.44 | 18403.05
Gen.190MW.CT.13 | CT | 0 | 0 | 0 | 0 | 0 | 0 | 0 | 0 | 0 | 0 | 0 | 0 | 0 | 0 | 0 | 0 | 0 | 0 | 0 | 0 | 0 | 0 | 0 | 0 | 4555.93 | 6202.79 | 7377.01 | 8001.61 | 8391.83 | 9030.39 | 10464.71 | 11630.54 | 12249.96 | 12720.1 | 15803.74
Gen.190MW.CT.14 | CT | 0 | 0 | 0 | 0 | 0 | 0 | 0 | 0 | 0 | 0 | 0 | 0 | 0 | 0 | 0 | 0 | 0 | 0 | 0 | 0 | 0 | 0 | 0 | 0 | 0 | 4432.33 | 5646.41 | 6288.36 | 6839.3 | 7349.84 | 8381.62 | 9932.3 | 10161.1 | 10182.11 | 13161.05
Gen.190MW.CT.15 | CT | 0 | 0 | 0 | 0 | 0 | 0 | 0 | 0 | 0 | 0 | 0 | 0 | 0 | 0 | 0 | 0 | 0 | 0 | 0 | 0 | 0 | 0 | 0 | 0 | 0 | 0 | 4063.51 | 4905.02 | 5579.7 | 5931.79 | 6573.54 | 8141.02 | 7743.17 | 8275.74 | 11065.56
Gen.190MW.CT.16 | CT | 0 | 0 | 0 | 0 | 0 | 0 | 0 | 0 | 0 | 0 | 0 | 0 | 0 | 0 | 0 | 0 | 0 | 0 | 0 | 0 | 0 | 0 | 0 | 0 | 0 | 0 | 0 | 0 | 0 | 0 | 0 | 0 | 0 | 0 | 0
Gen.190MW.CT.17 | CT | 0 | 0 | 0 | 0 | 0 | 0 | 0 | 0 | 0 | 0 | 0 | 0 | 0 | 0 | 0 | 0 | 0 | 0 | 0 | 0 | 0 | 0 | 0 | 0 | 0 | 0 | 0 | 0 | 0 | 0 | 0 | 0 | 0 | 0 | 0
Gen.190MW.CT.18 | CT | 0 | 0 | 0 | 0 | 0 | 0 | 0 | 0 | 0 | 0 | 0 | 0 | 0 | 0 | 0 | 0 | 0 | 0 | 0 | 0 | 0 | 0 | 0 | 0 | 0 | 0 | 0 | 0 | 0 | 0 | 0 | 0 | 0 | 0 | 0
Gen.190MW.CT.19 | CT | 0 | 0 | 0 | 0 | 0 | 0 | 0 | 0 | 0 | 0 | 0 | 0 | 0 | 0 | 0 | 0 | 0 | 0 | 0 | 0 | 0 | 0 | 0 | 0 | 0 | 0 | 0 | 0 | 0 | 0 | 0 | 0 | 0 | 0 | 0
Gen.190MW.CT.2 | CT | 0 | 0 | 0 | 0 | 0 | 0 | 0 | 0 | 0 | 2154.7 | 3956.1 | 4925.05 | 6135.44 | 7741.16 | 8745.86 | 10103.5 | 13705.1 | 16871.54 | 19277.74 | 24749.26 | 25314.46 | 30589.54 | 25864.7 | 25265.69 | 29889.67 | 32487.9 | 36151.6 | 38333.1 | 40537.12 | 43524.36 | 48023.27 | 52198.29 | 53176.09 | 55692.96 | 62030.71
Gen.190MW.CT.20 | CT | 0 | 0 | 0 | 0 | 0 | 0 | 0 | 0 | 0 | 0 | 0 | 0 | 0 | 0 | 0 | 0 | 0 | 0 | 0 | 0 | 0 | 0 | 0 | 0 | 0 | 0 | 0 | 0 | 0 | 0 | 0 | 0 | 0 | 0 | 0
Gen.190MW.CT.21 | CT | 0 | 0 | 0 | 0 | 0 | 0 | 0 | 0 | 0 | 0 | 0 | 0 | 0 | 0 | 0 | 0 | 0 | 0 | 0 | 0 | 0 | 0 | 0 | 0 | 0 | 0 | 0 | 0 | 0 | 0 | 0 | 0 | 0 | 0 | 0
Gen.190MW.CT.3 | CT | 0 | 0 | 0 | 0 | 0 | 0 | 0 | 0 | 0 | 0 | 0 | 3166.48 | 5045.35 | 6558.06 | 7514.87 | 8859.7 | 11598.05 | 14434.29 | 16249.55 | 21880.46 | 21690.05 | 27412.19 | 22823.49 | 21790.95 | 25983.88 | 28636.65 | 30970.48 | 32933.92 | 37656.55 | 37971.25 | 41546.32 | 46553.17 | 47127.42 | 50863.13 | 56177.42
Gen.190MW.CT.4 | CT | 0 | 0 | 0 | 0 | 0 | 0 | 0 | 0 | 0 | 0 | 0 | 0 | 0 | 4356.5 | 6174.08 | 7344.94 | 9804.74 | 12318.36 | 14235.12 | 18984.21 | 19119.36 | 23833.21 | 19137.94 | 19465.27 | 23467.24 | 25173.43 | 28301.56 | 30058.2 | 32723.74 | 33452.9 | 37519.26 | 41009.74 | 41259.68 | 43744.37 | 49350.24
Gen.190MW.CT.5 | CT | 0 | 0 | 0 | 0 | 0 | 0 | 0 | 0 | 0 | 0 | 0 | 0 | 0 | 0 | 4529.85 | 6172.21 | 8521.22 | 10553.12 | 12421.61 | 16700.49 | 16600.81 | 21143.11 | 16830.36 | 17022.88 | 20266.57 | 22954.42 | 25271.59 | 27132.6 | 28832.88 | 28398.68 | 33185.62 | 36927.03 | 37105.55 | 41288.31 | 44397.49
Gen.190MW.CT.6 | CT | 0 | 0 | 0 | 0 | 0 | 0 | 0 | 0 | 0 | 0 | 0 | 0 | 0 | 0 | 3683.16 | 5072.11 | 6983.73 | 8628.3 | 10908.52 | 13840.23 | 13957.82 | 17507.02 | 15139.37 | 14585.02 | 17674.12 | 20218.99 | 22070.14 | 23930.57 | 25638.6 | 27431.65 | 28867.25 | 32538.85 | 33061.47 | 35567.42 | 40272.82
Gen.190MW.CT.7 | CT | 0 | 0 | 0 | 0 | 0 | 0 | 0 | 0 | 0 | 0 | 0 | 0 | 0 | 0 | 3038.8 | 4149.19 | 5671.63 | 7467.24 | 8915.84 | 11827.73 | 11970.72 | 15035.76 | 12586.29 | 12990.94 | 14890.34 | 17758.69 | 19247.42 | 20898.16 | 22377.42 | 23521.65 | 25213.88 | 27221.02 | 27774.42 | 31561.99 | 36270
Gen.190MW.CT.8 | CT | 0 | 0 | 0 | 0 | 0 | 0 | 0 | 0 | 0 | 0 | 0 | 0 | 0 | 0 | 0 | 0 | 4048.17 | 6003.88 | 7473.16 | 9572.38 | 10211.28 | 13095.49 | 10631.3 | 10822.64 | 13117.04 | 15097.51 | 16713.99 | 17778.01 | 19428.34 | 19869.15 | 21833.6 | 23901.31 | 25589.84 | 27880.71 | 30397.88
Gen.190MW.CT.9 | CT | 0 | 0 | 0 | 0 | 0 | 0 | 0 | 0 | 0 | 0 | 0 | 0 | 0 | 0 | 0 | 0 | 0 | 0 | 5023.77 | 7816.11 | 8342.66 | 10558.8 | 8850.6 | 9178 | 11691.42 | 12821.99 | 14906.35 | 15919.29 | 16997.7 | 17823.81 | 19567.68 | 21921.26 | 22808.1 | 23827.59 | 27746.12
Gen.2x1.CC.J.1 | Steam-CC | 0 | 0 | 0 | 0 | 0 | 0 | 0 | 0 | 0 | 0 | 0 | 0 | 0 | 0 | 75847.37 | 140702.56 | 170421.89 | 197958.67 | 225831.31 | 254641.5 | 282889.94 | 310823.66 | 334879.81 | 349955.84 | 379262.34 | 402876.72 | 429888.09 | 455949.31 | 486995.66 | 509105.59 | 542666.5 | 571960.56 | 605409.38 | 637535.69 | 669300.12
Gen.2x1.CC.J.1.Duct | Steam-CC | 0 | 0 | 0 | 0 | 0 | 0 | 0 | 0 | 0 | 0 | 0 | 0 | 0 | 0 | 7207.42 | 9991.08 | 12391.09 | 15724.97 | 16978.64 | 22137.34 | 24262.34 | 27786.4 | 33729.77 | 39712.8 | 43148.59 | 46604.98 | 52720.23 | 56015.28 | 63725.72 | 62779.36 | 68189.27 | 72389.64 | 76534.91 | 82016.58 | 83686.02
Gen.2x1.CC.J.2 | Steam-CC | 0 | 0 | 0 | 0 | 0 | 0 | 0 | 0 | 0 | 0 | 0 | 0 | 0 | 0 | 0 | 0 | 0 | 0 | 0 | 0 | 0 | 0 | 199883.92 | 364834.31 | 393141.47 | 420949.38 | 448622.66 | 474471.97 | 505872.75 | 531031.88 | 562714.94 | 594747.12 | 626396.25 | 655947.12 | 685835.81
Gen.2x1.CC.J.2.Duct | Steam-CC | 0 | 0 | 0 | 0 | 0 | 0 | 0 | 0 | 0 | 0 | 0 | 0 | 0 | 0 | 0 | 0 | 0 | 0 | 0 | 0 | 0 | 0 | 22456.81 | 32223.39 | 36313.31 | 39192.23 | 42232.57 | 45337.16 | 51683.71 | 50915.86 | 57413.63 | 63198.05 | 64540.09 | 66755.62 | 70743.59
Gen.2x1.CC.J.3 | Steam-CC | 0 | 0 | 0 | 0 | 0 | 0 | 0 | 0 | 0 | 0 | 0 | 0 | 0 | 0 | 0 | 0 | 0 | 0 | 0 | 0 | 0 | 0 | 0 | 0 | 0 | 0 | 0 | 0 | 0 | 0 | 0 | 0 | 0 | 0 | 0
Gen.2x1.CC.J.3.Duct | Steam-CC | 0 | 0 | 0 | 0 | 0 | 0 | 0 | 0 | 0 | 0 | 0 | 0 | 0 | 0 | 0 | 0 | 0 | 0 | 0 | 0 | 0 | 0 | 0 | 0 | 0 | 0 | 0 | 0 | 0 | 0 | 0 | 0 | 0 | 0 | 0
Gen.2x1.CC.J.4 | Steam-CC | 0 | 0 | 0 | 0 | 0 | 0 | 0 | 0 | 0 | 0 | 0 | 0 | 0 | 0 | 0 | 0 | 0 | 0 | 0 | 0 | 0 | 0 | 0 | 0 | 0 | 0 | 0 | 0 | 0 | 0 | 0 | 0 | 0 | 0 | 0
Gen.2x1.CC.J.4.Duct | Steam-CC | 0 | 0 | 0 | 0 | 0 | 0 | 0 | 0 | 0 | 0 | 0 | 0 | 0 | 0 | 0 | 0 | 0 | 0 | 0 | 0 | 0 | 0 | 0 | 0 | 0 | 0 | 0 | 0 | 0 | 0 | 0 | 0 | 0 | 0 | 0
Gen.2x1.CC.J.5 | Steam-CC | 0 | 0 | 0 | 0 | 0 | 0 | 0 | 0 | 0 | 0 | 0 | 0 | 0 | 0 | 0 | 0 | 0 | 0 | 0 | 0 | 0 | 0 | 0 | 0 | 0 | 0 | 0 | 0 | 0 | 0 | 0 | 0 | 0 | 0 | 0
Gen.2x1.CC.J.5.Duct | Steam-CC | 0 | 0 | 0 | 0 | 0 | 0 | 0 | 0 | 0 | 0 | 0 | 0 | 0 | 0 | 0 | 0 | 0 | 0 | 0 | 0 | 0 | 0 | 0 | 0 | 0 | 0 | 0 | 0 | 0 | 0 | 0 | 0 | 0 | 0 | 0
Gen.2x1.CC.J.6 | Steam-CC | 0 | 0 | 0 | 0 | 0 | 0 | 0 | 0 | 0 | 0 | 0 | 0 | 0 | 0 | 0 | 0 | 0 | 0 | 0 | 0 | 0 | 0 | 0 | 0 | 0 | 0 | 0 | 0 | 0 | 0 | 0 | 0 | 0 | 0 | 0
Gen.2x1.CC.J.6.Duct | Steam-CC | 0 | 0 | 0 | 0 | 0 | 0 | 0 | 0 | 0 | 0 | 0 | 0 | 0 | 0 | 0 | 0 | 0 | 0 | 0 | 0 | 0 | 0 | 0 | 0 | 0 | 0 | 0 | 0 | 0 | 0 | 0 | 0 | 0 | 0 | 0
Gen.2x1.CC.J.7 | Steam-CC | 0 | 0 | 0 | 0 | 0 | 0 | 0 | 0 | 0 | 0 | 0 | 0 | 0 | 0 | 0 | 0 | 0 | 0 | 0 | 0 | 0 | 0 | 0 | 0 | 0 | 0 | 0 | 0 | 0 | 0 | 0 | 0 | 0 | 0 | 0
Gen.2x1.CC.J.7.Duct | Steam-CC | 0 | 0 | 0 | 0 | 0 | 0 | 0 | 0 | 0 | 0 | 0 | 0 | 0 | 0 | 0 | 0 | 0 | 0 | 0 | 0 | 0 | 0 | 0 | 0 | 0 | 0 | 0 | 0 | 0 | 0 | 0 | 0 | 0 | 0 | 0
HEAT | DSM | 0 | 0 | 0 | 0 | 0 | 0 | 0 | 0 | 0 | 0 | 0 | 0 | 0 | 0 | 0 | 0 | 0 | 0 | 0 | 0 | 0 | 0 | 0 | 0 | 0 | 0 | 0 | 0 | 0 | 0 | 0 | 0 | 0 | 0 | 0
Hines.CC.1 | Steam-CC | 0 | 0 | 0 | 0 | 0 | 3719.36 | 7130.89 | 12236.67 | 16387.27 | 20225.33 | 25431.18 | 28923.47 | 35930.05 | 40667.77 | 35363.68 | 39640.79 | 49881.55 | 61236.13 | 68867.32 | 85597.3 | 94207.32 | 98035.39 | 98456.84 | 90955.97 | 89073.1 | 106668.23 | 110804.76 | 123420.65 | 135311.48 | 135112.27 | 147949.33 | 142594.92 | 165637.28 | 175780.89 | 168717.58
Hines.CC.2 | Steam-CC | 0 | 0 | 0 | 0 | 0 | 3354.85 | 7202.57 | 11657.7 | 15784.14 | 19443.29 | 22419.21 | 30998.19 | 35256.11 | 39954.05 | 38694.93 | 37651.31 | 47587.34 | 57257.74 | 64444.62 | 77709.3 | 77164.23 | 95603.89 | 81552.77 | 85761.01 | 92135.62 | 96852.33 | 110093.84 | 113308.9 | 123695.69 | 128128.85 | 126136.17 | 152337.58 | 153117.95 | 160823.56 | 168298.7
Hines.CC.3 | Steam-CC | 0 | 0 | 0 | 0 | 0 | 4010.23 | 7502.2 | 12245.06 | 17173.46 | 21341.25 | 27664.08 | 31180.49 | 36841.81 | 43029.8 | 43086.62 | 43872.49 | 52158.04 | 63526.32 | 71983.65 | 86159.89 | 92635.76 | 98021.25 | 95871.52 | 92719.88 | 97912.91 | 117684.46 | 124029.25 | 137717.97 | 143833.95 | 149792.73 | 158855.39 | 155701.2 | 179483.77 | 188254.91 | 201374.91
Hines.CC.4 | Steam-CC | 0 | 0 | 0 | 0 | 0 | 6233.5 | 10700.8 | 15936.6 | 23443.88 | 28646.49 | 31354.04 | 37749.67 | 46536.9 | 52582.82 | 50191.9 | 51573.6 | 66081.85 | 79550.16 | 90076.3 | 101806.91 | 110626.83 | 128451.8 | 114277.28 | 110563.48 | 130541.23 | 135124.27 | 134536.59 | 142437.27 | 163020.58 | 168646.52 | 162468.45 | 177480.36 | 202809.02 | 213880.83 | 208794.31
INT.CITY.1 | CT | 0 | 0 | 0 | 0 | 0 | 7.24 | 27.77 | 70.38 | 146.33 | 139.77 | 232.53 | 202.96 | 251.3 | 227.17 | 22.33 | 0 | 0 | 0 | 0 | 0 | 0 | 0 | 0 | 0 | 0 | 0 | 0 | 0 | 0 | 0 | 0 | 0 | 0 | 0 | 0
INT.CITY.10 | CT | 0 | 0 | 0 | 0 | 0 | 30.65 | 80.86 | 205.21 | 362.26 | 338.66 | 588.78 | 498.44 | 574.11 | 616.82 | 534.98 | 679.7 | 939.34 | 1076.72 | 248.3 | 0 | 0 | 0 | 0 | 0 | 0 | 0 | 0 | 0 | 0 | 0 | 0 | 0 | 0 | 0 | 0
INT.CITY.11 | CT | 0 | 0 | 0 | 0 | 0 | 23.21 | 80.5 | 214.68 | 401.88 | 389.92 | 663.72 | 486.54 | 677.64 | 654.55 | 607.74 | 806.88 | 1263.41 | 1550.78 | 1555.75 | 2330.84 | 2010.49 | 2533.37 | 2142.32 | 2841.62 | 477.64 | 0 | 0 | 0 | 0 | 0 | 0 | 0 | 0 | 0 | 0
INT.CITY.12 | CT | 0 | 0 | 0 | 0 | 0 | 75.31 | 178.27 | 502.64 | 839.1 | 762.73 | 1199.44 | 1122.02 | 1256.5 | 1388.11 | 1251.92 | 1340.88 | 1689.98 | 1918.08 | 1634.62 | 2214.45 | 1717.07 | 2411.2 | 2469.69 | 2817.56 | 2008.93 | 397.74 | 0 | 0 | 0 | 0 | 0 | 0 | 0 | 0 | 0
INT.CITY.13 | CT | 0 | 0 | 0 | 0 | 0 | 69.58 | 207.35 | 537.93 | 865.86 | 830.19 | 1235.85 | 1151.6 | 1410.9 | 1439.79 | 1280.19 | 1475.07 | 1783.21 | 2137.61 | 1752.26 | 2436.05 | 1813.9 | 2569.35 | 2699.25 | 3156.95 | 2887.11 | 282.66 | 0 | 0 | 0 | 0 | 0 | 0 | 0 | 0 | 0
INT.CITY.14 | CT | 0 | 0 | 0 | 0 | 0 | 71.57 | 156.16 | 455.97 | 770.45 | 723.43 | 1128.93 | 1021.71 | 1221.77 | 1245.65 | 1165.6 | 1201.73 | 1460.81 | 1912.36 | 1421.59 | 1943.1 | 1489.62 | 2019.21 | 1936.43 | 2161.13 | 1899.1 | 172.24 | 0 | 0 | 0 | 0 | 0 | 0 | 0 | 0 | 0
INT.CITY.2 | CT | 0 | 0 | 0 | 0 | 0 | 1.77 | 7.18 | 28.26 | 93.72 | 84.07 | 135.25 | 119.23 | 163.74 | 134.05 | 8.12 | 0 | 0 | 0 | 0 | 0 | 0 | 0 | 0 | 0 | 0 | 0 | 0 | 0 | 0 | 0 | 0 | 0 | 0 | 0 | 0
INT.CITY.3 | CT | 0 | 0 | 0 | 0 | 0 | 5.88 | 16.34 | 46.68 | 148.95 | 147 | 241.46 | 156.18 | 253.35 | 245.77 | 25.46 | 0 | 0 | 0 | 0 | 0 | 0 | 0 | 0 | 0 | 0 | 0 | 0 | 0 | 0 | 0 | 0 | 0 | 0 | 0 | 0
INT.CITY.4 | CT | 0 | 0 | 0 | 0 | 0 | 8.86 | 25.1 | 63.66 | 168.46 | 170.11 | 283.89 | 234.75 | 294.22 | 283.26 | 19.04 | 0 | 0 | 0 | 0 | 0 | 0 | 0 | 0 | 0 | 0 | 0 | 0 | 0 | 0 | 0 | 0 | 0 | 0 | 0 | 0
INT.CITY.5 | CT | 0 | 0 | 0 | 0 | 0 | 2.93 | 8.51 | 23.78 | 103.31 | 100.88 | 161.83 | 129.56 | 162.62 | 154.76 | 11.2 | 0 | 0 | 0 | 0 | 0 | 0 | 0 | 0 | 0 | 0 | 0 | 0 | 0 | 0 | 0 | 0 | 0 | 0 | 0 | 0
INT.CITY.6 | CT | 0 | 0 | 0 | 0 | 0 | 11.57 | 41.25 | 101.71 | 208.64 | 206.69 | 344.36 | 269.37 | 357.2 | 344.71 | 31.29 | 0 | 0 | 0 | 0 | 0 | 0 | 0 | 0 | 0 | 0 | 0 | 0 | 0 | 0 | 0 | 0 | 0 | 0 | 0 | 0
INT.CITY.7 | CT | 0 | 0 | 0 | 0 | 0 | 24.57 | 66.51 | 175.96 | 304.95 | 305.7 | 544.87 | 453.32 | 556.23 | 500.22 | 443.42 | 478.84 | 735.87 | 980.34 | 201.56 | 0 | 0 | 0 | 0 | 0 | 0 | 0 | 0 | 0 | 0 | 0 | 0 | 0 | 0 | 0 | 0
INT.CITY.8 | CT | 0 | 0 | 0 | 0 | 0 | 32.26 | 90.66 | 248.02 | 407.35 | 417.71 | 638.91 | 606.83 | 693.43 | 671.23 | 669.86 | 798.95 | 993.55 | 1204.57 | 253.59 | 0 | 0 | 0 | 0 | 0 | 0 | 0 | 0 | 0 | 0 | 0 | 0 | 0 | 0 | 0 | 0
INT.CITY.9 | CT | 0 | 0 | 0 | 0 | 0 | 27.53 | 89.84 | 233.76 | 419.74 | 389.56 | 622.82 | 520.75 | 589.24 | 648 | 596.56 | 737.74 | 958.18 | 1190.96 | 201.25 | 0 | 0 | 0 | 0 | 0 | 0 | 0 | 0 | 0 | 0 | 0 | 0 | 0 | 0 | 0 | 0
INTER | DSM | 0 | 0 | 0 | 0 | 0 | 0 | 0 | 0 | 0 | 0 | 0 | 0 | 0 | 0 | 0 | 0 | 0 | 0 | 0 | 0 | 0 | 0 | 0 | 0 | 0 | 0 | 0 | 0 | 0 | 0 | 0 | 0 | 0 | 0 | 0
Lake.County | Renewable | 0 | 0 | 0 | 0 | 0 | 0 | 0 | 0 | 0 | 0 | 0 | 0 | 0 | 0 | 0 | 0 | 0 | 0 | 0 | 0 | 0 | 0 | 0 | 0 | 0 | 0 | 0 | 0 | 0 | 0 | 0 | 0 | 0 | 0 | 0
LEE.County.Res | Renewable | 0 | 0 | 0 | 0 | 0 | 568.69 | 1024.71 | 1480.24 | 1940.65 | 2390.61 | 2847.54 | 3298.94 | 3768.46 | 4212.03 | 4667.6 | 5125.57 | 6159.31 | 7167.87 | 8194.12 | 9207.77 | 10271.96 | 11266.37 | 12303.26 | 13300.1 | 14380.74 | 15342.74 | 16405.59 | 17421.31 | 18469.14 | 19484.62 | 20518.31 | 21532.29 | 22587.92 | 23571.1 | 24540.46
Mulberry | Cogen | 0 | 0 | 0 | 0 | 0 | 0 | 0 | 0 | 0 | 0 | 0 | 0 | 0 | 0 | 0 | 0 | 0 | 0 | 0 | 0 | 0 | 0 | 0 | 0 | 0 | 0 | 0 | 0 | 0 | 0 | 0 | 0 | 0 | 0 | 0
NSG.Vand.CT.1 | TranFirm-Purc | 0 | 0 | 0 | 0 | 0 | 562.1 | 1048.71 | 275.93 | 0 | 0 | 0 | 0 | 0 | 0 | 0 | 0 | 0 | 0 | 0 | 0 | 0 | 0 | 0 | 0 | 0 | 0 | 0 | 0 | 0 | 0 | 0 | 0 | 0 | 0 | 0
NSG.Vand.CT.2 | TranFirm-Purc | 0 | 0 | 0 | 0 | 0 | 553.98 | 1053.27 | 282.99 | 0 | 0 | 0 | 0 | 0 | 0 | 0 | 0 | 0 | 0 | 0 | 0 | 0 | 0 | 0 | 0 | 0 | 0 | 0 | 0 | 0 | 0 | 0 | 0 | 0 | 0 | 0
NSG.Vand.CT.3 | TranFirm-Purc | 0 | 0 | 0 | 0 | 0 | 415.83 | 871.54 | 249.18 | 0 | 0 | 0 | 0 | 0 | 0 | 0 | 0 | 0 | 0 | 0 | 0 | 0 | 0 | 0 | 0 | 0 | 0 | 0 | 0 | 0 | 0 | 0 | 0 | 0 | 0 | 0
NSG.Vand.CT.4 | TranFirm-Purc | 0 | 0 | 0 | 0 | 0 | 312.97 | 716.22 | 179.04 | 0 | 0 | 0 | 0 | 0 | 0 | 0 | 0 | 0 | 0 | 0 | 0 | 0 | 0 | 0 | 0 | 0 | 0 | 0 | 0 | 0 | 0 | 0 | 0 | 0 | 0 | 0
Orange.Cogen | Cogen | 0 | 0 | 0 | 0 | 0 | 1014.81 | 0 | 0 | 0 | 0 | 0 | 0 | 0 | 0 | 0 | 0 | 0 | 0 | 0 | 0 | 0 | 0 | 0 | 0 | 0 | 0 | 0 | 0 | 0 | 0 | 0 | 0 | 0 | 0 | 0
Orlando.Cogen | Cogen | 0 | 0 | 0 | 0 | 0 | 0 | 0 | 0 | 0 | 0 | 0 | 0 | 0 | 0 | 0 | 0 | 0 | 0 | 0 | 0 | 0 | 0 | 0 | 0 | 0 | 0 | 0 | 0 | 0 | 0 | 0 | 0 | 0 | 0 | 0
Osprey 1.0 | Steam-CC | 0 | 0 | 0 | 0 | 0 | 0 | 0 | 0 | 0 | 0 | 0 | 0 | 0 | 0 | 0 | 0 | 0 | 0 | 0 | 0 | 0 | 0 | 0 | 0 | 0 | 0 | 0 | 0 | 0 | 0 | 0 | 0 | 0 | 0 | 0
Osprey 1.1 | Steam-CC | 0 | 0 | 0 | 0 | 0 | 0 | 0 | 0 | 0 | 0 | 0 | 0 | 0 | 0 | 0 | 0 | 0 | 0 | 0 | 0 | 0 | 0 | 0 | 0 | 0 | 0 | 0 | 0 | 0 | 0 | 0 | 0 | 0 | 0 | 0
Osprey 1.2 | Steam-CC | 0 | 0 | 0 | 0 | 0 | 0 | 0 | 0 | 0 | 0 | 0 | 0 | 0 | 0 | 0 | 0 | 0 | 0 | 0 | 0 | 0 | 0 | 0 | 0 | 0 | 0 | 0 | 0 | 0 | 0 | 0 | 0 | 0 | 0 | 0
OspreyAcq | Steam-CC | 0 | 0 | 0 | 0 | 0 | 6262.69 | 11578.76 | 15693.35 | 23037.73 | 25664.73 | 33697.59 | 38224.6 | 44208.9 | 49358.02 | 51558.74 | 53701.29 | 60021.15 | 76758.85 | 86930.88 | 96475.37 | 106352.72 | 117472.18 | 110033.53 | 103443.84 | 119825.73 | 131054.73 | 139470.44 | 143557.36 | 162698.12 | 159437.25 | 180939.73 | 193098.56 | 201625.41 | 214594.86 | 230318.61
OspreyAcqDF | Steam-CC | 0 | 0 | 0 | 0 | 0 | 60.58 | 119.42 | 339.84 | 641.84 | 597.36 | 930.79 | 988.89 | 1057.32 | 1129.52 | 635.68 | 745.5 | 755.02 | 1108.57 | 1226.58 | 1628.81 | 1593.49 | 2031.96 | 2009.71 | 2320.98 | 2229.05 | 2420.96 | 1814.96 | 2277.38 | 2358.03 | 2333.64 | 3164.71 | 4496.88 | 3378.36 | 4304.27 | 4835.23
Pasco.County | Renewable | 0 | 0 | 0 | 0 | 0 | 758.34 | 1365.01 | 1971.68 | 2585.8 | 3185.03 | 3791.7 | 4398.38 | 5019.48 | 5611.71 | 6218.39 | 6825.06 | 8213.7 | 9555.08 | 10920.11 | 12285.12 | 13689.51 | 15015.13 | 16380.12 | 17745.18 | 19165.3 | 20475.18 | 21840.21 | 23205.17 | 24641.15 | 25935.2 | 27300.24 | 28665.27 | 30116.92 | 31395.31 | 32760.25
Pinellas.County | Renewable | 0 | 0 | 0 | 0 | 0 | 1807.73 | 3253.92 | 4700.11 | 6164.02 | 7592.49 | 9038.66 | 10484.85 | 11965.48 | 13377.24 | 14823.42 | 16269.61 | 19579.84 | 22777.47 | 26031.37 | 29285.29 | 32633.07 | 35793.15 | 39047.06 | 42301.03 | 45686.33 | 48808.86 | 52062.73 | 55316.65 | 58739.53 | 61824.45 | 65078.43 | 68332.28 | 71792.78 | 74840.08 | 78094.11
PPA.SERC | TranFirm-Purc | 0 | 0 | 0 | 0 | 0 | 0 | 0 | 0 | 0 | 0 | 0 | 0 | 0 | 0 | 0 | 0 | 0 | 0 | 0 | 0 | 0 | 0 | 0 | 0 | 0 | 0 | 0 | 0 | 0 | 0 | 0 | 0 | 0 | 0 | 0
Seasonal PPA_Summer.1 | TranFirm-Purc | 0 | 0 | 0 | 0 | 0 | 0 | 0 | 0 | 0 | 0 | 0 | 0 | 0 | 0 | 0 | 0 | 0 | 0 | 0 | 0 | 0 | 0 | 0 | 0 | 0 | 0 | 0 | 0 | 0 | 0 | 0 | 0 | 0 | 0 | 0
Shady.Hills.1 | TranFirm-Purc | 0 | 0 | 0 | 0 | 0 | 0 | 0 | 0 | 0 | 0 | 0 | 0 | 0 | 0 | 0 | 0 | 0 | 0 | 0 | 0 | 0 | 0 | 0 | 0 | 0 | 0 | 0 | 0 | 0 | 0 | 0 | 0 | 0 | 0 | 0
Shady.Hills.2 | TranFirm-Purc | 0 | 0 | 0 | 0 | 0 | 0 | 0 | 0 | 0 | 0 | 0 | 0 | 0 | 0 | 0 | 0 | 0 | 0 | 0 | 0 | 0 | 0 | 0 | 0 | 0 | 0 | 0 | 0 | 0 | 0 | 0 | 0 | 0 | 0 | 0
Shady.Hills.3 | TranFirm-Purc | 0 | 0 | 0 | 0 | 0 | 0 | 0 | 0 | 0 | 0 | 0 | 0 | 0 | 0 | 0 | 0 | 0 | 0 | 0 | 0 | 0 | 0 | 0 | 0 | 0 | 0 | 0 | 0 | 0 | 0 | 0 | 0 | 0 | 0 | 0
Solar.3rdParty.Block.1 | Renewable | 0 | 0 | 0 | 0 | 0 | 0 | 0 | 0 | 0 | 0 | 0 | 0 | 0 | 0 | 0 | 0 | 0 | 0 | 0 | 0 | 0 | 0 | 0 | 0 | 0 | 0 | 0 | 0 | 0 | 0 | 0 | 0 | 0 | 0 | 0
Solar.3rdParty.Block.2 | Renewable | 0 | 0 | 0 | 0 | 0 | 0 | 0 | 0 | 0 | 0 | 0 | 0 | 0 | 0 | 0 | 0 | 0 | 0 | 0 | 0 | 0 | 0 | 0 | 0 | 0 | 0 | 0 | 0 | 0 | 0 | 0 | 0 | 0 | 0 | 0
Solar.3rdParty.Block.3 | Renewable | 0 | 0 | 0 | 0 | 0 | 0 | 0 | 0 | 0 | 0 | 0 | 0 | 0 | 0 | 0 | 0 | 0 | 0 | 0 | 0 | 0 | 0 | 0 | 0 | 0 | 0 | 0 | 0 | 0 | 0 | 0 | 0 | 0 | 0 | 0
Solar.3rdParty.Block.4 | Renewable | 0 | 0 | 0 | 0 | 0 | 0 | 0 | 0 | 0 | 0 | 0 | 0 | 0 | 0 | 0 | 0 | 0 | 0 | 0 | 0 | 0 | 0 | 0 | 0 | 0 | 0 | 0 | 0 | 0 | 0 | 0 | 0 | 0 | 0 | 0
Solar.DEF.Archer | Renewable | 0 | 0 | 0 | 0 | 0 | 0 | 0 | 0 | 0 | 0 | 0 | 0 | 0 | 0 | 0 | 0 | 0 | 0 | 0 | 0 | 0 | 0 | 0 | 0 | 0 | 0 | 0 | 0 | 0 | 0 | 0 | 0 | 0 | 0 | 0
Solar.DEF.Charlie.Creek | Renewable | 0 | 0 | 0 | 0 | 0 | 0 | 0 | 0 | 0 | 0 | 0 | 0 | 0 | 0 | 0 | 0 | 0 | 0 | 0 | 0 | 0 | 0 | 0 | 0 | 0 | 0 | 0 | 0 | 0 | 0 | 0 | 0 | 0 | 0 | 0
Solar.DEF.Columbia | Renewable | 0 | 0 | 0 | 0 | 0 | 0 | 0 | 0 | 0 | 0 | 0 | 0 | 0 | 0 | 0 | 0 | 0 | 0 | 0 | 0 | 0 | 0 | 0 | 0 | 0 | 0 | 0 | 0 | 0 | 0 | 0 | 0 | 0 | 0 | 0
Solar.DEF.Debary | Renewable | 0 | 0 | 0 | 0 | 0 | 0 | 0 | 0 | 0 | 0 | 0 | 0 | 0 | 0 | 0 | 0 | 0 | 0 | 0 | 0 | 0 | 0 | 0 | 0 | 0 | 0 | 0 | 0 | 0 | 0 | 0 | 0 | 0 | 0 | 0
Solar.DEF.Duette | Renewable | 0 | 0 | 0 | 0 | 0 | 0 | 0 | 0 | 0 | 0 | 0 | 0 | 0 | 0 | 0 | 0 | 0 | 0 | 0 | 0 | 0 | 0 | 0 | 0 | 0 | 0 | 0 | 0 | 0 | 0 | 0 | 0 | 0 | 0 | 0
Solar.DEF.Hamilton | Renewable | 0 | 0 | 0 | 0 | 0 | 0 | 0 | 0 | 0 | 0 | 0 | 0 | 0 | 0 | 0 | 0 | 0 | 0 | 0 | 0 | 0 | 0 | 0 | 0 | 0 | 0 | 0 | 0 | 0 | 0 | 0 | 0 | 0 | 0 | 0
Solar.DEF.Lake.Placid | Renewable | 0 | 0 | 0 | 0 | 0 | 0 | 0 | 0 | 0 | 0 | 0 | 0 | 0 | 0 | 0 | 0 | 0 | 0 | 0 | 0 | 0 | 0 | 0 | 0 | 0 | 0 | 0 | 0 | 0 | 0 | 0 | 0 | 0 | 0 | 0
Solar.DEF.NEW | Renewable | 0 | 0 | 0 | 0 | 0 | 0 | 0 | 0 | 0 | 0 | 0 | 0 | 0 | 0 | 0 | 0 | 0 | 0 | 0 | 0 | 0 | 0 | 0 | 0 | 0 | 0 | 0 | 0 | 0 | 0 | 0 | 0 | 0 | 0 | 0
Solar.DEF.NEW.2 | Renewable | 0 | 0 | 0 | 0 | 0 | 0 | 0 | 0 | 0 | 0 | 0 | 0 | 0 | 0 | 0 | 0 | 0 | 0 | 0 | 0 | 0 | 0 | 0 | 0 | 0 | 0 | 0 | 0 | 0 | 0 | 0 | 0 | 0 | 0 | 0
Solar.DEF.NEW.3 | Renewable | 0 | 0 | 0 | 0 | 0 | 0 | 0 | 0 | 0 | 0 | 0 | 0 | 0 | 0 | 0 | 0 | 0 | 0 | 0 | 0 | 0 | 0 | 0 | 0 | 0 | 0 | 0 | 0 | 0 | 0 | 0 | 0 | 0 | 0 | 0
Solar.DEF.NEW.4 | Renewable | 0 | 0 | 0 | 0 | 0 | 0 | 0 | 0 | 0 | 0 | 0 | 0 | 0 | 0 | 0 | 0 | 0 | 0 | 0 | 0 | 0 | 0 | 0 | 0 | 0 | 0 | 0 | 0 | 0 | 0 | 0 | 0 | 0 | 0 | 0
Solar.DEF.NEW.5 | Renewable | 0 | 0 | 0 | 0 | 0 | 0 | 0 | 0 | 0 | 0 | 0 | 0 | 0 | 0 | 0 | 0 | 0 | 0 | 0 | 0 | 0 | 0 | 0 | 0 | 0 | 0 | 0 | 0 | 0 | 0 | 0 | 0 | 0 | 0 | 0
Solar.DEF.Osc.Perry.Suw | Renewable | 0 | 0 | 0 | 0 | 0 | 0 | 0 | 0 | 0 | 0 | 0 | 0 | 0 | 0 | 0 | 0 | 0 | 0 | 0 | 0 | 0 | 0 | 0 | 0 | 0 | 0 | 0 | 0 | 0 | 0 | 0 | 0 | 0 | 0 | 0
Solar.DEF.Santa.Fe | Renewable | 0 | 0 | 0 | 0 | 0 | 0 | 0 | 0 | 0 | 0 | 0 | 0 | 0 | 0 | 0 | 0 | 0 | 0 | 0 | 0 | 0 | 0 | 0 | 0 | 0 | 0 | 0 | 0 | 0 | 0 | 0 | 0 | 0 | 0 | 0
Solar.DEF.St.Pete.Pier | Renewable | 0 | 0 | 0 | 0 | 0 | 0 | 0 | 0 | 0 | 0 | 0 | 0 | 0 | 0 | 0 | 0 | 0 | 0 | 0 | 0 | 0 | 0 | 0 | 0 | 0 | 0 | 0 | 0 | 0 | 0 | 0 | 0 | 0 | 0 | 0
Solar.DEF.Trenton | Renewable | 0 | 0 | 0 | 0 | 0 | 0 | 0 | 0 | 0 | 0 | 0 | 0 | 0 | 0 | 0 | 0 | 0 | 0 | 0 | 0 | 0 | 0 | 0 | 0 | 0 | 0 | 0 | 0 | 0 | 0 | 0 | 0 | 0 | 0 | 0
Solar.DEF.Twin.Rivers | Renewable | 0 | 0 | 0 | 0 | 0 | 0 | 0 | 0 | 0 | 0 | 0 | 0 | 0 | 0 | 0 | 0 | 0 | 0 | 0 | 0 | 0 | 0 | 0 | 0 | 0 | 0 | 0 | 0 | 0 | 0 | 0 | 0 | 0 | 0 | 0
Standby | DSM | 0 | 0 | 0 | 0 | 0 | 0 | 0 | 0 | 0 | 0 | 0 | 0 | 0 | 0 | 0 | 0 | 0 | 0 | 0 | 0 | 0 | 0 | 0 | 0 | 0 | 0 | 0 | 0 | 0 | 0 | 0 | 0 | 0 | 0 | 0
SUWANNEE_P.1 | CT | 0 | 0 | 0 | 0 | 0 | 15.78 | 36.04 | 94.21 | 204.25 | 194.59 | 307.18 | 291.38 | 342.75 | 337.79 | 45.95 | 0 | 0 | 0 | 0 | 0 | 0 | 0 | 0 | 0 | 0 | 0 | 0 | 0 | 0 | 0 | 0 | 0 | 0 | 0 | 0
SUWANNEE_P.2 | CT | 0 | 0 | 0 | 0 | 0 | 9.12 | 32.7 | 90.17 | 163.07 | 175 | 295.74 | 214.27 | 321.55 | 263.6 | 23.67 | 0 | 0 | 0 | 0 | 0 | 0 | 0 | 0 | 0 | 0 | 0 | 0 | 0 | 0 | 0 | 0 | 0 | 0 | 0 | 0
SUWANNEE_P.3 | CT | 0 | 0 | 0 | 0 | 0 | 16.1 | 34.89 | 109.59 | 216.98 | 207.63 | 313.71 | 258.04 | 372.25 | 354.54 | 56.04 | 0 | 0 | 0 | 0 | 0 | 0 | 0 | 0 | 0 | 0 | 0 | 0 | 0 | 0 | 0 | 0 | 0 | 0 | 0 | 0
Tigerbay.1 | Steam-CC | 0 | 0 | 0 | 0 | 0 | 2038.18 | 4301.15 | 7471.97 | 11483.34 | 11363.33 | 7026.11 | 0 | 0 | 0 | 0 | 0 | 0 | 0 | 0 | 0 | 0 | 0 | 0 | 0 | 0 | 0 | 0 | 0 | 0 | 0 | 0 | 0 | 0 | 0 | 0
U.OF.FL.1 | CT | 0 | 0 | 0 | 0 | 0 | 871.62 | 1719.31 | 2101.88 | 0 | 0 | 0 | 0 | 0 | 0 | 0 | 0 | 0 | 0 | 0 | 0 | 0 | 0 | 0 | 0 | 0 | 0 | 0 | 0 | 0 | 0 | 0 | 0 | 0 | 0 | 0
Voltage.Red | DSM | 0 | 0 | 0 | 0 | 0 | 0 | 0 | 0 | 0 | 0 | 0 | 0 | 0 | 0 | 0 | 0 | 0 | 0 | 0 | 0 | 0 | 0 | 0 | 0 | 0 | 0 | 0 | 0 | 0 | 0 | 0 | 0 | 0 | 0 | 0
WaterHtr_PP | DSM | 0 | 0 | 0 | 0 | 0 | 0 | 0 | 0 | 0 | 0 | 0 | 0 | 0 | 0 | 0 | 0 | 0 | 0 | 0 | 0 | 0 | 0 | 0 | 0 | 0 | 0 | 0 | 0 | 0 | 0 | 0 | 0 | 0 | 0 | 0
Total |  | 0 | 0 | 0 | 0 | 0 | 107458.44 | 191098 | 269544.41 | 356210.61 | 440528.39 | 529758.62 | 599562.03 | 682555.42 | 766170.13 | 777019.02 | 814137.55 | 992586.87 | 1169834.01 | 1351798.42 | 1545821.79 | 1732668.4 | 1930851.71 | 2080896.95 | 2251988.13 | 2466623.53 | 2662750.79 | 2878275.52 | 3054023.89 | 3247458.18 | 3421059.29 | 3645100.9 | 3853330.15 | 4100973.48 | 4325230.6 | 4581048.87
Group Totals
Station Group | Group Type | 2020 | 2021 | 2022 | 2023 | 2024 | 2025 | 2026 | 2027 | 2028 | 2029 | 2030 | 2031 | 2032 | 2033 | 2034 | 2035 | 2036 | 2037 | 2038 | 2039 | 2040 | 2041 | 2042 | 2043 | 2044 | 2045 | 2046 | 2047 | 2048 | 2049 | 2050 | 2051 | 2052 | 2053 | 2054
Cogen | Total | 0 | 0 | 0 | 0 | 0 | 1018.4 | 6.47 | 9.34 | 12.25 | 15.09 | 17.97 | 20.84 | 23.79 | 26.59 | 29.47 | 32.34 | 38.92 | 45.28 | 51.75 | 58.22 | 64.87 | 71.16 | 77.63 | 84.09 | 90.82 | 97.03 | 103.5 | 109.97 | 116.77 | 122.91 | 129.38 | 135.84 | 142.72 | 148.78 | 155.25
CT | Total | 0 | 0 | 0 | 0 | 0 | 1525.56 | 3441.74 | 7939.28 | 10544.23 | 12797.09 | 20722.88 | 24492.84 | 31345.12 | 40458.33 | 53265.54 | 63868.68 | 85944.95 | 107023.02 | 126698.53 | 169067.08 | 175128.39 | 219316.18 | 183853.2 | 184506.19 | 224866.06 | 250361.35 | 283340.27 | 304624.9 | 328115.91 | 341590.03 | 377721.01 | 416788.67 | 426589.5 | 457754.39 | 521369.6
DSM | Total | 0 | 0 | 0 | 0 | 0 | 0 | 0 | 0 | 0 | 0 | 0 | 0 | 0 | 0 | 0 | 0 | 0 | 0 | 0 | 0 | 0 | 0 | 0 | 0 | 0 | 0 | 0 | 0 | 0 | 0 | 0 | 0 | 0 | 0 | 0
Renewable | Total | 0 | 0 | 0 | 0 | 0 | 3926.97 | 7069.34 | 10212.64 | 13390.63 | 16495.44 | 19635.71 | 22774.3 | 25996.48 | 29064.6 | 32206.94 | 35348.89 | 42535.14 | 49476.17 | 56554.61 | 63614.75 | 70880.65 | 77770.28 | 84843.93 | 91888.03 | 99251.33 | 106007.8 | 113138.56 | 120185.59 | 127599.09 | 134328.27 | 141401.77 | 148463.27 | 155946.56 | 162597.49 | 169625.02
Steam-CC | Total | 0 | 0 | 0 | 0 | 0 | 60622.17 | 112317.93 | 169418.01 | 224902.98 | 280147.71 | 332539.23 | 381163.25 | 443564.17 | 500851.71 | 598526.4 | 682455.87 | 825236.56 | 965405.69 | 1117025.39 | 1251810.83 | 1421620.9 | 1559207.49 | 1783311.01 | 1975509.82 | 2142415.32 | 2306284.61 | 2481693.19 | 2629103.43 | 2791626.41 | 2945018.08 | 3125848.74 | 3287942.37 | 3518294.7 | 3704729.94 | 3889899
Steam-Coal | Total | 0 | 0 | 0 | 0 | 0 | 35501.53 | 58998.74 | 72349.9 | 94145.75 | 115709.08 | 137596.91 | 149203.75 | 156600.74 | 168140.37 | 63613.27 | 0 | 0 | 0 | 0 | 0 | 0 | 0 | 0 | 0 | 0 | 0 | 0 | 0 | 0 | 0 | 0 | 0 | 0 | 0 | 0
Steam-Gas | Total | 0 | 0 | 0 | 0 | 0 | 3018.93 | 5574.04 | 8628.1 | 13214.77 | 15363.98 | 19245.92 | 21907.05 | 25025.12 | 27628.53 | 29377.4 | 32431.77 | 38831.3 | 47883.85 | 51468.14 | 61270.91 | 64973.59 | 74486.6 | 28811.18 | 0 | 0 | 0 | 0 | 0 | 0 | 0 | 0 | 0 | 0 | 0 | 0
Storage | Total | 0 | 0 | 0 | 0 | 0 | 0 | 0 | 0 | 0 | 0 | 0 | 0 | 0 | 0 | 0 | 0 | 0 | 0 | 0 | 0 | 0 | 0 | 0 | 0 | 0 | 0 | 0 | 0 | 0 | 0 | 0 | 0 | 0 | 0 | 0
TranEcon-Purc | Total | 0 | 0 | 0 | 0 | 0 | 0 | 0 | 0 | 0 | 0 | 0 | 0 | 0 | 0 | 0 | 0 | 0 | 0 | 0 | 0 | 0 | 0 | 0 | 0 | 0 | 0 | 0 | 0 | 0 | 0 | 0 | 0 | 0 | 0 | 0
TranEcon-Sale | Total | 0 | 0 | 0 | 0 | 0 | 0 | 0 | 0 | 0 | 0 | 0 | 0 | 0 | 0 | 0 | 0 | 0 | 0 | 0 | 0 | 0 | 0 | 0 | 0 | 0 | 0 | 0 | 0 | 0 | 0 | 0 | 0 | 0 | 0 | 0
TranFirm-Purc | Total | 0 | 0 | 0 | 0 | 0 | 1844.88 | 3689.74 | 987.14 | 0 | 0 | 0 | 0 | 0 | 0 | 0 | 0 | 0 | 0 | 0 | 0 | 0 | 0 | 0 | 0 | 0 | 0 | 0 | 0 | 0 | 0 | 0 | 0 | 0 | 0 | 0

## Dependable Cap
Dependable Capacity (MW)
\\s00233\grpdata\PEF Resource Planning\2020\2020-03 Clean Energy Connection\Prosym\05052020\CEC_750MW_HF.mdb
Station | Unit Type | 2020 | 2021 | 2022 | 2023 | 2024 | 2025 | 2026 | 2027 | 2028 | 2029 | 2030 | 2031 | 2032 | 2033 | 2034 | 2035 | 2036 | 2037 | 2038 | 2039 | 2040 | 2041 | 2042 | 2043 | 2044 | 2045 | 2046 | 2047 | 2048 | 2049 | 2050 | 2051 | 2052 | 2053 | 2054
AC | DSM | 0 | 0 | 0 | 0 | 0 | 0 | 0 | 0 | 0 | 0 | 0 | 0 | 0 | 0 | 0 | 0 | 0 | 0 | 0 | 0 | 0 | 0 | 0 | 0 | 0 | 0 | 0 | 0 | 0 | 0 | 0 | 0 | 0 | 0 | 0
Anclote.1 | Steam-Gas | 498 | 498 | 498 | 498 | 498 | 498 | 498 | 498 | 498 | 498 | 498 | 498 | 498 | 498 | 498 | 498 | 498 | 498 | 498 | 498 | 498 | 498 | 498 | 0 | 0 | 0 | 0 | 0 | 0 | 0 | 0 | 0 | 0 | 0 | 0
Anclote.2 | Steam-Gas | 505 | 505 | 505 | 505 | 505 | 505 | 505 | 505 | 505 | 505 | 505 | 505 | 505 | 505 | 505 | 505 | 505 | 505 | 505 | 505 | 505 | 505 | 505 | 0 | 0 | 0 | 0 | 0 | 0 | 0 | 0 | 0 | 0 | 0 | 0
As.Avail | Cogen | 0 | 0 | 0 | 0 | 0 | 0 | 0 | 0 | 0 | 0 | 0 | 0 | 0 | 0 | 0 | 0 | 0 | 0 | 0 | 0 | 0 | 0 | 0 | 0 | 0 | 0 | 0 | 0 | 0 | 0 | 0 | 0 | 0 | 0 | 0
As.Avail.PCS | Renewable | 0 | 0 | 0 | 0 | 0 | 0 | 0 | 0 | 0 | 0 | 0 | 0 | 0 | 0 | 0 | 0 | 0 | 0 | 0 | 0 | 0 | 0 | 0 | 0 | 0 | 0 | 0 | 0 | 0 | 0 | 0 | 0 | 0 | 0 | 0
AVON.PK_P.1 | CT | 23.66 | 0 | 0 | 0 | 0 | 0 | 0 | 0 | 0 | 0 | 0 | 0 | 0 | 0 | 0 | 0 | 0 | 0 | 0 | 0 | 0 | 0 | 0 | 0 | 0 | 0 | 0 | 0 | 0 | 0 | 0 | 0 | 0 | 0 | 0
AVON.PK_P.2 | CT | 23.66 | 0 | 0 | 0 | 0 | 0 | 0 | 0 | 0 | 0 | 0 | 0 | 0 | 0 | 0 | 0 | 0 | 0 | 0 | 0 | 0 | 0 | 0 | 0 | 0 | 0 | 0 | 0 | 0 | 0 | 0 | 0 | 0 | 0 | 0
Bartow CC.1.0 | Steam-CC | 1114 | 1114 | 1114 | 1114 | 1114 | 1114 | 1114 | 1114 | 1114 | 1114 | 1114 | 1114 | 1114 | 1114 | 1114 | 1114 | 1114 | 1114 | 1114 | 1114 | 1114 | 1114 | 1114 | 1114 | 1114 | 1114 | 1114 | 1114 | 1114 | 1114 | 1114 | 1114 | 1114 | 1114 | 1114
Bartow CC.1.PAG | Steam-CC | 30 | 30 | 30 | 30 | 30 | 30 | 30 | 30 | 30 | 30 | 30 | 30 | 30 | 30 | 30 | 30 | 30 | 30 | 30 | 30 | 30 | 30 | 30 | 30 | 30 | 30 | 30 | 30 | 30 | 30 | 30 | 30 | 30 | 30 | 30
BARTOW_P.1 | CT | 40.41 | 40.41 | 40.41 | 40.41 | 40.41 | 40.41 | 40.41 | 40.41 | 0 | 0 | 0 | 0 | 0 | 0 | 0 | 0 | 0 | 0 | 0 | 0 | 0 | 0 | 0 | 0 | 0 | 0 | 0 | 0 | 0 | 0 | 0 | 0 | 0 | 0 | 0
BARTOW_P.2 | CT | 40.41 | 40.41 | 40.41 | 40.41 | 40.41 | 40.41 | 40.41 | 40.41 | 40.41 | 40.41 | 40.41 | 40.41 | 40.41 | 40.41 | 40.41 | 0 | 0 | 0 | 0 | 0 | 0 | 0 | 0 | 0 | 0 | 0 | 0 | 0 | 0 | 0 | 0 | 0 | 0 | 0 | 0
BARTOW_P.3 | CT | 40.41 | 40.41 | 40.41 | 40.41 | 40.41 | 40.41 | 40.41 | 40.41 | 0 | 0 | 0 | 0 | 0 | 0 | 0 | 0 | 0 | 0 | 0 | 0 | 0 | 0 | 0 | 0 | 0 | 0 | 0 | 0 | 0 | 0 | 0 | 0 | 0 | 0 | 0
BARTOW_P.4 | CT | 44.36 | 44.36 | 44.36 | 44.36 | 44.36 | 44.36 | 44.36 | 44.36 | 44.36 | 44.36 | 44.36 | 44.36 | 44.36 | 44.36 | 44.36 | 0 | 0 | 0 | 0 | 0 | 0 | 0 | 0 | 0 | 0 | 0 | 0 | 0 | 0 | 0 | 0 | 0 | 0 | 0 | 0
Battery Cape San Blas | Storage | 0 | 5.5 | 5.5 | 5.5 | 5.5 | 5.5 | 5.5 | 5.5 | 5.5 | 5.5 | 5.5 | 5.5 | 5.5 | 5.5 | 5.5 | 5.5 | 5.5 | 5.5 | 5.5 | 5.5 | 5.5 | 5.5 | 5.5 | 5.5 | 5.5 | 5.5 | 0 | 0 | 0 | 0 | 0 | 0 | 0 | 0 | 0
Battery Jennings | Storage | 0 | 5.5 | 5.5 | 5.5 | 5.5 | 5.5 | 5.5 | 5.5 | 5.5 | 5.5 | 5.5 | 5.5 | 5.5 | 5.5 | 5.5 | 5.5 | 5.5 | 5.5 | 5.5 | 5.5 | 5.5 | 5.5 | 5.5 | 5.5 | 5.5 | 5.5 | 0 | 0 | 0 | 0 | 0 | 0 | 0 | 0 | 0
Battery Micanopy | Storage | 0 | 8.25 | 8.25 | 8.25 | 8.25 | 8.25 | 8.25 | 8.25 | 8.25 | 8.25 | 8.25 | 8.25 | 8.25 | 8.25 | 8.25 | 8.25 | 8.25 | 8.25 | 8.25 | 8.25 | 8.25 | 8.25 | 8.25 | 8.25 | 8.25 | 8.25 | 0 | 0 | 0 | 0 | 0 | 0 | 0 | 0 | 0
Battery Trenton | Storage | 0 | 11 | 11 | 11 | 11 | 11 | 11 | 11 | 11 | 11 | 11 | 11 | 11 | 11 | 11 | 11 | 11 | 11 | 11 | 11 | 11 | 11 | 11 | 11 | 11 | 11 | 0 | 0 | 0 | 0 | 0 | 0 | 0 | 0 | 0
BAYBORO_P.1 | CT | 43.37 | 43.37 | 43.37 | 43.37 | 43.37 | 43.37 | 0 | 0 | 0 | 0 | 0 | 0 | 0 | 0 | 0 | 0 | 0 | 0 | 0 | 0 | 0 | 0 | 0 | 0 | 0 | 0 | 0 | 0 | 0 | 0 | 0 | 0 | 0 | 0 | 0
BAYBORO_P.2 | CT | 40.41 | 40.41 | 40.41 | 40.41 | 40.41 | 40.41 | 0 | 0 | 0 | 0 | 0 | 0 | 0 | 0 | 0 | 0 | 0 | 0 | 0 | 0 | 0 | 0 | 0 | 0 | 0 | 0 | 0 | 0 | 0 | 0 | 0 | 0 | 0 | 0 | 0
BAYBORO_P.3 | CT | 42.38 | 42.38 | 42.38 | 42.38 | 42.38 | 42.38 | 0 | 0 | 0 | 0 | 0 | 0 | 0 | 0 | 0 | 0 | 0 | 0 | 0 | 0 | 0 | 0 | 0 | 0 | 0 | 0 | 0 | 0 | 0 | 0 | 0 | 0 | 0 | 0 | 0
BAYBORO_P.4 | CT | 42.38 | 42.38 | 42.38 | 42.38 | 42.38 | 42.38 | 0 | 0 | 0 | 0 | 0 | 0 | 0 | 0 | 0 | 0 | 0 | 0 | 0 | 0 | 0 | 0 | 0 | 0 | 0 | 0 | 0 | 0 | 0 | 0 | 0 | 0 | 0 | 0 | 0
Citrus.CC.1 | Steam-CC | 751 | 751 | 751 | 751 | 751 | 751 | 751 | 751 | 751 | 751 | 751 | 751 | 751 | 751 | 751 | 751 | 751 | 751 | 751 | 751 | 751 | 751 | 751 | 751 | 751 | 751 | 751 | 751 | 751 | 751 | 751 | 751 | 751 | 751 | 751
Citrus.CC.1.Duct | Steam-CC | 65 | 65 | 65 | 65 | 65 | 65 | 65 | 65 | 65 | 65 | 65 | 65 | 65 | 65 | 65 | 65 | 65 | 65 | 65 | 65 | 65 | 65 | 65 | 65 | 65 | 65 | 65 | 65 | 65 | 65 | 65 | 65 | 65 | 65 | 65
Citrus.CC.2 | Steam-CC | 751 | 751 | 751 | 751 | 751 | 751 | 751 | 751 | 751 | 751 | 751 | 751 | 751 | 751 | 751 | 751 | 751 | 751 | 751 | 751 | 751 | 751 | 751 | 751 | 751 | 751 | 751 | 751 | 751 | 751 | 751 | 751 | 751 | 751 | 751
Citrus.CC.2.Duct | Steam-CC | 65 | 65 | 65 | 65 | 65 | 65 | 65 | 65 | 65 | 65 | 65 | 65 | 65 | 65 | 65 | 65 | 65 | 65 | 65 | 65 | 65 | 65 | 65 | 65 | 65 | 65 | 65 | 65 | 65 | 65 | 65 | 65 | 65 | 65 | 65
Crystal.4 | Steam-Coal | 712 | 712 | 712 | 712 | 712 | 712 | 712 | 712 | 712 | 712 | 712 | 712 | 712 | 712 | 712 | 0 | 0 | 0 | 0 | 0 | 0 | 0 | 0 | 0 | 0 | 0 | 0 | 0 | 0 | 0 | 0 | 0 | 0 | 0 | 0
Crystal.5 | Steam-Coal | 710 | 710 | 710 | 710 | 710 | 710 | 710 | 710 | 710 | 710 | 710 | 710 | 710 | 710 | 710 | 0 | 0 | 0 | 0 | 0 | 0 | 0 | 0 | 0 | 0 | 0 | 0 | 0 | 0 | 0 | 0 | 0 | 0 | 0 | 0
Dade.County | Renewable | 0 | 0 | 0 | 0 | 0 | 0 | 0 | 0 | 0 | 0 | 0 | 0 | 0 | 0 | 0 | 0 | 0 | 0 | 0 | 0 | 0 | 0 | 0 | 0 | 0 | 0 | 0 | 0 | 0 | 0 | 0 | 0 | 0 | 0 | 0
DEBARY.10 | CT | 73.93 | 73.93 | 73.93 | 73.93 | 73.93 | 73.93 | 73.93 | 73.93 | 73.93 | 73.93 | 73.93 | 73.93 | 73.93 | 73.93 | 73.93 | 73.93 | 73.93 | 0 | 0 | 0 | 0 | 0 | 0 | 0 | 0 | 0 | 0 | 0 | 0 | 0 | 0 | 0 | 0 | 0 | 0
DEBARY.2 | CT | 47.31 | 47.31 | 47.31 | 47.31 | 47.31 | 47.31 | 47.31 | 47.31 | 0 | 0 | 0 | 0 | 0 | 0 | 0 | 0 | 0 | 0 | 0 | 0 | 0 | 0 | 0 | 0 | 0 | 0 | 0 | 0 | 0 | 0 | 0 | 0 | 0 | 0 | 0
DEBARY.3 | CT | 49.28 | 49.28 | 49.28 | 49.28 | 49.28 | 49.28 | 49.28 | 49.28 | 0 | 0 | 0 | 0 | 0 | 0 | 0 | 0 | 0 | 0 | 0 | 0 | 0 | 0 | 0 | 0 | 0 | 0 | 0 | 0 | 0 | 0 | 0 | 0 | 0 | 0 | 0
DEBARY.4 | CT | 49.28 | 49.28 | 49.28 | 49.28 | 49.28 | 49.28 | 49.28 | 49.28 | 0 | 0 | 0 | 0 | 0 | 0 | 0 | 0 | 0 | 0 | 0 | 0 | 0 | 0 | 0 | 0 | 0 | 0 | 0 | 0 | 0 | 0 | 0 | 0 | 0 | 0 | 0
DEBARY.5 | CT | 49.28 | 49.28 | 49.28 | 49.28 | 49.28 | 49.28 | 49.28 | 49.28 | 0 | 0 | 0 | 0 | 0 | 0 | 0 | 0 | 0 | 0 | 0 | 0 | 0 | 0 | 0 | 0 | 0 | 0 | 0 | 0 | 0 | 0 | 0 | 0 | 0 | 0 | 0
DEBARY.6 | CT | 50.27 | 50.27 | 50.27 | 50.27 | 50.27 | 50.27 | 50.27 | 50.27 | 0 | 0 | 0 | 0 | 0 | 0 | 0 | 0 | 0 | 0 | 0 | 0 | 0 | 0 | 0 | 0 | 0 | 0 | 0 | 0 | 0 | 0 | 0 | 0 | 0 | 0 | 0
DEBARY.7 | CT | 77.87 | 77.87 | 77.87 | 77.87 | 77.87 | 77.87 | 77.87 | 77.87 | 77.87 | 77.87 | 77.87 | 77.87 | 77.87 | 77.87 | 77.87 | 77.87 | 77.87 | 0 | 0 | 0 | 0 | 0 | 0 | 0 | 0 | 0 | 0 | 0 | 0 | 0 | 0 | 0 | 0 | 0 | 0
DEBARY.8 | CT | 76.88 | 76.88 | 76.88 | 76.88 | 76.88 | 76.88 | 76.88 | 76.88 | 76.88 | 76.88 | 76.88 | 76.88 | 76.88 | 76.88 | 76.88 | 76.88 | 76.88 | 0 | 0 | 0 | 0 | 0 | 0 | 0 | 0 | 0 | 0 | 0 | 0 | 0 | 0 | 0 | 0 | 0 | 0
DEBARY.9 | CT | 78.85 | 78.85 | 78.85 | 78.85 | 78.85 | 78.85 | 78.85 | 78.85 | 78.85 | 78.85 | 78.85 | 78.85 | 78.85 | 78.85 | 78.85 | 78.85 | 78.85 | 0 | 0 | 0 | 0 | 0 | 0 | 0 | 0 | 0 | 0 | 0 | 0 | 0 | 0 | 0 | 0 | 0 | 0
EconPurch | TranEcon-Purc | 0 | 0 | 0 | 0 | 0 | 0 | 0 | 0 | 0 | 0 | 0 | 0 | 0 | 0 | 0 | 0 | 0 | 0 | 0 | 0 | 0 | 0 | 0 | 0 | 0 | 0 | 0 | 0 | 0 | 0 | 0 | 0 | 0 | 0 | 0
EconSale | TranEcon-Sale | 0 | 0 | 0 | 0 | 0 | 0 | 0 | 0 | 0 | 0 | 0 | 0 | 0 | 0 | 0 | 0 | 0 | 0 | 0 | 0 | 0 | 0 | 0 | 0 | 0 | 0 | 0 | 0 | 0 | 0 | 0 | 0 | 0 | 0 | 0
Gen.190MW.CT.1 | CT | 0 | 0 | 0 | 0 | 0 | 0 | 0 | 0 | 225.8 | 225.8 | 225.8 | 225.8 | 225.8 | 225.8 | 225.8 | 225.8 | 225.8 | 225.8 | 225.8 | 225.8 | 225.8 | 225.8 | 225.8 | 225.8 | 225.8 | 225.8 | 225.8 | 225.8 | 225.8 | 225.8 | 225.8 | 225.8 | 225.8 | 225.8 | 225.8
Gen.190MW.CT.10 | CT | 0 | 0 | 0 | 0 | 0 | 0 | 0 | 0 | 0 | 0 | 0 | 0 | 0 | 0 | 0 | 0 | 0 | 0 | 0 | 225.8 | 225.8 | 225.8 | 225.8 | 225.8 | 225.8 | 225.8 | 225.8 | 225.8 | 225.8 | 225.8 | 225.8 | 225.8 | 225.8 | 225.8 | 225.8
Gen.190MW.CT.11 | CT | 0 | 0 | 0 | 0 | 0 | 0 | 0 | 0 | 0 | 0 | 0 | 0 | 0 | 0 | 0 | 0 | 0 | 0 | 0 | 0 | 0 | 225.8 | 225.8 | 225.8 | 225.8 | 225.8 | 225.8 | 225.8 | 225.8 | 225.8 | 225.8 | 225.8 | 225.8 | 225.8 | 225.8
Gen.190MW.CT.12 | CT | 0 | 0 | 0 | 0 | 0 | 0 | 0 | 0 | 0 | 0 | 0 | 0 | 0 | 0 | 0 | 0 | 0 | 0 | 0 | 0 | 0 | 0 | 0 | 0 | 0 | 225.8 | 225.8 | 225.8 | 225.8 | 225.8 | 225.8 | 225.8 | 225.8 | 225.8 | 225.8
Gen.190MW.CT.13 | CT | 0 | 0 | 0 | 0 | 0 | 0 | 0 | 0 | 0 | 0 | 0 | 0 | 0 | 0 | 0 | 0 | 0 | 0 | 0 | 0 | 0 | 0 | 0 | 0 | 0 | 225.8 | 225.8 | 225.8 | 225.8 | 225.8 | 225.8 | 225.8 | 225.8 | 225.8 | 225.8
Gen.190MW.CT.14 | CT | 0 | 0 | 0 | 0 | 0 | 0 | 0 | 0 | 0 | 0 | 0 | 0 | 0 | 0 | 0 | 0 | 0 | 0 | 0 | 0 | 0 | 0 | 0 | 0 | 0 | 0 | 225.8 | 225.8 | 225.8 | 225.8 | 225.8 | 225.8 | 225.8 | 225.8 | 225.8
Gen.190MW.CT.15 | CT | 0 | 0 | 0 | 0 | 0 | 0 | 0 | 0 | 0 | 0 | 0 | 0 | 0 | 0 | 0 | 0 | 0 | 0 | 0 | 0 | 0 | 0 | 0 | 0 | 0 | 0 | 0 | 225.8 | 225.8 | 225.8 | 225.8 | 225.8 | 225.8 | 225.8 | 225.8
Gen.190MW.CT.16 | CT | 0 | 0 | 0 | 0 | 0 | 0 | 0 | 0 | 0 | 0 | 0 | 0 | 0 | 0 | 0 | 0 | 0 | 0 | 0 | 0 | 0 | 0 | 0 | 0 | 0 | 0 | 0 | 0 | 0 | 0 | 0 | 0 | 0 | 0 | 0
Gen.190MW.CT.17 | CT | 0 | 0 | 0 | 0 | 0 | 0 | 0 | 0 | 0 | 0 | 0 | 0 | 0 | 0 | 0 | 0 | 0 | 0 | 0 | 0 | 0 | 0 | 0 | 0 | 0 | 0 | 0 | 0 | 0 | 0 | 0 | 0 | 0 | 0 | 0
Gen.190MW.CT.18 | CT | 0 | 0 | 0 | 0 | 0 | 0 | 0 | 0 | 0 | 0 | 0 | 0 | 0 | 0 | 0 | 0 | 0 | 0 | 0 | 0 | 0 | 0 | 0 | 0 | 0 | 0 | 0 | 0 | 0 | 0 | 0 | 0 | 0 | 0 | 0
Gen.190MW.CT.19 | CT | 0 | 0 | 0 | 0 | 0 | 0 | 0 | 0 | 0 | 0 | 0 | 0 | 0 | 0 | 0 | 0 | 0 | 0 | 0 | 0 | 0 | 0 | 0 | 0 | 0 | 0 | 0 | 0 | 0 | 0 | 0 | 0 | 0 | 0 | 0
Gen.190MW.CT.2 | CT | 0 | 0 | 0 | 0 | 0 | 0 | 0 | 0 | 0 | 0 | 225.8 | 225.8 | 225.8 | 225.8 | 225.8 | 225.8 | 225.8 | 225.8 | 225.8 | 225.8 | 225.8 | 225.8 | 225.8 | 225.8 | 225.8 | 225.8 | 225.8 | 225.8 | 225.8 | 225.8 | 225.8 | 225.8 | 225.8 | 225.8 | 225.8
Gen.190MW.CT.20 | CT | 0 | 0 | 0 | 0 | 0 | 0 | 0 | 0 | 0 | 0 | 0 | 0 | 0 | 0 | 0 | 0 | 0 | 0 | 0 | 0 | 0 | 0 | 0 | 0 | 0 | 0 | 0 | 0 | 0 | 0 | 0 | 0 | 0 | 0 | 0
Gen.190MW.CT.21 | CT | 0 | 0 | 0 | 0 | 0 | 0 | 0 | 0 | 0 | 0 | 0 | 0 | 0 | 0 | 0 | 0 | 0 | 0 | 0 | 0 | 0 | 0 | 0 | 0 | 0 | 0 | 0 | 0 | 0 | 0 | 0 | 0 | 0 | 0 | 0
Gen.190MW.CT.3 | CT | 0 | 0 | 0 | 0 | 0 | 0 | 0 | 0 | 0 | 0 | 0 | 0 | 225.8 | 225.8 | 225.8 | 225.8 | 225.8 | 225.8 | 225.8 | 225.8 | 225.8 | 225.8 | 225.8 | 225.8 | 225.8 | 225.8 | 225.8 | 225.8 | 225.8 | 225.8 | 225.8 | 225.8 | 225.8 | 225.8 | 225.8
Gen.190MW.CT.4 | CT | 0 | 0 | 0 | 0 | 0 | 0 | 0 | 0 | 0 | 0 | 0 | 0 | 0 | 0 | 225.8 | 225.8 | 225.8 | 225.8 | 225.8 | 225.8 | 225.8 | 225.8 | 225.8 | 225.8 | 225.8 | 225.8 | 225.8 | 225.8 | 225.8 | 225.8 | 225.8 | 225.8 | 225.8 | 225.8 | 225.8
Gen.190MW.CT.5 | CT | 0 | 0 | 0 | 0 | 0 | 0 | 0 | 0 | 0 | 0 | 0 | 0 | 0 | 0 | 0 | 225.8 | 225.8 | 225.8 | 225.8 | 225.8 | 225.8 | 225.8 | 225.8 | 225.8 | 225.8 | 225.8 | 225.8 | 225.8 | 225.8 | 225.8 | 225.8 | 225.8 | 225.8 | 225.8 | 225.8
Gen.190MW.CT.6 | CT | 0 | 0 | 0 | 0 | 0 | 0 | 0 | 0 | 0 | 0 | 0 | 0 | 0 | 0 | 0 | 225.8 | 225.8 | 225.8 | 225.8 | 225.8 | 225.8 | 225.8 | 225.8 | 225.8 | 225.8 | 225.8 | 225.8 | 225.8 | 225.8 | 225.8 | 225.8 | 225.8 | 225.8 | 225.8 | 225.8
Gen.190MW.CT.7 | CT | 0 | 0 | 0 | 0 | 0 | 0 | 0 | 0 | 0 | 0 | 0 | 0 | 0 | 0 | 0 | 225.8 | 225.8 | 225.8 | 225.8 | 225.8 | 225.8 | 225.8 | 225.8 | 225.8 | 225.8 | 225.8 | 225.8 | 225.8 | 225.8 | 225.8 | 225.8 | 225.8 | 225.8 | 225.8 | 225.8
Gen.190MW.CT.8 | CT | 0 | 0 | 0 | 0 | 0 | 0 | 0 | 0 | 0 | 0 | 0 | 0 | 0 | 0 | 0 | 0 | 0 | 225.8 | 225.8 | 225.8 | 225.8 | 225.8 | 225.8 | 225.8 | 225.8 | 225.8 | 225.8 | 225.8 | 225.8 | 225.8 | 225.8 | 225.8 | 225.8 | 225.8 | 225.8
Gen.190MW.CT.9 | CT | 0 | 0 | 0 | 0 | 0 | 0 | 0 | 0 | 0 | 0 | 0 | 0 | 0 | 0 | 0 | 0 | 0 | 0 | 0 | 225.8 | 225.8 | 225.8 | 225.8 | 225.8 | 225.8 | 225.8 | 225.8 | 225.8 | 225.8 | 225.8 | 225.8 | 225.8 | 225.8 | 225.8 | 225.8
Gen.2x1.CC.J.1 | Steam-CC | 0 | 0 | 0 | 0 | 0 | 0 | 0 | 0 | 0 | 0 | 0 | 0 | 0 | 0 | 0 | 1059.5 | 1059.5 | 1059.5 | 1059.5 | 1059.5 | 1059.5 | 1059.5 | 1059.5 | 1059.5 | 1059.5 | 1059.5 | 1059.5 | 1059.5 | 1059.5 | 1059.5 | 1059.5 | 1059.5 | 1059.5 | 1059.5 | 1059.5
Gen.2x1.CC.J.1.Duct | Steam-CC | 0 | 0 | 0 | 0 | 0 | 0 | 0 | 0 | 0 | 0 | 0 | 0 | 0 | 0 | 0 | 217.6 | 217.6 | 217.6 | 217.6 | 217.6 | 217.6 | 217.6 | 217.6 | 217.6 | 217.6 | 217.6 | 217.6 | 217.6 | 217.6 | 217.6 | 217.6 | 217.6 | 217.6 | 217.6 | 217.6
Gen.2x1.CC.J.2 | Steam-CC | 0 | 0 | 0 | 0 | 0 | 0 | 0 | 0 | 0 | 0 | 0 | 0 | 0 | 0 | 0 | 0 | 0 | 0 | 0 | 0 | 0 | 0 | 0 | 1059.5 | 1059.5 | 1059.5 | 1059.5 | 1059.5 | 1059.5 | 1059.5 | 1059.5 | 1059.5 | 1059.5 | 1059.5 | 1059.5
Gen.2x1.CC.J.2.Duct | Steam-CC | 0 | 0 | 0 | 0 | 0 | 0 | 0 | 0 | 0 | 0 | 0 | 0 | 0 | 0 | 0 | 0 | 0 | 0 | 0 | 0 | 0 | 0 | 0 | 217.6 | 217.6 | 217.6 | 217.6 | 217.6 | 217.6 | 217.6 | 217.6 | 217.6 | 217.6 | 217.6 | 217.6
Gen.2x1.CC.J.3 | Steam-CC | 0 | 0 | 0 | 0 | 0 | 0 | 0 | 0 | 0 | 0 | 0 | 0 | 0 | 0 | 0 | 0 | 0 | 0 | 0 | 0 | 0 | 0 | 0 | 0 | 0 | 0 | 0 | 0 | 0 | 0 | 0 | 0 | 0 | 0 | 0
Gen.2x1.CC.J.3.Duct | Steam-CC | 0 | 0 | 0 | 0 | 0 | 0 | 0 | 0 | 0 | 0 | 0 | 0 | 0 | 0 | 0 | 0 | 0 | 0 | 0 | 0 | 0 | 0 | 0 | 0 | 0 | 0 | 0 | 0 | 0 | 0 | 0 | 0 | 0 | 0 | 0
Gen.2x1.CC.J.4 | Steam-CC | 0 | 0 | 0 | 0 | 0 | 0 | 0 | 0 | 0 | 0 | 0 | 0 | 0 | 0 | 0 | 0 | 0 | 0 | 0 | 0 | 0 | 0 | 0 | 0 | 0 | 0 | 0 | 0 | 0 | 0 | 0 | 0 | 0 | 0 | 0
Gen.2x1.CC.J.4.Duct | Steam-CC | 0 | 0 | 0 | 0 | 0 | 0 | 0 | 0 | 0 | 0 | 0 | 0 | 0 | 0 | 0 | 0 | 0 | 0 | 0 | 0 | 0 | 0 | 0 | 0 | 0 | 0 | 0 | 0 | 0 | 0 | 0 | 0 | 0 | 0 | 0
Gen.2x1.CC.J.5 | Steam-CC | 0 | 0 | 0 | 0 | 0 | 0 | 0 | 0 | 0 | 0 | 0 | 0 | 0 | 0 | 0 | 0 | 0 | 0 | 0 | 0 | 0 | 0 | 0 | 0 | 0 | 0 | 0 | 0 | 0 | 0 | 0 | 0 | 0 | 0 | 0
Gen.2x1.CC.J.5.Duct | Steam-CC | 0 | 0 | 0 | 0 | 0 | 0 | 0 | 0 | 0 | 0 | 0 | 0 | 0 | 0 | 0 | 0 | 0 | 0 | 0 | 0 | 0 | 0 | 0 | 0 | 0 | 0 | 0 | 0 | 0 | 0 | 0 | 0 | 0 | 0 | 0
Gen.2x1.CC.J.6 | Steam-CC | 0 | 0 | 0 | 0 | 0 | 0 | 0 | 0 | 0 | 0 | 0 | 0 | 0 | 0 | 0 | 0 | 0 | 0 | 0 | 0 | 0 | 0 | 0 | 0 | 0 | 0 | 0 | 0 | 0 | 0 | 0 | 0 | 0 | 0 | 0
Gen.2x1.CC.J.6.Duct | Steam-CC | 0 | 0 | 0 | 0 | 0 | 0 | 0 | 0 | 0 | 0 | 0 | 0 | 0 | 0 | 0 | 0 | 0 | 0 | 0 | 0 | 0 | 0 | 0 | 0 | 0 | 0 | 0 | 0 | 0 | 0 | 0 | 0 | 0 | 0 | 0
Gen.2x1.CC.J.7 | Steam-CC | 0 | 0 | 0 | 0 | 0 | 0 | 0 | 0 | 0 | 0 | 0 | 0 | 0 | 0 | 0 | 0 | 0 | 0 | 0 | 0 | 0 | 0 | 0 | 0 | 0 | 0 | 0 | 0 | 0 | 0 | 0 | 0 | 0 | 0 | 0
Gen.2x1.CC.J.7.Duct | Steam-CC | 0 | 0 | 0 | 0 | 0 | 0 | 0 | 0 | 0 | 0 | 0 | 0 | 0 | 0 | 0 | 0 | 0 | 0 | 0 | 0 | 0 | 0 | 0 | 0 | 0 | 0 | 0 | 0 | 0 | 0 | 0 | 0 | 0 | 0 | 0
HEAT | DSM | 0 | 252.49 | 257.36 | 262.22 | 267.08 | 271.94 | 525.23 | 281.67 | 286.53 | 291.39 | 296.26 | 301.12 | 579.63 | 310.84 | 315.71 | 320.57 | 325.43 | 624.97 | 335.15 | 340.02 | 344.88 | 349.74 | 354.6 | 679.37 | 364.33 | 369.19 | 374.05 | 378.92 | 383.78 | 388.64 | 388.64 | 388.64 | 388.64 | 388.64 | 388.64
Hines.CC.1 | Steam-CC | 490 | 490 | 490 | 490 | 490 | 490 | 490 | 490 | 490 | 490 | 490 | 490 | 490 | 490 | 490 | 490 | 490 | 490 | 490 | 490 | 490 | 490 | 490 | 490 | 490 | 490 | 490 | 490 | 490 | 490 | 490 | 490 | 490 | 490 | 490
Hines.CC.2 | Steam-CC | 524 | 524 | 524 | 524 | 524 | 524 | 524 | 524 | 524 | 524 | 524 | 524 | 524 | 524 | 524 | 524 | 524 | 524 | 524 | 524 | 524 | 524 | 524 | 524 | 524 | 524 | 524 | 524 | 524 | 524 | 524 | 524 | 524 | 524 | 524
Hines.CC.3 | Steam-CC | 515 | 515 | 515 | 515 | 515 | 515 | 515 | 515 | 515 | 515 | 515 | 515 | 515 | 515 | 515 | 515 | 515 | 515 | 515 | 515 | 515 | 515 | 515 | 515 | 515 | 515 | 515 | 515 | 515 | 515 | 515 | 515 | 515 | 515 | 515
Hines.CC.4 | Steam-CC | 516 | 516 | 516 | 516 | 516 | 516 | 516 | 516 | 516 | 516 | 516 | 516 | 516 | 516 | 516 | 516 | 516 | 516 | 516 | 516 | 516 | 516 | 516 | 516 | 516 | 516 | 516 | 516 | 516 | 516 | 516 | 516 | 516 | 516 | 516
INT.CITY.1 | CT | 46.33 | 46.33 | 46.33 | 46.33 | 46.33 | 46.33 | 46.33 | 46.33 | 46.33 | 46.33 | 46.33 | 46.33 | 46.33 | 46.33 | 46.33 | 0 | 0 | 0 | 0 | 0 | 0 | 0 | 0 | 0 | 0 | 0 | 0 | 0 | 0 | 0 | 0 | 0 | 0 | 0 | 0
INT.CITY.10 | CT | 76.88 | 76.88 | 76.88 | 76.88 | 76.88 | 76.88 | 76.88 | 76.88 | 76.88 | 76.88 | 76.88 | 76.88 | 76.88 | 76.88 | 76.88 | 76.88 | 76.88 | 76.88 | 76.88 | 0 | 0 | 0 | 0 | 0 | 0 | 0 | 0 | 0 | 0 | 0 | 0 | 0 | 0 | 0 | 0
INT.CITY.11 | CT | 137.99 | 137.99 | 137.99 | 137.99 | 137.99 | 137.99 | 137.99 | 137.99 | 137.99 | 137.99 | 137.99 | 137.99 | 137.99 | 137.99 | 137.99 | 137.99 | 137.99 | 137.99 | 137.99 | 137.99 | 137.99 | 137.99 | 137.99 | 137.99 | 137.99 | 0 | 0 | 0 | 0 | 0 | 0 | 0 | 0 | 0 | 0
INT.CITY.12 | CT | 71.95 | 71.95 | 71.95 | 71.95 | 71.95 | 71.95 | 71.95 | 71.95 | 71.95 | 71.95 | 71.95 | 71.95 | 71.95 | 71.95 | 71.95 | 71.95 | 71.95 | 71.95 | 71.95 | 71.95 | 71.95 | 71.95 | 71.95 | 71.95 | 71.95 | 71.95 | 0 | 0 | 0 | 0 | 0 | 0 | 0 | 0 | 0
INT.CITY.13 | CT | 73.93 | 73.93 | 73.93 | 73.93 | 73.93 | 73.93 | 73.93 | 73.93 | 73.93 | 73.93 | 73.93 | 73.93 | 73.93 | 73.93 | 73.93 | 73.93 | 73.93 | 73.93 | 73.93 | 73.93 | 73.93 | 73.93 | 73.93 | 73.93 | 73.93 | 73.93 | 0 | 0 | 0 | 0 | 0 | 0 | 0 | 0 | 0
INT.CITY.14 | CT | 70.97 | 70.97 | 70.97 | 70.97 | 70.97 | 70.97 | 70.97 | 70.97 | 70.97 | 70.97 | 70.97 | 70.97 | 70.97 | 70.97 | 70.97 | 70.97 | 70.97 | 70.97 | 70.97 | 70.97 | 70.97 | 70.97 | 70.97 | 70.97 | 70.97 | 70.97 | 0 | 0 | 0 | 0 | 0 | 0 | 0 | 0 | 0
INT.CITY.2 | CT | 45.34 | 45.34 | 45.34 | 45.34 | 45.34 | 45.34 | 45.34 | 45.34 | 45.34 | 45.34 | 45.34 | 45.34 | 45.34 | 45.34 | 45.34 | 0 | 0 | 0 | 0 | 0 | 0 | 0 | 0 | 0 | 0 | 0 | 0 | 0 | 0 | 0 | 0 | 0 | 0 | 0 | 0
INT.CITY.3 | CT | 45.34 | 45.34 | 45.34 | 45.34 | 45.34 | 45.34 | 45.34 | 45.34 | 45.34 | 45.34 | 45.34 | 45.34 | 45.34 | 45.34 | 45.34 | 0 | 0 | 0 | 0 | 0 | 0 | 0 | 0 | 0 | 0 | 0 | 0 | 0 | 0 | 0 | 0 | 0 | 0 | 0 | 0
INT.CITY.4 | CT | 45.34 | 45.34 | 45.34 | 45.34 | 45.34 | 45.34 | 45.34 | 45.34 | 45.34 | 45.34 | 45.34 | 45.34 | 45.34 | 45.34 | 45.34 | 0 | 0 | 0 | 0 | 0 | 0 | 0 | 0 | 0 | 0 | 0 | 0 | 0 | 0 | 0 | 0 | 0 | 0 | 0 | 0
INT.CITY.5 | CT | 44.36 | 44.36 | 44.36 | 44.36 | 44.36 | 44.36 | 44.36 | 44.36 | 44.36 | 44.36 | 44.36 | 44.36 | 44.36 | 44.36 | 44.36 | 0 | 0 | 0 | 0 | 0 | 0 | 0 | 0 | 0 | 0 | 0 | 0 | 0 | 0 | 0 | 0 | 0 | 0 | 0 | 0
INT.CITY.6 | CT | 46.33 | 46.33 | 46.33 | 46.33 | 46.33 | 46.33 | 46.33 | 46.33 | 46.33 | 46.33 | 46.33 | 46.33 | 46.33 | 46.33 | 46.33 | 0 | 0 | 0 | 0 | 0 | 0 | 0 | 0 | 0 | 0 | 0 | 0 | 0 | 0 | 0 | 0 | 0 | 0 | 0 | 0
INT.CITY.7 | CT | 76.88 | 76.88 | 76.88 | 76.88 | 76.88 | 76.88 | 76.88 | 76.88 | 76.88 | 76.88 | 76.88 | 76.88 | 76.88 | 76.88 | 76.88 | 76.88 | 76.88 | 76.88 | 76.88 | 0 | 0 | 0 | 0 | 0 | 0 | 0 | 0 | 0 | 0 | 0 | 0 | 0 | 0 | 0 | 0
INT.CITY.8 | CT | 77.87 | 77.87 | 77.87 | 77.87 | 77.87 | 77.87 | 77.87 | 77.87 | 77.87 | 77.87 | 77.87 | 77.87 | 77.87 | 77.87 | 77.87 | 77.87 | 77.87 | 77.87 | 77.87 | 0 | 0 | 0 | 0 | 0 | 0 | 0 | 0 | 0 | 0 | 0 | 0 | 0 | 0 | 0 | 0
INT.CITY.9 | CT | 77.87 | 77.87 | 77.87 | 77.87 | 77.87 | 77.87 | 77.87 | 77.87 | 77.87 | 77.87 | 77.87 | 77.87 | 77.87 | 77.87 | 77.87 | 77.87 | 77.87 | 77.87 | 77.87 | 0 | 0 | 0 | 0 | 0 | 0 | 0 | 0 | 0 | 0 | 0 | 0 | 0 | 0 | 0 | 0
INTER | DSM | 0 | 283.29 | 292.71 | 292.71 | 292.71 | 292.71 | 298.5 | 292.71 | 292.71 | 292.71 | 292.71 | 292.71 | 268.73 | 263.51 | 263.51 | 263.51 | 263.51 | 268.73 | 263.51 | 263.51 | 263.51 | 263.51 | 263.51 | 268.73 | 263.51 | 263.51 | 263.51 | 263.51 | 263.51 | 263.51 | 263.51 | 263.51 | 263.51 | 263.51 | 263.51
Lake.County | Renewable | 0 | 0 | 0 | 0 | 0 | 0 | 0 | 0 | 0 | 0 | 0 | 0 | 0 | 0 | 0 | 0 | 0 | 0 | 0 | 0 | 0 | 0 | 0 | 0 | 0 | 0 | 0 | 0 | 0 | 0 | 0 | 0 | 0 | 0 | 0
LEE.County.Res | Renewable | 0 | 0 | 0 | 0 | 0 | 0 | 0 | 0 | 0 | 0 | 0 | 0 | 0 | 0 | 0 | 0 | 0 | 0 | 0 | 0 | 0 | 0 | 0 | 0 | 0 | 0 | 0 | 0 | 0 | 0 | 0 | 0 | 0 | 0 | 0
Mulberry | Cogen | 115 | 115 | 115 | 115 | 115 | 0 | 0 | 0 | 0 | 0 | 0 | 0 | 0 | 0 | 0 | 0 | 0 | 0 | 0 | 0 | 0 | 0 | 0 | 0 | 0 | 0 | 0 | 0 | 0 | 0 | 0 | 0 | 0 | 0 | 0
NSG.Vand.CT.1 | TranFirm-Purc | 160 | 160 | 160 | 160 | 160 | 160 | 160 | 160 | 0 | 0 | 0 | 0 | 0 | 0 | 0 | 0 | 0 | 0 | 0 | 0 | 0 | 0 | 0 | 0 | 0 | 0 | 0 | 0 | 0 | 0 | 0 | 0 | 0 | 0 | 0
NSG.Vand.CT.2 | TranFirm-Purc | 160 | 160 | 160 | 160 | 160 | 160 | 160 | 160 | 0 | 0 | 0 | 0 | 0 | 0 | 0 | 0 | 0 | 0 | 0 | 0 | 0 | 0 | 0 | 0 | 0 | 0 | 0 | 0 | 0 | 0 | 0 | 0 | 0 | 0 | 0
NSG.Vand.CT.3 | TranFirm-Purc | 160 | 160 | 160 | 160 | 160 | 160 | 160 | 160 | 0 | 0 | 0 | 0 | 0 | 0 | 0 | 0 | 0 | 0 | 0 | 0 | 0 | 0 | 0 | 0 | 0 | 0 | 0 | 0 | 0 | 0 | 0 | 0 | 0 | 0 | 0
NSG.Vand.CT.4 | TranFirm-Purc | 160 | 160 | 160 | 160 | 160 | 160 | 160 | 160 | 0 | 0 | 0 | 0 | 0 | 0 | 0 | 0 | 0 | 0 | 0 | 0 | 0 | 0 | 0 | 0 | 0 | 0 | 0 | 0 | 0 | 0 | 0 | 0 | 0 | 0 | 0
Orange.Cogen | Cogen | 104 | 104 | 104 | 104 | 104 | 104 | 0 | 0 | 0 | 0 | 0 | 0 | 0 | 0 | 0 | 0 | 0 | 0 | 0 | 0 | 0 | 0 | 0 | 0 | 0 | 0 | 0 | 0 | 0 | 0 | 0 | 0 | 0 | 0 | 0
Orlando.Cogen | Cogen | 115 | 115 | 115 | 115 | 0 | 0 | 0 | 0 | 0 | 0 | 0 | 0 | 0 | 0 | 0 | 0 | 0 | 0 | 0 | 0 | 0 | 0 | 0 | 0 | 0 | 0 | 0 | 0 | 0 | 0 | 0 | 0 | 0 | 0 | 0
Osprey 1.0 | Steam-CC | 245.4 | 245.4 | 245.4 | 245.4 | 245.4 | 0 | 0 | 0 | 0 | 0 | 0 | 0 | 0 | 0 | 0 | 0 | 0 | 0 | 0 | 0 | 0 | 0 | 0 | 0 | 0 | 0 | 0 | 0 | 0 | 0 | 0 | 0 | 0 | 0 | 0
Osprey 1.1 | Steam-CC | 0 | 0 | 0 | 0 | 0 | 0 | 0 | 0 | 0 | 0 | 0 | 0 | 0 | 0 | 0 | 0 | 0 | 0 | 0 | 0 | 0 | 0 | 0 | 0 | 0 | 0 | 0 | 0 | 0 | 0 | 0 | 0 | 0 | 0 | 0
Osprey 1.2 | Steam-CC | 0 | 0 | 0 | 0 | 0 | 0 | 0 | 0 | 0 | 0 | 0 | 0 | 0 | 0 | 0 | 0 | 0 | 0 | 0 | 0 | 0 | 0 | 0 | 0 | 0 | 0 | 0 | 0 | 0 | 0 | 0 | 0 | 0 | 0 | 0
OspreyAcq | Steam-CC | 0 | 0 | 0 | 0 | 0 | 507 | 507 | 507 | 507 | 507 | 507 | 507 | 507 | 507 | 507 | 507 | 507 | 507 | 507 | 507 | 507 | 507 | 507 | 507 | 507 | 507 | 507 | 507 | 507 | 507 | 507 | 507 | 507 | 507 | 507
OspreyAcqDF | Steam-CC | 0 | 0 | 0 | 0 | 0 | 75 | 75 | 75 | 75 | 75 | 75 | 75 | 75 | 75 | 75 | 75 | 75 | 75 | 75 | 75 | 75 | 75 | 75 | 75 | 75 | 75 | 75 | 75 | 75 | 75 | 75 | 75 | 75 | 75 | 75
Pasco.County | Renewable | 23 | 23 | 23 | 23 | 23 | 23 | 23 | 23 | 23 | 23 | 23 | 23 | 23 | 23 | 23 | 23 | 23 | 23 | 23 | 23 | 23 | 23 | 23 | 23 | 23 | 23 | 23 | 23 | 23 | 23 | 23 | 23 | 23 | 23 | 23
Pinellas.County | Renewable | 54.8 | 54.8 | 54.8 | 54.8 | 54.8 | 54.8 | 54.8 | 54.8 | 54.8 | 54.8 | 54.8 | 54.8 | 54.8 | 54.8 | 54.8 | 54.8 | 54.8 | 54.8 | 54.8 | 54.8 | 54.8 | 54.8 | 54.8 | 54.8 | 54.8 | 54.8 | 54.8 | 54.8 | 54.8 | 54.8 | 54.8 | 54.8 | 54.8 | 54.8 | 54.8
PPA.SERC | TranFirm-Purc | 424 | 424 | 0 | 0 | 0 | 0 | 0 | 0 | 0 | 0 | 0 | 0 | 0 | 0 | 0 | 0 | 0 | 0 | 0 | 0 | 0 | 0 | 0 | 0 | 0 | 0 | 0 | 0 | 0 | 0 | 0 | 0 | 0 | 0 | 0
Seasonal PPA_Summer.1 | TranFirm-Purc | 0 | 0 | 0 | 0 | 0 | 0 | 0 | 0 | 0 | 0 | 0 | 0 | 0 | 0 | 0 | 0 | 0 | 0 | 0 | 0 | 0 | 0 | 0 | 0 | 0 | 0 | 0 | 0 | 0 | 0 | 0 | 0 | 0 | 0 | 0
Shady.Hills.1 | TranFirm-Purc | 160 | 160 | 160 | 160 | 160 | 0 | 0 | 0 | 0 | 0 | 0 | 0 | 0 | 0 | 0 | 0 | 0 | 0 | 0 | 0 | 0 | 0 | 0 | 0 | 0 | 0 | 0 | 0 | 0 | 0 | 0 | 0 | 0 | 0 | 0
Shady.Hills.2 | TranFirm-Purc | 160 | 160 | 160 | 160 | 160 | 0 | 0 | 0 | 0 | 0 | 0 | 0 | 0 | 0 | 0 | 0 | 0 | 0 | 0 | 0 | 0 | 0 | 0 | 0 | 0 | 0 | 0 | 0 | 0 | 0 | 0 | 0 | 0 | 0 | 0
Shady.Hills.3 | TranFirm-Purc | 160 | 160 | 160 | 160 | 160 | 0 | 0 | 0 | 0 | 0 | 0 | 0 | 0 | 0 | 0 | 0 | 0 | 0 | 0 | 0 | 0 | 0 | 0 | 0 | 0 | 0 | 0 | 0 | 0 | 0 | 0 | 0 | 0 | 0 | 0
Solar.3rdParty.Block.1 | Renewable | 0 | 0.75 | 2.25 | 2.24 | 2.22 | 68.59 | 2.2 | 2.19 | 2.18 | 2.17 | 2.16 | 2.15 | 2.14 | 2.13 | 2.12 | 2.1 | 2.09 | 4.17 | 2.07 | 2.06 | 2.05 | 2.04 | 2.03 | 6.07 | 2.01 | 2 | 1.99 | 1.98 | 3.94 | 3.92 | 3.9 | 3.88 | 3.87 | 3.85 | 3.83
Solar.3rdParty.Block.2 | Renewable | 0 | 0 | 0 | 1.5 | 2.99 | 92.3 | 2.96 | 2.95 | 2.93 | 2.92 | 2.9 | 2.89 | 2.87 | 2.86 | 2.85 | 2.83 | 2.82 | 5.61 | 2.79 | 2.78 | 2.76 | 2.75 | 2.73 | 8.16 | 2.71 | 2.69 | 2.68 | 2.67 | 5.31 | 5.28 | 5.25 | 5.23 | 5.2 | 5.18 | 5.15
Solar.3rdParty.Block.3 | Renewable | 0 | 0 | 0 | 0 | 0 | 46.5 | 2.99 | 2.98 | 2.96 | 2.95 | 2.93 | 2.92 | 2.9 | 2.89 | 2.87 | 2.86 | 2.85 | 5.66 | 2.82 | 2.8 | 2.79 | 2.78 | 2.76 | 8.24 | 2.73 | 2.72 | 2.71 | 2.69 | 5.36 | 5.33 | 5.31 | 5.28 | 5.25 | 5.23 | 5.2
Solar.3rdParty.Block.4 | Renewable | 0 | 0 | 0 | 0 | 0 | 0 | 0 | 0.75 | 1.5 | 2.24 | 2.98 | 3.71 | 3.69 | 4.43 | 4.4 | 5.13 | 5.11 | 11.66 | 5.8 | 6.52 | 6.49 | 7.21 | 7.17 | 23.66 | 7.85 | 8.56 | 8.51 | 9.22 | 18.35 | 19.76 | 19.66 | 21.06 | 20.96 | 22.35 | 22.24
Solar.DEF.Archer | Renewable | 0 | 0 | 0 | 0 | 3.58 | 33.23 | 0 | 0 | 0 | 3.49 | 3.47 | 3.45 | 0 | 0 | 0 | 3.38 | 3.37 | 0.02 | 0 | 0 | 0 | 3.28 | 3.27 | 0 | 0 | 0 | 3.2 | 0 | 0 | 0 | 0 | 5.12 | 0 | 0 | 0
Solar.DEF.Charlie.Creek | Renewable | 0 | 0 | 2.9 | 2.88 | 3.55 | 44.22 | 0 | 2.83 | 2.81 | 3.46 | 3.45 | 3.43 | 0 | 2.74 | 2.73 | 3.36 | 3.34 | 3.22 | 2.68 | 2.66 | 2.65 | 3.26 | 3.25 | 0 | 2.6 | 2.58 | 3.18 | 2.56 | 2.87 | 1.34 | 4.84 | 2.33 | 0 | 0 | 0
Solar.DEF.Columbia | Renewable | 0 | 0 | 0 | 0 | 0 | 1.77 | 0 | 0 | 0 | 0 | 0 | 0 | 0 | 0 | 0 | 0 | 0 | 0 | 0 | 0 | 0 | 0 | 0 | 0 | 0 | 0 | 0 | 0 | 0 | 0 | 0 | 0 | 0 | 0 | 0
Solar.DEF.Debary | Renewable | 0 | 2.26 | 0 | 0 | 0 | 7.75 | 1.74 | 0 | 0 | 0 | 0 | 0 | 1.68 | 0 | 0 | 0 | 0 | 1.64 | 0 | 0 | 0 | 0 | 0 | 1.59 | 0 | 0 | 0 | 0 | 0 | 0 | 0 | 0 | 0 | 0 | 0
Solar.DEF.Duette | Renewable | 0 | 0 | 2.72 | 2.71 | 2.79 | 41.88 | 0 | 2.65 | 2.64 | 2.72 | 2.71 | 2.69 | 0 | 2.57 | 2.56 | 2.64 | 2.63 | 2.01 | 2.51 | 2.5 | 2.48 | 2.56 | 2.55 | 0 | 2.44 | 2.42 | 2.5 | 2.4 | 2.28 | 1.95 | 4.29 | 1.81 | 0 | 0 | 0
Solar.DEF.Hamilton | Renewable | 74.53 | 0.17 | 0 | 0 | 0 | 28.2 | 0 | 0 | 0 | 0 | 0 | 0 | 0 | 0 | 0 | 0 | 0 | 0 | 0 | 0 | 0 | 0 | 0 | 0 | 0 | 0 | 0 | 0 | 0 | 0 | 0 | 0 | 0 | 0 | 0
Solar.DEF.Lake.Placid | Renewable | 45 | 0.89 | 1.93 | 1.92 | 1.91 | 19.17 | 1.35 | 1.89 | 1.88 | 1.87 | 1.86 | 1.85 | 1.31 | 1.83 | 1.82 | 1.81 | 1.8 | 1.28 | 1.78 | 1.78 | 1.77 | 1.76 | 1.75 | 1.24 | 1.73 | 1.72 | 1.71 | 1.71 | 1.7 | 1.69 | 0 | 0 | 0 | 0 | 0
Solar.DEF.NEW | Renewable | 0 | 0 | 7.88 | 7.84 | 7.8 | 78.8 | 2.41 | 7.68 | 7.65 | 7.61 | 7.57 | 7.53 | 2.34 | 7.46 | 7.42 | 7.38 | 7.35 | 1.74 | 7.27 | 7.24 | 7.2 | 7.16 | 7.13 | 3.73 | 7.06 | 7.02 | 6.99 | 12.12 | 6.93 | 3.91 | 2.53 | 2.51 | 0 | 0 | 0
Solar.DEF.NEW.2 | Renewable | 0 | 0 | 0 | 15.76 | 15.68 | 158.39 | 4.84 | 15.45 | 15.37 | 15.29 | 15.22 | 15.14 | 4.7 | 14.99 | 14.91 | 14.84 | 14.76 | 3.49 | 14.62 | 14.54 | 14.47 | 14.4 | 14.33 | 7.51 | 14.18 | 14.11 | 14.04 | 24.36 | 13.93 | 7.86 | 5.08 | 5.05 | 5.03 | 0 | 0
Solar.DEF.NEW.3 | Renewable | 0 | 0 | 0 | 0 | 15.76 | 159.19 | 4.86 | 15.52 | 15.45 | 15.37 | 15.29 | 15.22 | 4.72 | 15.06 | 14.99 | 14.91 | 14.84 | 3.51 | 14.69 | 14.62 | 14.54 | 14.47 | 14.4 | 7.54 | 14.26 | 14.18 | 14.11 | 24.48 | 14 | 7.9 | 5.1 | 5.08 | 5.05 | 5.03 | 0
Solar.DEF.NEW.4 | Renewable | 0 | 0 | 0 | 0 | 0 | 0 | 0 | 0 | 0 | 0 | 0 | 0 | 0 | 0 | 0 | 0 | 0 | 0 | 0 | 0 | 0 | 0 | 0 | 0 | 0 | 0 | 0 | 0 | 0 | 0 | 0 | 0 | 0 | 0 | 0
Solar.DEF.NEW.5 | Renewable | 0 | 0 | 0 | 0 | 0 | 0 | 0 | 0 | 0 | 0 | 0 | 0 | 0 | 0 | 0 | 0 | 0 | 0 | 0 | 0 | 0 | 0 | 0 | 0 | 0 | 0 | 0 | 0 | 0 | 0 | 0 | 0 | 0 | 0 | 0
Solar.DEF.Osc.Perry.Suw | Renewable | 17.48 | 0.17 | 0.17 | 0.17 | 0.17 | 5.28 | 0.17 | 0.17 | 0.17 | 0.17 | 0.17 | 0.17 | 0.16 | 0.16 | 0.16 | 0.16 | 0.16 | 0.32 | 0.16 | 0.16 | 0.16 | 0.16 | 0.16 | 0.47 | 0.16 | 0.15 | 0.15 | 0.08 | 0 | 0 | 0 | 0 | 0 | 0 | 0
Solar.DEF.Santa.Fe | Renewable | 0 | 2.39 | 1.35 | 1.34 | 1 | 42.18 | 0 | 1.32 | 1.31 | 0.98 | 0.97 | 0.97 | 0 | 1.28 | 1.27 | 0.95 | 0.94 | 0.15 | 1.24 | 1.24 | 1.23 | 0.92 | 0.92 | 0 | 1.21 | 1.2 | 0.9 | 1.19 | 0.33 | 0 | 0 | 0 | 0 | 0 | 0
Solar.DEF.St.Pete.Pier | Renewable | 0.35 | 0.01 | 0 | 0 | 0 | 0.06 | 0 | 0 | 0 | 0 | 0 | 0 | 0 | 0 | 0 | 0 | 0 | 0 | 0 | 0 | 0 | 0 | 0 | 0 | 0 | 0 | 0 | 0 | 0 | 0 | 0 | 0 | 0 | 0 | 0
Solar.DEF.Trenton | Renewable | 74.9 | 1.3 | 0.3 | 0.3 | 0.29 | 34.08 | 0 | 0.29 | 0.29 | 0.29 | 0.28 | 0.28 | 0 | 0.28 | 0.28 | 0.28 | 0.28 | 0 | 0.27 | 0.27 | 0.27 | 0.27 | 0.27 | 0 | 0.27 | 0.26 | 0.26 | 0.26 | 0.26 | 0.26 | 0 | 0 | 0 | 0 | 0
Solar.DEF.Twin.Rivers | Renewable | 0 | 0 | 0 | 0 | 0 | 3.24 | 0.31 | 0 | 0 | 0 | 0 | 0 | 0.3 | 0 | 0 | 0 | 0 | 0.53 | 0 | 0 | 0 | 0 | 0 | 0.29 | 0 | 0 | 0 | 0 | 0 | 0.27 | 2.59 | 0 | 0 | 0 | 0
Standby | DSM | 0 | 90.41 | 94.63 | 98.85 | 103.07 | 107.29 | 111.87 | 115.74 | 119.96 | 124.18 | 128.4 | 132.62 | 137.2 | 141.07 | 145.29 | 149.51 | 153.73 | 158.3 | 162.17 | 166.39 | 170.62 | 174.84 | 179.06 | 183.63 | 187.5 | 191.72 | 195.94 | 200.17 | 204.39 | 208.61 | 208.61 | 208.61 | 208.61 | 208.61 | 208.61
SUWANNEE_P.1 | CT | 48.3 | 48.3 | 48.3 | 48.3 | 48.3 | 48.3 | 48.3 | 48.3 | 48.3 | 48.3 | 48.3 | 48.3 | 48.3 | 48.3 | 48.3 | 0 | 0 | 0 | 0 | 0 | 0 | 0 | 0 | 0 | 0 | 0 | 0 | 0 | 0 | 0 | 0 | 0 | 0 | 0 | 0
SUWANNEE_P.2 | CT | 49.28 | 49.28 | 49.28 | 49.28 | 49.28 | 49.28 | 49.28 | 49.28 | 49.28 | 49.28 | 49.28 | 49.28 | 49.28 | 49.28 | 49.28 | 0 | 0 | 0 | 0 | 0 | 0 | 0 | 0 | 0 | 0 | 0 | 0 | 0 | 0 | 0 | 0 | 0 | 0 | 0 | 0
SUWANNEE_P.3 | CT | 49.28 | 49.28 | 49.28 | 49.28 | 49.28 | 49.28 | 49.28 | 49.28 | 49.28 | 49.28 | 49.28 | 49.28 | 49.28 | 49.28 | 49.28 | 0 | 0 | 0 | 0 | 0 | 0 | 0 | 0 | 0 | 0 | 0 | 0 | 0 | 0 | 0 | 0 | 0 | 0 | 0 | 0
Tigerbay.1 | Steam-CC | 200 | 200 | 200 | 200 | 200 | 200 | 200 | 200 | 200 | 200 | 200 | 0 | 0 | 0 | 0 | 0 | 0 | 0 | 0 | 0 | 0 | 0 | 0 | 0 | 0 | 0 | 0 | 0 | 0 | 0 | 0 | 0 | 0 | 0 | 0
U.OF.FL.1 | CT | 45.34 | 45.34 | 45.34 | 45.34 | 45.34 | 45.34 | 45.34 | 45.34 | 0 | 0 | 0 | 0 | 0 | 0 | 0 | 0 | 0 | 0 | 0 | 0 | 0 | 0 | 0 | 0 | 0 | 0 | 0 | 0 | 0 | 0 | 0 | 0 | 0 | 0 | 0
Voltage.Red | DSM | 0 | 100.65 | 100.86 | 101.98 | 102.84 | 104.01 | 121.01 | 105.33 | 106.26 | 107.73 | 108.48 | 109.48 | 127.61 | 111.55 | 112.25 | 113.34 | 114.41 | 132.41 | 116.61 | 117.66 | 118.75 | 120.22 | 120.92 | 138.63 | 123.15 | 124.6 | 125.19 | 126.3 | 127.32 | 128.83 | 128.83 | 128.83 | 128.83 | 128.83 | 128.83
WaterHtr_PP | DSM | 0 | 137.38 | 140.02 | 142.67 | 145.32 | 147.96 | 285.77 | 153.25 | 155.9 | 158.54 | 161.19 | 163.83 | 315.37 | 169.13 | 171.77 | 174.42 | 177.06 | 340.03 | 182.35 | 185 | 187.64 | 190.29 | 192.93 | 369.63 | 198.23 | 200.87 | 203.52 | 206.16 | 208.81 | 211.45 | 211.45 | 211.45 | 211.45 | 211.45 | 211.45
Total |  | 11923.44 | 12566.27 | 12175.19 | 12205.2 | 12123.87 | 12685.45 | 11990.38 | 11629.54 | 10856.89 | 10874.47 | 11113.19 | 10926.35 | 11545.34 | 11144.77 | 11382.7 | 11427.6 | 11440.1 | 11831.34 | 11380.38 | 11535.74 | 11548.25 | 11791.41 | 11803.53 | 12612.38 | 12099.82 | 12427 | 12421.34 | 12682.78 | 12685.07 | 12682.51 | 12681.59 | 12680.39 | 12668.4 | 12664.68 | 12659.46
Group Totals
Station Group | Group Type | 2020 | 2021 | 2022 | 2023 | 2024 | 2025 | 2026 | 2027 | 2028 | 2029 | 2030 | 2031 | 2032 | 2033 | 2034 | 2035 | 2036 | 2037 | 2038 | 2039 | 2040 | 2041 | 2042 | 2043 | 2044 | 2045 | 2046 | 2047 | 2048 | 2049 | 2050 | 2051 | 2052 | 2053 | 2054
Cogen | Total | 334 | 334 | 334 | 334 | 219 | 104 | 0 | 0 | 0 | 0 | 0 | 0 | 0 | 0 | 0 | 0 | 0 | 0 | 0 | 0 | 0 | 0 | 0 | 0 | 0 | 0 | 0 | 0 | 0 | 0 | 0 | 0 | 0 | 0 | 0
CT | Total | 2063.98 | 2016.66 | 2016.66 | 2016.66 | 2016.66 | 2016.66 | 1848.12 | 1848.12 | 1702.34 | 1702.34 | 1928.14 | 1928.14 | 2153.94 | 2153.94 | 2379.74 | 2552.47 | 2552.47 | 2470.74 | 2470.74 | 2612.84 | 2612.84 | 2838.64 | 2838.64 | 2838.64 | 2838.64 | 3152.25 | 3161.2 | 3387 | 3387 | 3387 | 3387 | 3387 | 3387 | 3387 | 3387
DSM | Total | 0 | 864.22 | 885.58 | 898.43 | 911.02 | 923.91 | 1342.38 | 948.7 | 961.36 | 974.55 | 987.04 | 999.76 | 1428.54 | 996.1 | 1008.53 | 1021.35 | 1034.14 | 1524.44 | 1059.79 | 1072.58 | 1085.4 | 1098.6 | 1111.02 | 1639.99 | 1136.72 | 1149.89 | 1162.21 | 1175.06 | 1187.81 | 1201.04 | 1201.04 | 1201.04 | 1201.04 | 1201.04 | 1201.04
Renewable | Total | 290.06 | 85.74 | 97.3 | 114.46 | 135.54 | 942.63 | 101.63 | 134.47 | 134.94 | 139.33 | 139.76 | 140.2 | 104.61 | 136.48 | 136.18 | 140.43 | 140.14 | 122.81 | 136.5 | 136.97 | 136.66 | 140.82 | 140.52 | 146.3 | 137.01 | 137.41 | 140.73 | 163.52 | 153.06 | 137.27 | 136.35 | 135.15 | 123.16 | 119.44 | 114.22
Steam-CC | Total | 5266.4 | 5266.4 | 5266.4 | 5266.4 | 5266.4 | 5603 | 5603 | 5603 | 5603 | 5603 | 5603 | 5403 | 5403 | 5403 | 5403 | 6680.1 | 6680.1 | 6680.1 | 6680.1 | 6680.1 | 6680.1 | 6680.1 | 6680.1 | 7957.2 | 7957.2 | 7957.2 | 7957.2 | 7957.2 | 7957.2 | 7957.2 | 7957.2 | 7957.2 | 7957.2 | 7957.2 | 7957.2
Steam-Coal | Total | 1422 | 1422 | 1422 | 1422 | 1422 | 1422 | 1422 | 1422 | 1422 | 1422 | 1422 | 1422 | 1422 | 1422 | 1422 | 0 | 0 | 0 | 0 | 0 | 0 | 0 | 0 | 0 | 0 | 0 | 0 | 0 | 0 | 0 | 0 | 0 | 0 | 0 | 0
Steam-Gas | Total | 1003 | 1003 | 1003 | 1003 | 1003 | 1003 | 1003 | 1003 | 1003 | 1003 | 1003 | 1003 | 1003 | 1003 | 1003 | 1003 | 1003 | 1003 | 1003 | 1003 | 1003 | 1003 | 1003 | 0 | 0 | 0 | 0 | 0 | 0 | 0 | 0 | 0 | 0 | 0 | 0
Storage | Total | 0 | 30.25 | 30.25 | 30.25 | 30.25 | 30.25 | 30.25 | 30.25 | 30.25 | 30.25 | 30.25 | 30.25 | 30.25 | 30.25 | 30.25 | 30.25 | 30.25 | 30.25 | 30.25 | 30.25 | 30.25 | 30.25 | 30.25 | 30.25 | 30.25 | 30.25 | 0 | 0 | 0 | 0 | 0 | 0 | 0 | 0 | 0
TranEcon-Purc | Total | 0 | 0 | 0 | 0 | 0 | 0 | 0 | 0 | 0 | 0 | 0 | 0 | 0 | 0 | 0 | 0 | 0 | 0 | 0 | 0 | 0 | 0 | 0 | 0 | 0 | 0 | 0 | 0 | 0 | 0 | 0 | 0 | 0 | 0 | 0
TranEcon-Sale | Total | 0 | 0 | 0 | 0 | 0 | 0 | 0 | 0 | 0 | 0 | 0 | 0 | 0 | 0 | 0 | 0 | 0 | 0 | 0 | 0 | 0 | 0 | 0 | 0 | 0 | 0 | 0 | 0 | 0 | 0 | 0 | 0 | 0 | 0 | 0
TranFirm-Purc | Total | 1544 | 1544 | 1120 | 1120 | 1120 | 640 | 640 | 640 | 0 | 0 | 0 | 0 | 0 | 0 | 0 | 0 | 0 | 0 | 0 | 0 | 0 | 0 | 0 | 0 | 0 | 0 | 0 | 0 | 0 | 0 | 0 | 0 | 0 | 0 | 0

## Dispatch Price
Dispatch Price ($/MWh)
\\s00233\grpdata\PEF Resource Planning\2020\2020-03 Clean Energy Connection\Prosym\05052020\CEC_750MW_HF.mdb
Station | Unit Type | 2020 | 2021 | 2022 | 2023 | 2024 | 2025 | 2026 | 2027 | 2028 | 2029 | 2030 | 2031 | 2032 | 2033 | 2034 | 2035 | 2036 | 2037 | 2038 | 2039 | 2040 | 2041 | 2042 | 2043 | 2044 | 2045 | 2046 | 2047 | 2048 | 2049 | 2050 | 2051 | 2052 | 2053 | 2054
AC | DSM | 0 | 0 | 0 | 0 | 0 | 0 | 0 | 0 | 0 | 0 | 0 | 0 | 0 | 0 | 0 | 0 | 0 | 0 | 0 | 0 | 0 | 0 | 0 | 0 | 0 | 0 | 0 | 0 | 0 | 0 | 0 | 0 | 0 | 0 | 0
Anclote.1 | Steam-Gas | 33.251 | 34.2902 | 38.5933 | 45.1096 | 51.5314 | 60.4716 | 68.494 | 77.2838 | 86.8831 | 95.4506 | 102.8702 | 111.5119 | 118.4443 | 121.394 | 130.3298 | 137.6793 | 146.1298 | 160.4985 | 173.83 | 182.3174 | 196.4113 | 208.9202 | 219.773 | 0 | 0 | 0 | 0 | 0 | 0 | 0 | 0 | 0 | 0 | 0 | 0
Anclote.2 | Steam-Gas | 36.6017 | 36.9353 | 42.5118 | 49.1215 | 57.1805 | 66.2112 | 76.1651 | 85.1162 | 94.5831 | 104.7764 | 112.154 | 123.0756 | 130.0505 | 133.3448 | 144.0969 | 152.4912 | 161.8479 | 176.809 | 192.5046 | 201.9456 | 218.3772 | 231.0013 | 242.2225 | 0 | 0 | 0 | 0 | 0 | 0 | 0 | 0 | 0 | 0 | 0 | 0
As.Avail | Cogen | 20.4716 | 20.8057 | 22.4229 | 25.0229 | 28.5 | 35.6171 | 42.1714 | 49.16 | 56.4545 | 64.2743 | 70.16 | 78.1886 | 82.7216 | 86.6 | 90.4 | 94.9943 | 105.0057 | 116.4629 | 125.4971 | 137.2114 | 145.8068 | 160.04 | 165.96 | 172.9943 | 180.2955 | 191.52 | 203.52 | 214.7429 | 226.8182 | 236.5829 | 246.08 | 254.7829 | 265.642 | 276.8857 | 288.3314
As.Avail.PCS | Renewable | 20.4978 | 20.9852 | 22.47 | 24.9766 | 28.5435 | 37.3219 | 45.6188 | 54.718 | 64.4428 | 72.9449 | 81.6326 | 88.9008 | 96.6627 | 101.5199 | 108.2738 | 113.5477 | 125.9419 | 142.5009 | 158.1026 | 170.2338 | 183.5585 | 199.1398 | 209.3638 | 222.2106 | 232.4234 | 248.4346 | 264.1036 | 278.4714 | 293.214 | 305.2101 | 319.6487 | 336.9158 | 346.9762 | 360.6844 | 377.1782
AVON.PK_P.1 | CT | 105.5871 | 0 | 0 | 0 | 0 | 0 | 0 | 0 | 0 | 0 | 0 | 0 | 0 | 0 | 0 | 0 | 0 | 0 | 0 | 0 | 0 | 0 | 0 | 0 | 0 | 0 | 0 | 0 | 0 | 0 | 0 | 0 | 0 | 0 | 0
AVON.PK_P.2 | CT | 553.037 | 0 | 0 | 0 | 0 | 0 | 0 | 0 | 0 | 0 | 0 | 0 | 0 | 0 | 0 | 0 | 0 | 0 | 0 | 0 | 0 | 0 | 0 | 0 | 0 | 0 | 0 | 0 | 0 | 0 | 0 | 0 | 0 | 0 | 0
Bartow CC.1.0 | Steam-CC | 19.4854 | 19.9366 | 22.0128 | 25.2037 | 29.8094 | 34.2303 | 39.0678 | 44.0634 | 49.8108 | 54.5967 | 58.5892 | 63.5749 | 67.7235 | 69.1481 | 73.9479 | 78.4664 | 83.119 | 91.5076 | 99.0192 | 103.4703 | 111.6366 | 118.5121 | 125.5988 | 133.2165 | 138.6135 | 146.789 | 155.1686 | 162.3374 | 169.801 | 175.7447 | 181.9755 | 188.051 | 194.6184 | 201.0337 | 207.5833
Bartow CC.1.PAG | Steam-CC | 23.7615 | 23.5792 | 27.9482 | 32.6497 | 37.7799 | 43.7174 | 50.3777 | 57.3933 | 64.3653 | 69.6408 | 75.9235 | 81.2166 | 86.8639 | 87.9848 | 91.7941 | 96.6663 | 101.7706 | 112.224 | 121.2609 | 127.2166 | 135.9019 | 145.1524 | 153.3263 | 161.5125 | 167.078 | 176.4717 | 187.4338 | 194.892 | 203.8193 | 214.2706 | 220.3501 | 228.2201 | 235.4878 | 244.8694 | 252.2913
BARTOW_P.1 | CT | 280.3125 | 262.1765 | 281 | 298.3333 | 296.4762 | 319.6522 | 325.589 | 333.8 | 0 | 0 | 0 | 0 | 0 | 0 | 0 | 0 | 0 | 0 | 0 | 0 | 0 | 0 | 0 | 0 | 0 | 0 | 0 | 0 | 0 | 0 | 0 | 0 | 0 | 0 | 0
BARTOW_P.2 | CT | 49.734 | 47.5825 | 59.2781 | 59.1429 | 78.5039 | 92.6064 | 100.6374 | 115.7112 | 121.0335 | 131.6312 | 144.7797 | 159.5155 | 163.8989 | 167.0024 | 180.2059 | 0 | 0 | 0 | 0 | 0 | 0 | 0 | 0 | 0 | 0 | 0 | 0 | 0 | 0 | 0 | 0 | 0 | 0 | 0 | 0
BARTOW_P.3 | CT | 287.3929 | 245.8718 | 277.8077 | 297.3333 | 290.8696 | 312.4643 | 317.0349 | 355.75 | 0 | 0 | 0 | 0 | 0 | 0 | 0 | 0 | 0 | 0 | 0 | 0 | 0 | 0 | 0 | 0 | 0 | 0 | 0 | 0 | 0 | 0 | 0 | 0 | 0 | 0 | 0
BARTOW_P.4 | CT | 45.2714 | 44.2557 | 59.8705 | 59.0928 | 76.3552 | 89.6901 | 101.7227 | 116.1519 | 118.2506 | 130.8671 | 147.1817 | 160.7125 | 163.4131 | 167.5098 | 180.4828 | 0 | 0 | 0 | 0 | 0 | 0 | 0 | 0 | 0 | 0 | 0 | 0 | 0 | 0 | 0 | 0 | 0 | 0 | 0 | 0
Battery Cape San Blas | Storage | 0 | 0 | 0 | 0 | 0 | 0 | 0 | 0 | 0 | 0 | 0 | 0 | 0 | 0 | 0 | 0 | 0 | 0 | 0 | 0 | 0 | 0 | 0 | 0 | 0 | 0 | 0 | 0 | 0 | 0 | 0 | 0 | 0 | 0 | 0
Battery Jennings | Storage | 0 | 0 | 0 | 0 | 0 | 0 | 0 | 0 | 0 | 0 | 0 | 0 | 0 | 0 | 0 | 0 | 0 | 0 | 0 | 0 | 0 | 0 | 0 | 0 | 0 | 0 | 0 | 0 | 0 | 0 | 0 | 0 | 0 | 0 | 0
Battery Micanopy | Storage | 0 | 0 | 0 | 0 | 0 | 0 | 0 | 0 | 0 | 0 | 0 | 0 | 0 | 0 | 0 | 0 | 0 | 0 | 0 | 0 | 0 | 0 | 0 | 0 | 0 | 0 | 0 | 0 | 0 | 0 | 0 | 0 | 0 | 0 | 0
Battery Trenton | Storage | 0 | 0 | 0 | 0 | 0 | 0 | 0 | 0 | 0 | 0 | 0 | 0 | 0 | 0 | 0 | 0 | 0 | 0 | 0 | 0 | 0 | 0 | 0 | 0 | 0 | 0 | 0 | 0 | 0 | 0 | 0 | 0 | 0 | 0 | 0
BAYBORO_P.1 | CT | 215.8548 | 215.6471 | 221.9091 | 224.3611 | 228.4932 | 240.8532 | 0 | 0 | 0 | 0 | 0 | 0 | 0 | 0 | 0 | 0 | 0 | 0 | 0 | 0 | 0 | 0 | 0 | 0 | 0 | 0 | 0 | 0 | 0 | 0 | 0 | 0 | 0 | 0 | 0
BAYBORO_P.2 | CT | 281.5 | 227.5484 | 246 | 297 | 259.7778 | 268 | 0 | 0 | 0 | 0 | 0 | 0 | 0 | 0 | 0 | 0 | 0 | 0 | 0 | 0 | 0 | 0 | 0 | 0 | 0 | 0 | 0 | 0 | 0 | 0 | 0 | 0 | 0 | 0 | 0
BAYBORO_P.3 | CT | 217.3846 | 215.5217 | 220.0196 | 225.4167 | 228.2605 | 240.8089 | 0 | 0 | 0 | 0 | 0 | 0 | 0 | 0 | 0 | 0 | 0 | 0 | 0 | 0 | 0 | 0 | 0 | 0 | 0 | 0 | 0 | 0 | 0 | 0 | 0 | 0 | 0 | 0 | 0
BAYBORO_P.4 | CT | 216.3072 | 213.6967 | 221.2346 | 224.037 | 228.1216 | 240.2449 | 0 | 0 | 0 | 0 | 0 | 0 | 0 | 0 | 0 | 0 | 0 | 0 | 0 | 0 | 0 | 0 | 0 | 0 | 0 | 0 | 0 | 0 | 0 | 0 | 0 | 0 | 0 | 0 | 0
Citrus.CC.1 | Steam-CC | 17.0651 | 17.4238 | 19.3933 | 22.0828 | 26.1067 | 30.4797 | 34.8473 | 39.4393 | 44.7603 | 49.2709 | 52.8758 | 57.3778 | 61.0245 | 62.3062 | 66.9483 | 71.1184 | 75.2494 | 83.0475 | 89.8649 | 94.1032 | 101.432 | 107.8677 | 114.7233 | 121.203 | 125.8625 | 133.4827 | 140.9484 | 147.5138 | 154.4174 | 160.0914 | 165.6892 | 171.5105 | 177.2084 | 183.0949 | 188.9985
Citrus.CC.1.Duct | Steam-CC | 18.5735 | 18.8769 | 21.449 | 24.5788 | 29.2324 | 33.911 | 39.2194 | 44.3669 | 50.7656 | 54.908 | 60.1644 | 65.239 | 68.7137 | 70.4124 | 76.3692 | 81.1317 | 86.4074 | 95.2678 | 102.7348 | 107.7301 | 117.5001 | 124.7505 | 133.061 | 140.9747 | 146.6003 | 154.5509 | 164.8209 | 171.8366 | 180.1407 | 185.5715 | 193.3712 | 200.0106 | 206.4443 | 213.1141 | 220.7789
Citrus.CC.2 | Steam-CC | 17.0784 | 17.4779 | 19.3504 | 22.2131 | 26.1866 | 30.517 | 34.9127 | 39.5188 | 44.8354 | 49.2903 | 52.8965 | 57.3898 | 61.0315 | 62.2994 | 66.9455 | 70.8934 | 74.9813 | 82.773 | 89.5862 | 93.8945 | 101.1334 | 107.5439 | 114.2393 | 120.6063 | 125.3469 | 132.9949 | 140.7843 | 147.5241 | 154.4022 | 159.894 | 165.5782 | 171.4465 | 177.1257 | 182.915 | 188.8984
Citrus.CC.2.Duct | Steam-CC | 18.4275 | 18.7214 | 21.1183 | 24.5606 | 29.0813 | 33.7384 | 38.8761 | 44.3707 | 50.2724 | 54.6614 | 59.985 | 64.6886 | 68.2395 | 70.055 | 75.4691 | 80.2334 | 84.722 | 94.1629 | 101.6026 | 106.3855 | 115.213 | 123.1034 | 131.344 | 138.9173 | 144.5126 | 153.3168 | 162.9202 | 169.717 | 177.9878 | 183.2693 | 190.8543 | 197.2693 | 203.4273 | 209.988 | 217.7193
Crystal.4 | Steam-Coal | 26.1961 | 26.6628 | 27.4596 | 28.0112 | 28.3399 | 36.9272 | 43.9365 | 51.5448 | 58.6772 | 65.1967 | 71.1104 | 81.3561 | 88.2246 | 95.392 | 104.481 | 0 | 0 | 0 | 0 | 0 | 0 | 0 | 0 | 0 | 0 | 0 | 0 | 0 | 0 | 0 | 0 | 0 | 0 | 0 | 0
Crystal.5 | Steam-Coal | 25.6548 | 26.26 | 26.6317 | 27.4527 | 28.0751 | 36.2954 | 43.2571 | 50.6289 | 57.8953 | 64.0928 | 70.3628 | 80.0647 | 87.3042 | 94.0904 | 102.883 | 0 | 0 | 0 | 0 | 0 | 0 | 0 | 0 | 0 | 0 | 0 | 0 | 0 | 0 | 0 | 0 | 0 | 0 | 0 | 0
Dade.County | Renewable | 20.3418 | 20.8725 | 22.4393 | 25.3233 | 28.4449 | 37.6471 | 45.4683 | 54.3978 | 64.3526 | 72.9448 | 80.2337 | 89.0368 | 96.3677 | 101.9048 | 108.098 | 113.4159 | 126.5897 | 143.6631 | 156.8049 | 168.4069 | 184.5109 | 200.0445 | 209.6943 | 221.7698 | 234.1994 | 247.444 | 264.2087 | 278.6685 | 292.4892 | 306.6217 | 319.4783 | 335.604 | 348.1575 | 360.4053 | 375.116
DEBARY.10 | CT | 227.3542 | 223.0183 | 235.8387 | 241.3542 | 241.701 | 252.6312 | 267.0724 | 285.4798 | 294.9867 | 311.5823 | 322.2594 | 337.2708 | 343.7556 | 359.335 | 379.8552 | 388.4315 | 414.3226 | 0 | 0 | 0 | 0 | 0 | 0 | 0 | 0 | 0 | 0 | 0 | 0 | 0 | 0 | 0 | 0 | 0 | 0
DEBARY.2 | CT | 271.3235 | 262.3571 | 271.2692 | 298.2083 | 280.6333 | 309.1591 | 330.2674 | 342 | 0 | 0 | 0 | 0 | 0 | 0 | 0 | 0 | 0 | 0 | 0 | 0 | 0 | 0 | 0 | 0 | 0 | 0 | 0 | 0 | 0 | 0 | 0 | 0 | 0 | 0 | 0
DEBARY.3 | CT | 279.8478 | 254.7051 | 272 | 288.7273 | 287.122 | 299.8281 | 312.7152 | 338.0455 | 0 | 0 | 0 | 0 | 0 | 0 | 0 | 0 | 0 | 0 | 0 | 0 | 0 | 0 | 0 | 0 | 0 | 0 | 0 | 0 | 0 | 0 | 0 | 0 | 0 | 0 | 0
DEBARY.4 | CT | 275.725 | 246.85 | 275.0357 | 308.0714 | 289.3333 | 306.125 | 313.9778 | 359.6667 | 0 | 0 | 0 | 0 | 0 | 0 | 0 | 0 | 0 | 0 | 0 | 0 | 0 | 0 | 0 | 0 | 0 | 0 | 0 | 0 | 0 | 0 | 0 | 0 | 0 | 0 | 0
DEBARY.5 | CT | 276.0833 | 245.2143 | 276.1765 | 307.4 | 284.5556 | 309.4107 | 308.0541 | 338.3333 | 0 | 0 | 0 | 0 | 0 | 0 | 0 | 0 | 0 | 0 | 0 | 0 | 0 | 0 | 0 | 0 | 0 | 0 | 0 | 0 | 0 | 0 | 0 | 0 | 0 | 0 | 0
DEBARY.6 | CT | 277.8421 | 253.6667 | 276.55 | 312.9286 | 284.2551 | 305.5 | 316.0118 | 342 | 0 | 0 | 0 | 0 | 0 | 0 | 0 | 0 | 0 | 0 | 0 | 0 | 0 | 0 | 0 | 0 | 0 | 0 | 0 | 0 | 0 | 0 | 0 | 0 | 0 | 0 | 0
DEBARY.7 | CT | 46.3803 | 41.9107 | 55.202 | 62.7596 | 73.2635 | 81.4605 | 91.696 | 103.8016 | 112.437 | 122.1504 | 131.3081 | 147.4032 | 152.0424 | 155.1805 | 170.6771 | 177.945 | 192.2321 | 0 | 0 | 0 | 0 | 0 | 0 | 0 | 0 | 0 | 0 | 0 | 0 | 0 | 0 | 0 | 0 | 0 | 0
DEBARY.8 | CT | 45.7315 | 43.3461 | 50.6534 | 58.2565 | 72.3077 | 83.2483 | 91.5131 | 104.0322 | 111.6193 | 121.8192 | 132.5225 | 146.8342 | 151.7976 | 155.057 | 169.2854 | 176.9238 | 183.9897 | 0 | 0 | 0 | 0 | 0 | 0 | 0 | 0 | 0 | 0 | 0 | 0 | 0 | 0 | 0 | 0 | 0 | 0
DEBARY.9 | CT | 45.2466 | 45.191 | 51.7805 | 63.2273 | 71.9769 | 83.9103 | 93.26 | 103.7708 | 112.7903 | 122.6168 | 131.5292 | 146.8424 | 152.4862 | 154.8585 | 171.7232 | 178.1293 | 187.5745 | 0 | 0 | 0 | 0 | 0 | 0 | 0 | 0 | 0 | 0 | 0 | 0 | 0 | 0 | 0 | 0 | 0 | 0
EconPurch | TranEcon-Purc | 0 | 0 | 0 | 0 | 0 | 0 | 0 | 0 | 0 | 0 | 0 | 0 | 0 | 0 | 0 | 0 | 0 | 0 | 0 | 0 | 0 | 0 | 0 | 0 | 0 | 0 | 0 | 0 | 0 | 0 | 0 | 0 | 0 | 0 | 0
EconSale | TranEcon-Sale | 0 | 0 | 0 | 0 | 0 | 0 | 0 | 0 | 0 | 0 | 0 | 0 | 0 | 0 | 0 | 0 | 0 | 0 | 0 | 0 | 0 | 0 | 0 | 0 | 0 | 0 | 0 | 0 | 0 | 0 | 0 | 0 | 0 | 0 | 0
Gen.190MW.CT.1 | CT | 0 | 0 | 0 | 0 | 0 | 0 | 0 | 82.9781 | 89.0055 | 95.5396 | 101.5835 | 107.3387 | 111.5091 | 111.1057 | 128.8194 | 139.493 | 146.5688 | 160.439 | 172.7766 | 178.7427 | 195.524 | 204.3276 | 238.4242 | 257.5658 | 263.6011 | 278.4686 | 291.779 | 304.3216 | 321.6498 | 327.4381 | 338.7269 | 349.4542 | 358.2844 | 368.0881 | 376.2844
Gen.190MW.CT.10 | CT | 0 | 0 | 0 | 0 | 0 | 0 | 0 | 0 | 0 | 0 | 0 | 0 | 0 | 0 | 0 | 0 | 0 | 0 | 205.6276 | 207.8725 | 220.8164 | 229.7363 | 271.5666 | 291.3684 | 295.5742 | 308.8215 | 325.2964 | 338.6254 | 357.3615 | 362.3075 | 376.7671 | 384.9703 | 392.8206 | 409.6667 | 413.5513
Gen.190MW.CT.11 | CT | 0 | 0 | 0 | 0 | 0 | 0 | 0 | 0 | 0 | 0 | 0 | 0 | 0 | 0 | 0 | 0 | 0 | 0 | 0 | 0 | 227.536 | 235.8383 | 273.9169 | 295.3925 | 298.9825 | 317.526 | 332.0053 | 345.1247 | 364.0103 | 371.9573 | 383.4306 | 382.3293 | 405.3256 | 418.4793 | 418.4634
Gen.190MW.CT.12 | CT | 0 | 0 | 0 | 0 | 0 | 0 | 0 | 0 | 0 | 0 | 0 | 0 | 0 | 0 | 0 | 0 | 0 | 0 | 0 | 0 | 0 | 0 | 0 | 0 | 299.7593 | 317.2382 | 332.716 | 349.9334 | 371.4695 | 375.2937 | 390.5884 | 388.7641 | 408.1094 | 426.1163 | 423.361
Gen.190MW.CT.13 | CT | 0 | 0 | 0 | 0 | 0 | 0 | 0 | 0 | 0 | 0 | 0 | 0 | 0 | 0 | 0 | 0 | 0 | 0 | 0 | 0 | 0 | 0 | 0 | 0 | 302.2921 | 321.1657 | 341.7977 | 356.2933 | 370.3494 | 377.2112 | 394.0812 | 385.2105 | 412.0726 | 427.9669 | 428.1311
Gen.190MW.CT.14 | CT | 0 | 0 | 0 | 0 | 0 | 0 | 0 | 0 | 0 | 0 | 0 | 0 | 0 | 0 | 0 | 0 | 0 | 0 | 0 | 0 | 0 | 0 | 0 | 0 | 0 | 322.8038 | 348.7916 | 364.3226 | 373.4798 | 385.5416 | 403.7128 | 394.0012 | 420.8276 | 432.9079 | 432.3515
Gen.190MW.CT.15 | CT | 0 | 0 | 0 | 0 | 0 | 0 | 0 | 0 | 0 | 0 | 0 | 0 | 0 | 0 | 0 | 0 | 0 | 0 | 0 | 0 | 0 | 0 | 0 | 0 | 0 | 0 | 346.5826 | 363.728 | 377.7105 | 388.7001 | 408.419 | 395.3647 | 429.9387 | 437.5486 | 433.1666
Gen.190MW.CT.16 | CT | 0 | 0 | 0 | 0 | 0 | 0 | 0 | 0 | 0 | 0 | 0 | 0 | 0 | 0 | 0 | 0 | 0 | 0 | 0 | 0 | 0 | 0 | 0 | 0 | 0 | 0 | 0 | 0 | 0 | 0 | 0 | 0 | 0 | 0 | 0
Gen.190MW.CT.17 | CT | 0 | 0 | 0 | 0 | 0 | 0 | 0 | 0 | 0 | 0 | 0 | 0 | 0 | 0 | 0 | 0 | 0 | 0 | 0 | 0 | 0 | 0 | 0 | 0 | 0 | 0 | 0 | 0 | 0 | 0 | 0 | 0 | 0 | 0 | 0
Gen.190MW.CT.18 | CT | 0 | 0 | 0 | 0 | 0 | 0 | 0 | 0 | 0 | 0 | 0 | 0 | 0 | 0 | 0 | 0 | 0 | 0 | 0 | 0 | 0 | 0 | 0 | 0 | 0 | 0 | 0 | 0 | 0 | 0 | 0 | 0 | 0 | 0 | 0
Gen.190MW.CT.19 | CT | 0 | 0 | 0 | 0 | 0 | 0 | 0 | 0 | 0 | 0 | 0 | 0 | 0 | 0 | 0 | 0 | 0 | 0 | 0 | 0 | 0 | 0 | 0 | 0 | 0 | 0 | 0 | 0 | 0 | 0 | 0 | 0 | 0 | 0 | 0
Gen.190MW.CT.2 | CT | 0 | 0 | 0 | 0 | 0 | 0 | 0 | 0 | 0 | 96.9127 | 102.9644 | 108.9743 | 112.6376 | 111.4272 | 130.3901 | 141.6826 | 147.2067 | 161.8042 | 172.3157 | 181.2217 | 196.2551 | 204.4359 | 239.1726 | 259.9594 | 266.268 | 281.3276 | 293.7399 | 308.1415 | 324.8781 | 331.2565 | 341.3398 | 350.1653 | 361.3056 | 372.9708 | 378.3091
Gen.190MW.CT.20 | CT | 0 | 0 | 0 | 0 | 0 | 0 | 0 | 0 | 0 | 0 | 0 | 0 | 0 | 0 | 0 | 0 | 0 | 0 | 0 | 0 | 0 | 0 | 0 | 0 | 0 | 0 | 0 | 0 | 0 | 0 | 0 | 0 | 0 | 0 | 0
Gen.190MW.CT.21 | CT | 0 | 0 | 0 | 0 | 0 | 0 | 0 | 0 | 0 | 0 | 0 | 0 | 0 | 0 | 0 | 0 | 0 | 0 | 0 | 0 | 0 | 0 | 0 | 0 | 0 | 0 | 0 | 0 | 0 | 0 | 0 | 0 | 0 | 0 | 0
Gen.190MW.CT.3 | CT | 0 | 0 | 0 | 0 | 0 | 0 | 0 | 0 | 0 | 0 | 0 | 112.608 | 113.8948 | 113.0561 | 133.1085 | 143.5241 | 149.9372 | 165.0653 | 174.7878 | 183.3548 | 197.9721 | 206.436 | 243.0182 | 263.1474 | 269.6512 | 284.2276 | 299.1228 | 312.7618 | 327.6235 | 333.2103 | 345.1783 | 352.9449 | 363.3159 | 375.4374 | 380.1303
Gen.190MW.CT.4 | CT | 0 | 0 | 0 | 0 | 0 | 0 | 0 | 0 | 0 | 0 | 0 | 0 | 0 | 114.0402 | 136.01 | 146.7748 | 152.1781 | 166.5088 | 177.1449 | 185.4786 | 198.999 | 208.63 | 248.3418 | 267.9119 | 271.6627 | 286.9095 | 300.8787 | 313.3694 | 332.4717 | 337.2411 | 348.8648 | 356.0099 | 366.4216 | 381.2302 | 385.1436
Gen.190MW.CT.5 | CT | 0 | 0 | 0 | 0 | 0 | 0 | 0 | 0 | 0 | 0 | 0 | 0 | 0 | 0 | 141.3664 | 150.4394 | 154.9965 | 169.8214 | 179.0941 | 188.2797 | 201.6782 | 210.7766 | 249.6739 | 271.8928 | 275.7022 | 288.8913 | 304.6914 | 317.5606 | 334.7607 | 342.56 | 352.6575 | 360.0372 | 371.7583 | 384.1825 | 386.5936
Gen.190MW.CT.6 | CT | 0 | 0 | 0 | 0 | 0 | 0 | 0 | 0 | 0 | 0 | 0 | 0 | 0 | 0 | 145.201 | 153.7815 | 159.3921 | 173.9048 | 181.8717 | 191.7283 | 204.5085 | 213.5389 | 252.1629 | 275.5638 | 279.2648 | 294.233 | 307.1884 | 322.1407 | 339.0202 | 343.8514 | 357.3153 | 363.8985 | 374.2356 | 388.6708 | 392.2158
Gen.190MW.CT.7 | CT | 0 | 0 | 0 | 0 | 0 | 0 | 0 | 0 | 0 | 0 | 0 | 0 | 0 | 0 | 149.5779 | 156.388 | 163.8152 | 177.0102 | 187.4965 | 194.0518 | 206.2216 | 216.5139 | 257.4876 | 281.5641 | 284.6742 | 298.7539 | 311.5101 | 326.2142 | 342.4108 | 347.3144 | 361.9043 | 371.7387 | 382.9869 | 394.6231 | 399.4079
Gen.190MW.CT.8 | CT | 0 | 0 | 0 | 0 | 0 | 0 | 0 | 0 | 0 | 0 | 0 | 0 | 0 | 0 | 0 | 0 | 169.2691 | 180.4492 | 191.1251 | 198.2229 | 210.3973 | 220.8906 | 259.8028 | 285.5875 | 285.3734 | 301.7957 | 316.8192 | 329.6446 | 348.223 | 352.0885 | 366.3437 | 373.7519 | 384.8378 | 400.927 | 407.0306
Gen.190MW.CT.9 | CT | 0 | 0 | 0 | 0 | 0 | 0 | 0 | 0 | 0 | 0 | 0 | 0 | 0 | 0 | 0 | 0 | 0 | 0 | 197.9637 | 202.694 | 214.5501 | 226.3899 | 267.2367 | 288.4718 | 291.9327 | 305.3766 | 319.4175 | 333.3124 | 349.7869 | 356.1999 | 369.9242 | 377.4033 | 387.8813 | 403.2241 | 412.2784
Gen.2x1.CC.J.1 | Steam-CC | 0 | 0 | 0 | 0 | 0 | 0 | 0 | 0 | 0 | 0 | 0 | 0 | 0 | 0 | 67.042 | 70.0263 | 74.0837 | 81.6766 | 88.4 | 92.6185 | 99.6993 | 105.9838 | 112.3938 | 118.6784 | 123.316 | 130.8377 | 138.2872 | 144.7433 | 151.4348 | 156.9942 | 162.4222 | 168.1205 | 173.8455 | 179.5501 | 185.3848
Gen.2x1.CC.J.1.Duct | Steam-CC | 0 | 0 | 0 | 0 | 0 | 0 | 0 | 0 | 0 | 0 | 0 | 0 | 0 | 0 | 88.3599 | 92.8775 | 98.151 | 108.6446 | 117.1866 | 122.7367 | 132.5523 | 140.8001 | 149.6102 | 157.2698 | 163.5966 | 173.3412 | 183.2737 | 191.7644 | 201.2685 | 207.4224 | 214.6924 | 222.2744 | 229.7458 | 237.5856 | 245.2344
Gen.2x1.CC.J.2 | Steam-CC | 0 | 0 | 0 | 0 | 0 | 0 | 0 | 0 | 0 | 0 | 0 | 0 | 0 | 0 | 0 | 0 | 0 | 0 | 0 | 0 | 0 | 0 | 113.3788 | 118.3069 | 122.9792 | 130.3862 | 137.8659 | 144.2991 | 150.9556 | 156.6031 | 162.049 | 167.7063 | 173.4566 | 179.247 | 185.1156
Gen.2x1.CC.J.2.Duct | Steam-CC | 0 | 0 | 0 | 0 | 0 | 0 | 0 | 0 | 0 | 0 | 0 | 0 | 0 | 0 | 0 | 0 | 0 | 0 | 0 | 0 | 0 | 0 | 149.9019 | 157.2062 | 163.5325 | 173.4158 | 183.2237 | 191.6505 | 201.3572 | 206.8628 | 214.6017 | 222.3354 | 229.5628 | 237.2328 | 245.072
Gen.2x1.CC.J.3 | Steam-CC | 0 | 0 | 0 | 0 | 0 | 0 | 0 | 0 | 0 | 0 | 0 | 0 | 0 | 0 | 0 | 0 | 0 | 0 | 0 | 0 | 0 | 0 | 0 | 0 | 0 | 0 | 0 | 0 | 0 | 0 | 0 | 0 | 0 | 0 | 0
Gen.2x1.CC.J.3.Duct | Steam-CC | 0 | 0 | 0 | 0 | 0 | 0 | 0 | 0 | 0 | 0 | 0 | 0 | 0 | 0 | 0 | 0 | 0 | 0 | 0 | 0 | 0 | 0 | 0 | 0 | 0 | 0 | 0 | 0 | 0 | 0 | 0 | 0 | 0 | 0 | 0
Gen.2x1.CC.J.4 | Steam-CC | 0 | 0 | 0 | 0 | 0 | 0 | 0 | 0 | 0 | 0 | 0 | 0 | 0 | 0 | 0 | 0 | 0 | 0 | 0 | 0 | 0 | 0 | 0 | 0 | 0 | 0 | 0 | 0 | 0 | 0 | 0 | 0 | 0 | 0 | 0
Gen.2x1.CC.J.4.Duct | Steam-CC | 0 | 0 | 0 | 0 | 0 | 0 | 0 | 0 | 0 | 0 | 0 | 0 | 0 | 0 | 0 | 0 | 0 | 0 | 0 | 0 | 0 | 0 | 0 | 0 | 0 | 0 | 0 | 0 | 0 | 0 | 0 | 0 | 0 | 0 | 0
Gen.2x1.CC.J.5 | Steam-CC | 0 | 0 | 0 | 0 | 0 | 0 | 0 | 0 | 0 | 0 | 0 | 0 | 0 | 0 | 0 | 0 | 0 | 0 | 0 | 0 | 0 | 0 | 0 | 0 | 0 | 0 | 0 | 0 | 0 | 0 | 0 | 0 | 0 | 0 | 0
Gen.2x1.CC.J.5.Duct | Steam-CC | 0 | 0 | 0 | 0 | 0 | 0 | 0 | 0 | 0 | 0 | 0 | 0 | 0 | 0 | 0 | 0 | 0 | 0 | 0 | 0 | 0 | 0 | 0 | 0 | 0 | 0 | 0 | 0 | 0 | 0 | 0 | 0 | 0 | 0 | 0
Gen.2x1.CC.J.6 | Steam-CC | 0 | 0 | 0 | 0 | 0 | 0 | 0 | 0 | 0 | 0 | 0 | 0 | 0 | 0 | 0 | 0 | 0 | 0 | 0 | 0 | 0 | 0 | 0 | 0 | 0 | 0 | 0 | 0 | 0 | 0 | 0 | 0 | 0 | 0 | 0
Gen.2x1.CC.J.6.Duct | Steam-CC | 0 | 0 | 0 | 0 | 0 | 0 | 0 | 0 | 0 | 0 | 0 | 0 | 0 | 0 | 0 | 0 | 0 | 0 | 0 | 0 | 0 | 0 | 0 | 0 | 0 | 0 | 0 | 0 | 0 | 0 | 0 | 0 | 0 | 0 | 0
Gen.2x1.CC.J.7 | Steam-CC | 0 | 0 | 0 | 0 | 0 | 0 | 0 | 0 | 0 | 0 | 0 | 0 | 0 | 0 | 0 | 0 | 0 | 0 | 0 | 0 | 0 | 0 | 0 | 0 | 0 | 0 | 0 | 0 | 0 | 0 | 0 | 0 | 0 | 0 | 0
Gen.2x1.CC.J.7.Duct | Steam-CC | 0 | 0 | 0 | 0 | 0 | 0 | 0 | 0 | 0 | 0 | 0 | 0 | 0 | 0 | 0 | 0 | 0 | 0 | 0 | 0 | 0 | 0 | 0 | 0 | 0 | 0 | 0 | 0 | 0 | 0 | 0 | 0 | 0 | 0 | 0
HEAT | DSM | 0 | 0 | 0 | 0 | 0 | 0 | 0 | 0 | 0 | 0 | 0 | 0 | 0 | 0 | 0 | 0 | 0 | 0 | 0 | 0 | 0 | 0 | 0 | 0 | 0 | 0 | 0 | 0 | 0 | 0 | 0 | 0 | 0 | 0 | 0
Hines.CC.1 | Steam-CC | 20.7653 | 21.2171 | 23.2838 | 27.2674 | 32.1532 | 37.2325 | 41.9743 | 46.6987 | 52.75 | 57.6481 | 61.7054 | 66.8904 | 70.9379 | 72.3427 | 78.1471 | 83.267 | 87.6185 | 96.1205 | 104.0557 | 107.6378 | 116.1303 | 123.5238 | 131.7003 | 141.7522 | 147.2745 | 156.047 | 164.0188 | 171.5403 | 179.0624 | 186.5255 | 192.3002 | 199.2663 | 205.8033 | 212.4371 | 218.5905
Hines.CC.2 | Steam-CC | 21.0028 | 21.318 | 23.5841 | 27.3032 | 32.1722 | 37.1836 | 42.199 | 47.2686 | 53.3216 | 58.4569 | 62.5324 | 67.4384 | 71.7432 | 73.2366 | 78.6866 | 83.8428 | 88.5157 | 97.447 | 105.4504 | 109.7584 | 118.6617 | 125.6707 | 134.5951 | 142.6584 | 148.1594 | 156.9442 | 165.612 | 173.1581 | 181.4068 | 187.9229 | 194.0683 | 200.6412 | 208.0536 | 214.6065 | 221.8167
Hines.CC.3 | Steam-CC | 20.1336 | 20.5881 | 22.6919 | 26.4598 | 31.1185 | 35.8922 | 40.9318 | 45.8333 | 51.6155 | 56.4899 | 60.5142 | 65.5046 | 69.5776 | 71.108 | 76.3734 | 81.13 | 85.554 | 94.2357 | 101.9284 | 106.2961 | 114.7522 | 121.6624 | 130.0569 | 138.1055 | 143.3256 | 151.5054 | 159.6086 | 166.9779 | 174.7469 | 180.6788 | 186.8331 | 192.9349 | 199.8655 | 206.4876 | 213.501
Hines.CC.4 | Steam-CC | 18.7512 | 19.4179 | 21.2666 | 24.7413 | 29.1566 | 33.3738 | 38.1578 | 43.0899 | 48.7318 | 53.5414 | 57.5411 | 62.3855 | 66.3559 | 67.7189 | 72.7126 | 77.1472 | 81.6192 | 89.9064 | 97.3296 | 101.7762 | 109.7138 | 116.5568 | 123.8383 | 131.4346 | 136.4682 | 144.622 | 153.0604 | 160.0709 | 167.3482 | 173.833 | 179.9821 | 185.8957 | 192.3098 | 198.6789 | 205.5619
INT.CITY.1 | CT | 231.3472 | 223.6857 | 233.8116 | 239.2917 | 238.9252 | 251.7281 | 265.0656 | 280.0443 | 294.6134 | 309.9343 | 322.422 | 335.9119 | 344.5761 | 358.4633 | 382.4524 | 0 | 0 | 0 | 0 | 0 | 0 | 0 | 0 | 0 | 0 | 0 | 0 | 0 | 0 | 0 | 0 | 0 | 0 | 0 | 0
INT.CITY.10 | CT | 45.4817 | 44.4942 | 56.6034 | 63.359 | 71.6475 | 82.9334 | 93.637 | 104.9404 | 112.4423 | 122.2563 | 132.552 | 149.2252 | 152.5648 | 155.6429 | 169.9362 | 178.5245 | 191.8264 | 207.8219 | 214.0459 | 0 | 0 | 0 | 0 | 0 | 0 | 0 | 0 | 0 | 0 | 0 | 0 | 0 | 0 | 0 | 0
INT.CITY.11 | CT | 225.9902 | 217.2182 | 244.9875 | 244.1078 | 253.3128 | 256.326 | 278.8945 | 293.639 | 300.8751 | 311.7488 | 330.4606 | 338.7085 | 346.9836 | 364.8642 | 381.6537 | 389.786 | 417.6511 | 422.9259 | 442.0218 | 464.9906 | 487.6402 | 500.1968 | 539.9653 | 536.0023 | 561.7651 | 0 | 0 | 0 | 0 | 0 | 0 | 0 | 0 | 0 | 0
INT.CITY.12 | CT | 39.615 | 42.5564 | 49.1551 | 58.26 | 63.7832 | 75.3429 | 85.7897 | 94.716 | 104.1462 | 113.2651 | 121.2739 | 134.7579 | 139.7857 | 142.0815 | 158.7988 | 167.5615 | 179.3995 | 193.9813 | 210.9787 | 221.0735 | 238.5982 | 250.6433 | 278.3231 | 296.1256 | 305.6718 | 329.4785 | 0 | 0 | 0 | 0 | 0 | 0 | 0 | 0 | 0
INT.CITY.13 | CT | 40.0422 | 42.3077 | 48.6679 | 58.4106 | 63.2613 | 74.7553 | 85.1874 | 93.9559 | 103.2253 | 112.5417 | 121.3559 | 134.6417 | 139.9894 | 141.5703 | 157.7302 | 167.8105 | 178.8599 | 191.4668 | 210.7316 | 219.8299 | 239.5958 | 251.9691 | 278.5528 | 296.275 | 304.0209 | 318.8996 | 0 | 0 | 0 | 0 | 0 | 0 | 0 | 0 | 0
INT.CITY.14 | CT | 39.868 | 41.5886 | 48.5803 | 57.6889 | 64.4622 | 74.4899 | 85.1279 | 93.9693 | 103.1501 | 113.0688 | 120.5519 | 133.5002 | 139.2598 | 141.5445 | 158.2881 | 166.5786 | 179.6141 | 192.1571 | 208.546 | 218.878 | 237.4201 | 250.9573 | 275.4202 | 290.2522 | 301.3304 | 313.9412 | 0 | 0 | 0 | 0 | 0 | 0 | 0 | 0 | 0
INT.CITY.2 | CT | 240.8333 | 229.3556 | 237.4444 | 246.3333 | 245 | 258.7778 | 265.8254 | 286.9345 | 301.1392 | 317.2492 | 329.0118 | 345.7981 | 352.6427 | 365.0739 | 389.0667 | 0 | 0 | 0 | 0 | 0 | 0 | 0 | 0 | 0 | 0 | 0 | 0 | 0 | 0 | 0 | 0 | 0 | 0 | 0 | 0
INT.CITY.3 | CT | 230.3016 | 224.4434 | 230.3529 | 235.7407 | 237.4691 | 250.6774 | 264.4028 | 279.5789 | 294.4394 | 310.2911 | 321.6039 | 335.9673 | 343.1955 | 358.064 | 381.5417 | 0 | 0 | 0 | 0 | 0 | 0 | 0 | 0 | 0 | 0 | 0 | 0 | 0 | 0 | 0 | 0 | 0 | 0 | 0 | 0
INT.CITY.4 | CT | 227.5051 | 223.9355 | 232.0133 | 235.4444 | 236.8148 | 249.3333 | 263.5676 | 278.8282 | 293.6943 | 309.4877 | 321.0372 | 333.6404 | 343.5655 | 355.9269 | 380.8056 | 0 | 0 | 0 | 0 | 0 | 0 | 0 | 0 | 0 | 0 | 0 | 0 | 0 | 0 | 0 | 0 | 0 | 0 | 0 | 0
INT.CITY.5 | CT | 239.8333 | 223.0536 | 234.9 | 236.0833 | 242.8667 | 257.4889 | 261.3289 | 282.1458 | 296.5921 | 312.356 | 325.0992 | 339.8632 | 347.9515 | 361.8761 | 384.1905 | 0 | 0 | 0 | 0 | 0 | 0 | 0 | 0 | 0 | 0 | 0 | 0 | 0 | 0 | 0 | 0 | 0 | 0 | 0 | 0
INT.CITY.6 | CT | 222.7589 | 221.6197 | 228.1222 | 230.7949 | 235.0464 | 246.7742 | 260.4932 | 275.6778 | 290.2751 | 306.1842 | 317.9052 | 330.672 | 340.2341 | 353.6592 | 375.2167 | 0 | 0 | 0 | 0 | 0 | 0 | 0 | 0 | 0 | 0 | 0 | 0 | 0 | 0 | 0 | 0 | 0 | 0 | 0 | 0
INT.CITY.7 | CT | 48.5 | 45.6138 | 54.0122 | 60.8481 | 71.1717 | 81.7317 | 95.0113 | 104.0875 | 112.2638 | 121.1037 | 133.068 | 147.655 | 151.1773 | 155.3567 | 171.6166 | 179.5495 | 191.4657 | 205.3049 | 212.0708 | 0 | 0 | 0 | 0 | 0 | 0 | 0 | 0 | 0 | 0 | 0 | 0 | 0 | 0 | 0 | 0
INT.CITY.8 | CT | 45.5915 | 45.6905 | 56.6903 | 68.1515 | 73.6679 | 83.0637 | 93.7031 | 104.8879 | 113.491 | 123.2869 | 131.883 | 146.9757 | 152.884 | 156.8381 | 172.7496 | 179.2255 | 190.6232 | 205.7308 | 214.7707 | 0 | 0 | 0 | 0 | 0 | 0 | 0 | 0 | 0 | 0 | 0 | 0 | 0 | 0 | 0 | 0
INT.CITY.9 | CT | 45.0586 | 44.9758 | 56.7568 | 65.0329 | 72.4641 | 83.3576 | 94.1016 | 104.8033 | 112.3527 | 122.3152 | 131.502 | 150.3458 | 154.0944 | 155.5894 | 171.7006 | 179.0754 | 191.5489 | 206.0863 | 212.2153 | 0 | 0 | 0 | 0 | 0 | 0 | 0 | 0 | 0 | 0 | 0 | 0 | 0 | 0 | 0 | 0
INTER | DSM | 0 | 0 | 0 | 0 | 0 | 0 | 0 | 0 | 0 | 0 | 0 | 0 | 0 | 0 | 0 | 0 | 0 | 0 | 0 | 0 | 0 | 0 | 0 | 0 | 0 | 0 | 0 | 0 | 0 | 0 | 0 | 0 | 0 | 0 | 0
Lake.County | Renewable | 20.4538 | 20.8531 | 22.388 | 25.107 | 27.6371 | 0 | 0 | 0 | 0 | 0 | 0 | 0 | 0 | 0 | 0 | 0 | 0 | 0 | 0 | 0 | 0 | 0 | 0 | 0 | 0 | 0 | 0 | 0 | 0 | 0 | 0 | 0 | 0 | 0 | 0
LEE.County.Res | Renewable | 20.3605 | 21.0719 | 22.4031 | 25.0564 | 28.3895 | 37.3773 | 45.3911 | 54.2695 | 64.0278 | 71.7472 | 80.7306 | 89.1635 | 97.1364 | 101.309 | 106.4808 | 113.7787 | 125.3463 | 141.5133 | 158.3514 | 170.598 | 183.9328 | 198.6826 | 208.8136 | 220.7051 | 234.0138 | 248.1521 | 263.571 | 277.7019 | 293.3977 | 305.8641 | 318.6445 | 334.5381 | 346.1023 | 360.9712 | 373.7429
Mulberry | Cogen | 33.2297 | 33.4998 | 33.91 | 33.9097 | 33.912 | 0 | 0 | 0 | 0 | 0 | 0 | 0 | 0 | 0 | 0 | 0 | 0 | 0 | 0 | 0 | 0 | 0 | 0 | 0 | 0 | 0 | 0 | 0 | 0 | 0 | 0 | 0 | 0 | 0 | 0
NSG.Vand.CT.1 | TranFirm-Purc | 31.0021 | 31.1742 | 35.0216 | 43.2728 | 51.075 | 60.783 | 70.0412 | 79.8638 | 0 | 0 | 0 | 0 | 0 | 0 | 0 | 0 | 0 | 0 | 0 | 0 | 0 | 0 | 0 | 0 | 0 | 0 | 0 | 0 | 0 | 0 | 0 | 0 | 0 | 0 | 0
NSG.Vand.CT.2 | TranFirm-Purc | 31.2129 | 31.5239 | 35.5259 | 44.3339 | 51.2108 | 60.1268 | 68.8544 | 79.9295 | 0 | 0 | 0 | 0 | 0 | 0 | 0 | 0 | 0 | 0 | 0 | 0 | 0 | 0 | 0 | 0 | 0 | 0 | 0 | 0 | 0 | 0 | 0 | 0 | 0 | 0 | 0
NSG.Vand.CT.3 | TranFirm-Purc | 31.5619 | 32.5805 | 36.1929 | 45.7396 | 51.8767 | 61.6677 | 70.2251 | 80.6333 | 0 | 0 | 0 | 0 | 0 | 0 | 0 | 0 | 0 | 0 | 0 | 0 | 0 | 0 | 0 | 0 | 0 | 0 | 0 | 0 | 0 | 0 | 0 | 0 | 0 | 0 | 0
NSG.Vand.CT.4 | TranFirm-Purc | 32.1048 | 33.5121 | 37.2695 | 45.6996 | 51.8629 | 63.4806 | 70.6913 | 78.5571 | 0 | 0 | 0 | 0 | 0 | 0 | 0 | 0 | 0 | 0 | 0 | 0 | 0 | 0 | 0 | 0 | 0 | 0 | 0 | 0 | 0 | 0 | 0 | 0 | 0 | 0 | 0
Orange.Cogen | Cogen | 40.7799 | 41.1203 | 41.6198 | 41.6202 | 42.13 | 44.6786 | 0 | 0 | 0 | 0 | 0 | 0 | 0 | 0 | 0 | 0 | 0 | 0 | 0 | 0 | 0 | 0 | 0 | 0 | 0 | 0 | 0 | 0 | 0 | 0 | 0 | 0 | 0 | 0 | 0
Orlando.Cogen | Cogen | 58.7302 | 59.8299 | 61.1403 | 62.0302 | 0 | 0 | 0 | 0 | 0 | 0 | 0 | 0 | 0 | 0 | 0 | 0 | 0 | 0 | 0 | 0 | 0 | 0 | 0 | 0 | 0 | 0 | 0 | 0 | 0 | 0 | 0 | 0 | 0 | 0 | 0
Osprey 1.0 | Steam-CC | 23.9423 | 24.5582 | 27.5515 | 31.6461 | 36.2906 | 0 | 0 | 0 | 0 | 0 | 0 | 0 | 0 | 0 | 0 | 0 | 0 | 0 | 0 | 0 | 0 | 0 | 0 | 0 | 0 | 0 | 0 | 0 | 0 | 0 | 0 | 0 | 0 | 0 | 0
Osprey 1.1 | Steam-CC | 22.2513 | 22.8489 | 25.7367 | 29.6268 | 32.7678 | 0 | 0 | 0 | 0 | 0 | 0 | 0 | 0 | 0 | 0 | 0 | 0 | 0 | 0 | 0 | 0 | 0 | 0 | 0 | 0 | 0 | 0 | 0 | 0 | 0 | 0 | 0 | 0 | 0 | 0
Osprey 1.2 | Steam-CC | 40.7632 | 42.1634 | 49.6144 | 56.1942 | 65.6667 | 0 | 0 | 0 | 0 | 0 | 0 | 0 | 0 | 0 | 0 | 0 | 0 | 0 | 0 | 0 | 0 | 0 | 0 | 0 | 0 | 0 | 0 | 0 | 0 | 0 | 0 | 0 | 0 | 0 | 0
OspreyAcq | Steam-CC | 0 | 0 | 0 | 0 | 30.7271 | 35.1799 | 40.1834 | 45.3446 | 51.1196 | 56.0981 | 60.2331 | 65.366 | 69.4422 | 70.9985 | 76.0477 | 80.787 | 85.376 | 94.1774 | 101.862 | 106.6305 | 115.345 | 122.4078 | 131.0155 | 138.5513 | 144.4572 | 152.5703 | 161.5393 | 168.6802 | 176.9028 | 182.3873 | 188.4542 | 195.0836 | 202.1387 | 208.1656 | 214.94
OspreyAcqDF | Steam-CC | 0 | 0 | 0 | 0 | 66.3387 | 77.7292 | 90.1356 | 101.6846 | 114.4979 | 124.4437 | 136.6541 | 147.9977 | 156.2996 | 159.2745 | 170.3492 | 180.1912 | 190.6382 | 211.4854 | 228.2199 | 238.4649 | 257.3475 | 274.2337 | 290.8776 | 305.8101 | 318.1596 | 339.222 | 356.8475 | 374.4993 | 393.6853 | 404.9936 | 417.6687 | 433.0466 | 448.4165 | 463.4733 | 476
Pasco.County | Renewable | 33.5304 | 34.4007 | 35.42 | 36.57 | 37.6098 | 37.6883 | 45.5257 | 54.0585 | 63.3251 | 71.3394 | 78.5759 | 87.1069 | 94.2601 | 98.3756 | 105.0332 | 110.9914 | 121.0914 | 134.2191 | 145.8839 | 155.3032 | 166.3058 | 176.751 | 187.4575 | 197.2443 | 208.3594 | 220.947 | 232.2736 | 241.7297 | 252.8151 | 263.1526 | 272.1494 | 282.6858 | 293.2808 | 303.9688 | 314.7351
Pinellas.County | Renewable | 33.5303 | 34.3999 | 35.4205 | 36.5705 | 37.6096 | 37.7087 | 45.4721 | 54.059 | 63.4172 | 71.2656 | 78.5871 | 87.0794 | 94.2381 | 98.384 | 105.0419 | 111.0238 | 121.1263 | 134.1219 | 145.8941 | 155.2921 | 166.3049 | 176.7533 | 187.4598 | 197.2467 | 208.3586 | 220.9496 | 232.2761 | 241.733 | 252.8138 | 263.1557 | 272.1526 | 282.6891 | 293.2796 | 303.972 | 314.7388
PPA.SERC | TranFirm-Purc | 22.9895 | 27.6894 | 0 | 0 | 0 | 0 | 0 | 0 | 0 | 0 | 0 | 0 | 0 | 0 | 0 | 0 | 0 | 0 | 0 | 0 | 0 | 0 | 0 | 0 | 0 | 0 | 0 | 0 | 0 | 0 | 0 | 0 | 0 | 0 | 0
Seasonal PPA_Summer.1 | TranFirm-Purc | 0 | 0 | 0 | 0 | 0 | 0 | 0 | 0 | 0 | 0 | 0 | 0 | 0 | 0 | 0 | 0 | 0 | 0 | 0 | 0 | 0 | 0 | 0 | 0 | 0 | 0 | 0 | 0 | 0 | 0 | 0 | 0 | 0 | 0 | 0
Shady.Hills.1 | TranFirm-Purc | 32.3535 | 36.1531 | 40.721 | 49.7841 | 42.7116 | 0 | 0 | 0 | 0 | 0 | 0 | 0 | 0 | 0 | 0 | 0 | 0 | 0 | 0 | 0 | 0 | 0 | 0 | 0 | 0 | 0 | 0 | 0 | 0 | 0 | 0 | 0 | 0 | 0 | 0
Shady.Hills.2 | TranFirm-Purc | 34.306 | 37.7146 | 40.9843 | 49.871 | 42.8618 | 0 | 0 | 0 | 0 | 0 | 0 | 0 | 0 | 0 | 0 | 0 | 0 | 0 | 0 | 0 | 0 | 0 | 0 | 0 | 0 | 0 | 0 | 0 | 0 | 0 | 0 | 0 | 0 | 0 | 0
Shady.Hills.3 | TranFirm-Purc | 34.9613 | 38.9862 | 41.7433 | 49.9435 | 49.4457 | 0 | 0 | 0 | 0 | 0 | 0 | 0 | 0 | 0 | 0 | 0 | 0 | 0 | 0 | 0 | 0 | 0 | 0 | 0 | 0 | 0 | 0 | 0 | 0 | 0 | 0 | 0 | 0 | 0 | 0
Solar.3rdParty.Block.1 | Renewable | 20.335 | 20.8068 | 21.2919 | 21.8349 | 23.1024 | 27.6505 | 31.3757 | 38.2276 | 45.5371 | 48.3907 | 52.69 | 57.5506 | 60.7035 | 62.666 | 62.2762 | 63.6156 | 68.1841 | 76.2435 | 81.3605 | 87.0685 | 89.2051 | 91.4389 | 93.7272 | 96.1207 | 98.5087 | 101.0796 | 103.5881 | 106.1357 | 108.7482 | 111.6426 | 114.2349 | 117.0372 | 119.9344 | 122.9594 | 126.0346
Solar.3rdParty.Block.2 | Renewable | 0 | 0 | 20.9749 | 21.7868 | 22.9648 | 27.5113 | 31.199 | 37.8443 | 45.1449 | 47.9142 | 52.2603 | 57.0422 | 60.1838 | 62.1114 | 61.9722 | 63.3843 | 67.855 | 75.9646 | 81.1116 | 86.6117 | 88.7526 | 90.9898 | 93.2633 | 95.6081 | 97.9915 | 100.4851 | 102.989 | 105.5617 | 108.1647 | 110.9329 | 113.6431 | 116.4804 | 119.3573 | 122.3761 | 125.4348
Solar.3rdParty.Block.3 | Renewable | 0 | 0 | 0 | 0 | 22.6842 | 27.3429 | 30.9031 | 37.4095 | 44.5925 | 47.376 | 51.7272 | 56.4446 | 59.6704 | 61.6699 | 61.5046 | 62.9846 | 67.5186 | 75.5332 | 80.7548 | 86.0773 | 88.2101 | 90.4359 | 92.6966 | 95.0137 | 97.371 | 99.8333 | 102.319 | 104.8855 | 107.4789 | 110.1969 | 112.9469 | 115.7718 | 118.6338 | 121.6331 | 124.6735
Solar.3rdParty.Block.4 | Renewable | 0 | 0 | 0 | 0 | 0 | 0 | 30.5222 | 36.9458 | 44.0257 | 47.008 | 51.2383 | 55.8522 | 59.2314 | 61.1592 | 61.0185 | 62.6841 | 67.1804 | 75.1713 | 80.3657 | 85.7348 | 87.8284 | 90.0749 | 92.2974 | 94.6349 | 96.9512 | 99.4262 | 101.884 | 104.4591 | 107.0208 | 109.7536 | 112.4708 | 115.3098 | 118.1349 | 121.1469 | 124.1502
Solar.DEF.Archer | Renewable | 0 | 0 | 0 | 0 | 0 | 0 | 0 | 0 | 0 | 0 | 0 | 0 | 0 | 0 | 0 | 0 | 0 | 0 | 0 | 0 | 0 | 0 | 0 | 0 | 0 | 0 | 0 | 0 | 0 | 0 | 0 | 0 | 0 | 0 | 0
Solar.DEF.Charlie.Creek | Renewable | 0 | 0 | 0 | 0 | 0 | 0 | 0 | 0 | 0 | 0 | 0 | 0 | 0 | 0 | 0 | 0 | 0 | 0 | 0 | 0 | 0 | 0 | 0 | 0 | 0 | 0 | 0 | 0 | 0 | 0 | 0 | 0 | 0 | 0 | 0
Solar.DEF.Columbia | Renewable | 0 | 0 | 0 | 0 | 0 | 0 | 0 | 0 | 0 | 0 | 0 | 0 | 0 | 0 | 0 | 0 | 0 | 0 | 0 | 0 | 0 | 0 | 0 | 0 | 0 | 0 | 0 | 0 | 0 | 0 | 0 | 0 | 0 | 0 | 0
Solar.DEF.Debary | Renewable | 0 | 0 | 0 | 0 | 0 | 0 | 0 | 0 | 0 | 0 | 0 | 0 | 0 | 0 | 0 | 0 | 0 | 0 | 0 | 0 | 0 | 0 | 0 | 0 | 0 | 0 | 0 | 0 | 0 | 0 | 0 | 0 | 0 | 0 | 0
Solar.DEF.Duette | Renewable | 0 | 0 | 0 | 0 | 0 | 0 | 0 | 0 | 0 | 0 | 0 | 0 | 0 | 0 | 0 | 0 | 0 | 0 | 0 | 0 | 0 | 0 | 0 | 0 | 0 | 0 | 0 | 0 | 0 | 0 | 0 | 0 | 0 | 0 | 0
Solar.DEF.Hamilton | Renewable | 0 | 0 | 0 | 0 | 0 | 0 | 0 | 0 | 0 | 0 | 0 | 0 | 0 | 0 | 0 | 0 | 0 | 0 | 0 | 0 | 0 | 0 | 0 | 0 | 0 | 0 | 0 | 0 | 0 | 0 | 0 | 0 | 0 | 0 | 0
Solar.DEF.Lake.Placid | Renewable | 0 | 0 | 0 | 0 | 0 | 0 | 0 | 0 | 0 | 0 | 0 | 0 | 0 | 0 | 0 | 0 | 0 | 0 | 0 | 0 | 0 | 0 | 0 | 0 | 0 | 0 | 0 | 0 | 0 | 0 | 0 | 0 | 0 | 0 | 0
Solar.DEF.NEW | Renewable | 0 | 0 | 0 | 0 | 0 | 0 | 0 | 0 | 0 | 0 | 0 | 0 | 0 | 0 | 0 | 0 | 0 | 0 | 0 | 0 | 0 | 0 | 0 | 0 | 0 | 0 | 0 | 0 | 0 | 0 | 0 | 0 | 0 | 0 | 0
Solar.DEF.NEW.2 | Renewable | 0 | 0 | 0 | 0 | 0 | 0 | 0 | 0 | 0 | 0 | 0 | 0 | 0 | 0 | 0 | 0 | 0 | 0 | 0 | 0 | 0 | 0 | 0 | 0 | 0 | 0 | 0 | 0 | 0 | 0 | 0 | 0 | 0 | 0 | 0
Solar.DEF.NEW.3 | Renewable | 0 | 0 | 0 | 0 | 0 | 0 | 0 | 0 | 0 | 0 | 0 | 0 | 0 | 0 | 0 | 0 | 0 | 0 | 0 | 0 | 0 | 0 | 0 | 0 | 0 | 0 | 0 | 0 | 0 | 0 | 0 | 0 | 0 | 0 | 0
Solar.DEF.NEW.4 | Renewable | 0 | 0 | 0 | 0 | 0 | 0 | 0 | 0 | 0 | 0 | 0 | 0 | 0 | 0 | 0 | 0 | 0 | 0 | 0 | 0 | 0 | 0 | 0 | 0 | 0 | 0 | 0 | 0 | 0 | 0 | 0 | 0 | 0 | 0 | 0
Solar.DEF.NEW.5 | Renewable | 0 | 0 | 0 | 0 | 0 | 0 | 0 | 0 | 0 | 0 | 0 | 0 | 0 | 0 | 0 | 0 | 0 | 0 | 0 | 0 | 0 | 0 | 0 | 0 | 0 | 0 | 0 | 0 | 0 | 0 | 0 | 0 | 0 | 0 | 0
Solar.DEF.Osc.Perry.Suw | Renewable | 0 | 0 | 0 | 0 | 0 | 0 | 0 | 0 | 0 | 0 | 0 | 0 | 0 | 0 | 0 | 0 | 0 | 0 | 0 | 0 | 0 | 0 | 0 | 0 | 0 | 0 | 0 | 0 | 0 | 0 | 0 | 0 | 0 | 0 | 0
Solar.DEF.Santa.Fe | Renewable | 0 | 0 | 0 | 0 | 0 | 0 | 0 | 0 | 0 | 0 | 0 | 0 | 0 | 0 | 0 | 0 | 0 | 0 | 0 | 0 | 0 | 0 | 0 | 0 | 0 | 0 | 0 | 0 | 0 | 0 | 0 | 0 | 0 | 0 | 0
Solar.DEF.St.Pete.Pier | Renewable | 0 | 0 | 0 | 0 | 0 | 0 | 0 | 0 | 0 | 0 | 0 | 0 | 0 | 0 | 0 | 0 | 0 | 0 | 0 | 0 | 0 | 0 | 0 | 0 | 0 | 0 | 0 | 0 | 0 | 0 | 0 | 0 | 0 | 0 | 0
Solar.DEF.Trenton | Renewable | 0 | 0 | 0 | 0 | 0 | 0 | 0 | 0 | 0 | 0 | 0 | 0 | 0 | 0 | 0 | 0 | 0 | 0 | 0 | 0 | 0 | 0 | 0 | 0 | 0 | 0 | 0 | 0 | 0 | 0 | 0 | 0 | 0 | 0 | 0
Solar.DEF.Twin.Rivers | Renewable | 0 | 0 | 0 | 0 | 0 | 0 | 0 | 0 | 0 | 0 | 0 | 0 | 0 | 0 | 0 | 0 | 0 | 0 | 0 | 0 | 0 | 0 | 0 | 0 | 0 | 0 | 0 | 0 | 0 | 0 | 0 | 0 | 0 | 0 | 0
Standby | DSM | 0 | 0 | 0 | 0 | 0 | 0 | 0 | 0 | 0 | 0 | 0 | 0 | 0 | 0 | 0 | 0 | 0 | 0 | 0 | 0 | 0 | 0 | 0 | 0 | 0 | 0 | 0 | 0 | 0 | 0 | 0 | 0 | 0 | 0 | 0
SUWANNEE_P.1 | CT | 46.346 | 47.3616 | 53.0055 | 61.2262 | 70.232 | 81.9489 | 92.3977 | 105.1265 | 115.4147 | 125.0875 | 136.4423 | 147.8929 | 153.8402 | 158.2906 | 169.9244 | 0 | 0 | 0 | 0 | 0 | 0 | 0 | 0 | 0 | 0 | 0 | 0 | 0 | 0 | 0 | 0 | 0 | 0 | 0 | 0
SUWANNEE_P.2 | CT | 222.4917 | 222.8108 | 227.9583 | 232.6667 | 235.6124 | 249.5442 | 260.1549 | 276.5532 | 290.0431 | 306.1813 | 317.3515 | 333.1369 | 338.5553 | 354.1409 | 383.0667 | 0 | 0 | 0 | 0 | 0 | 0 | 0 | 0 | 0 | 0 | 0 | 0 | 0 | 0 | 0 | 0 | 0 | 0 | 0 | 0
SUWANNEE_P.3 | CT | 46.3707 | 47.6258 | 53.1435 | 61.2482 | 71.1164 | 82.6254 | 92.5607 | 104.972 | 115.7349 | 125.1007 | 137.2043 | 149.2732 | 154.5805 | 158.7394 | 170.7083 | 0 | 0 | 0 | 0 | 0 | 0 | 0 | 0 | 0 | 0 | 0 | 0 | 0 | 0 | 0 | 0 | 0 | 0 | 0 | 0
Tigerbay.1 | Steam-CC | 21.0138 | 21.2519 | 23.6375 | 27.2989 | 32.2316 | 36.8297 | 42.0075 | 47.1531 | 52.9998 | 58.2805 | 60.8191 | 0 | 0 | 0 | 0 | 0 | 0 | 0 | 0 | 0 | 0 | 0 | 0 | 0 | 0 | 0 | 0 | 0 | 0 | 0 | 0 | 0 | 0 | 0 | 0
U.OF.FL.1 | CT | 28.2379 | 29.2017 | 31.6036 | 36.2464 | 41.395 | 47.8449 | 54.0949 | 60.4423 | 0 | 0 | 0 | 0 | 0 | 0 | 0 | 0 | 0 | 0 | 0 | 0 | 0 | 0 | 0 | 0 | 0 | 0 | 0 | 0 | 0 | 0 | 0 | 0 | 0 | 0 | 0
Voltage.Red | DSM | 0 | 0 | 0 | 0 | 0 | 0 | 0 | 0 | 0 | 0 | 0 | 0 | 0 | 0 | 0 | 0 | 0 | 0 | 0 | 0 | 0 | 0 | 0 | 0 | 0 | 0 | 0 | 0 | 0 | 0 | 0 | 0 | 0 | 0 | 0
WaterHtr_PP | DSM | 0 | 0 | 0 | 0 | 0 | 0 | 0 | 0 | 0 | 0 | 0 | 0 | 0 | 0 | 0 | 0 | 0 | 0 | 0 | 0 | 0 | 0 | 0 | 0 | 0 | 0 | 0 | 0 | 0 | 0 | 0 | 0 | 0 | 0 | 0
Group Totals
Station Group | Group Type | 2020 | 2021 | 2022 | 2023 | 2024 | 2025 | 2026 | 2027 | 2028 | 2029 | 2030 | 2031 | 2032 | 2033 | 2034 | 2035 | 2036 | 2037 | 2038 | 2039 | 2040 | 2041 | 2042 | 2043 | 2044 | 2045 | 2046 | 2047 | 2048 | 2049 | 2050 | 2051 | 2052 | 2053 | 2054
Cogen | Total | 47.5248 | 48.2584 | 49.0907 | 49.5298 | 38.8668 | 44.6467 | 42.1714 | 49.16 | 56.4545 | 64.2743 | 70.16 | 78.1886 | 82.7216 | 86.6 | 90.4 | 94.9943 | 105.0057 | 116.4629 | 125.4971 | 137.2114 | 145.8068 | 160.04 | 165.96 | 172.9943 | 180.2955 | 191.52 | 203.52 | 214.7429 | 226.8182 | 236.5829 | 246.08 | 254.7829 | 265.642 | 276.8857 | 288.3314
CT | Total | 40.3276 | 41.7147 | 41.0731 | 42.1224 | 60.201 | 66.7644 | 79.2475 | 93.5609 | 122.647 | 123.591 | 131.892 | 130.651 | 135.1304 | 129.3397 | 142.0169 | 151.9283 | 157.9321 | 171.9093 | 182.4376 | 190.6033 | 205.0378 | 214.6818 | 252.2669 | 274.2799 | 277.5794 | 292.3885 | 307.5196 | 321.3526 | 338.1813 | 344.339 | 356.8833 | 363.6242 | 376.015 | 388.9614 | 394.0635
DSM | Total | 0 | 0 | 0 | 0 | 0 | 0 | 0 | 0 | 0 | 0 | 0 | 0 | 0 | 0 | 0 | 0 | 0 | 0 | 0 | 0 | 0 | 0 | 0 | 0 | 0 | 0 | 0 | 0 | 0 | 0 | 0 | 0 | 0 | 0 | 0
Renewable | Total | 15.6138 | 13.1317 | 11.1707 | 10.5354 | 10.3466 | 12.6042 | 15.556 | 19.2005 | 23.2968 | 25.8916 | 28.979 | 32.3345 | 34.591 | 36.4581 | 37.3526 | 39.2979 | 42.5911 | 48.2217 | 52.1164 | 56.3243 | 58.908 | 62.0749 | 64.5078 | 67.5017 | 70.1277 | 73.4927 | 76.4779 | 79.7374 | 82.8478 | 88.1126 | 97.2092 | 107.1332 | 124.0915 | 142.8802 | 166.8283
Steam-CC | Total | 18.8857 | 19.3525 | 21.464 | 24.4831 | 28.674 | 33.2911 | 38.058 | 43.0661 | 48.8865 | 53.4928 | 57.3613 | 62.2222 | 66.1265 | 67.5516 | 71.6663 | 75.4184 | 79.7536 | 88.0578 | 95.2358 | 99.8017 | 107.402 | 114.2097 | 120.5086 | 126.5523 | 131.5329 | 139.6225 | 147.5514 | 154.4322 | 161.8017 | 167.4258 | 173.2955 | 179.4478 | 185.5298 | 191.6785 | 197.8794
Steam-Coal | Total | 25.92 | 26.4718 | 26.9628 | 27.6677 | 28.2292 | 36.6115 | 43.5655 | 51.0909 | 58.2515 | 64.6297 | 70.7004 | 80.7077 | 87.7177 | 94.7618 | 103.5836 | 0 | 0 | 0 | 0 | 0 | 0 | 0 | 0 | 0 | 0 | 0 | 0 | 0 | 0 | 0 | 0 | 0 | 0 | 0 | 0
Steam-Gas | Total | 35.0146 | 35.6776 | 40.444 | 47.1967 | 54.1497 | 63.6455 | 72.0064 | 80.9416 | 90.9752 | 99.9692 | 107.8408 | 117.0058 | 124.5227 | 126.998 | 137.1531 | 144.6428 | 153.642 | 168.2997 | 183.1347 | 191.4462 | 207.5617 | 219.2765 | 231.1384 | 0 | 0 | 0 | 0 | 0 | 0 | 0 | 0 | 0 | 0 | 0 | 0
Storage | Total | 0 | 0 | 0 | 0 | 0 | 0 | 0 | 0 | 0 | 0 | 0 | 0 | 0 | 0 | 0 | 0 | 0 | 0 | 0 | 0 | 0 | 0 | 0 | 0 | 0 | 0 | 0 | 0 | 0 | 0 | 0 | 0 | 0 | 0 | 0
TranEcon-Purc | Total | 0 | 0 | 0 | 0 | 0 | 0 | 0 | 0 | 0 | 0 | 0 | 0 | 0 | 0 | 0 | 0 | 0 | 0 | 0 | 0 | 0 | 0 | 0 | 0 | 0 | 0 | 0 | 0 | 0 | 0 | 0 | 0 | 0 | 0 | 0
TranEcon-Sale | Total | 0 | 0 | 0 | 0 | 0 | 0 | 0 | 0 | 0 | 0 | 0 | 0 | 0 | 0 | 0 | 0 | 0 | 0 | 0 | 0 | 0 | 0 | 0 | 0 | 0 | 0 | 0 | 0 | 0 | 0 | 0 | 0 | 0 | 0 | 0
TranFirm-Purc | Total | 28.0407 | 32.7609 | 37.1074 | 45.8151 | 51.364 | 61.2423 | 69.8721 | 79.8387 | 0 | 0 | 0 | 0 | 0 | 0 | 0 | 0 | 0 | 0 | 0 | 0 | 0 | 0 | 0 | 0 | 0 | 0 | 0 | 0 | 0 | 0 | 0 | 0 | 0 | 0 | 0

## FOM Cost
Fixed Cost ($000)
\\s00233\grpdata\PEF Resource Planning\2020\2020-03 Clean Energy Connection\Prosym\05052020\CEC_750MW_HF.mdb
Station | Unit Type | 2020 | 2021 | 2022 | 2023 | 2024 | 2025 | 2026 | 2027 | 2028 | 2029 | 2030 | 2031 | 2032 | 2033 | 2034 | 2035 | 2036 | 2037 | 2038 | 2039 | 2040 | 2041 | 2042 | 2043 | 2044 | 2045 | 2046 | 2047 | 2048 | 2049 | 2050 | 2051 | 2052 | 2053 | 2054
AC | DSM | 0 | 0 | 0 | 0 | 0 | 0 | 0 | 0 | 0 | 0 | 0 | 0 | 0 | 0 | 0 | 0 | 0 | 0 | 0 | 0 | 0 | 0 | 0 | 0 | 0 | 0 | 0 | 0 | 0 | 0 | 0 | 0 | 0 | 0 | 0
Anclote.1 | Steam-Gas | 0 | 0 | 0 | 0 | 0 | 0 | 0 | 0 | 0 | 0 | 0 | 0 | 0 | 0 | 0 | 0 | 0 | 0 | 0 | 0 | 0 | 0 | 0 | 0 | 0 | 0 | 0 | 0 | 0 | 0 | 0 | 0 | 0 | 0 | 0
Anclote.2 | Steam-Gas | 0 | 0 | 0 | 0 | 0 | 0 | 0 | 0 | 0 | 0 | 0 | 0 | 0 | 0 | 0 | 0 | 0 | 0 | 0 | 0 | 0 | 0 | 0 | 0 | 0 | 0 | 0 | 0 | 0 | 0 | 0 | 0 | 0 | 0 | 0
As.Avail | Cogen | 0 | 0 | 0 | 0 | 0 | 0 | 0 | 0 | 0 | 0 | 0 | 0 | 0 | 0 | 0 | 0 | 0 | 0 | 0 | 0 | 0 | 0 | 0 | 0 | 0 | 0 | 0 | 0 | 0 | 0 | 0 | 0 | 0 | 0 | 0
As.Avail.PCS | Renewable | 0 | 0 | 0 | 0 | 0 | 0 | 0 | 0 | 0 | 0 | 0 | 0 | 0 | 0 | 0 | 0 | 0 | 0 | 0 | 0 | 0 | 0 | 0 | 0 | 0 | 0 | 0 | 0 | 0 | 0 | 0 | 0 | 0 | 0 | 0
AVON.PK_P.1 | CT | 0 | 0 | 0 | 0 | 0 | 0 | 0 | 0 | 0 | 0 | 0 | 0 | 0 | 0 | 0 | 0 | 0 | 0 | 0 | 0 | 0 | 0 | 0 | 0 | 0 | 0 | 0 | 0 | 0 | 0 | 0 | 0 | 0 | 0 | 0
AVON.PK_P.2 | CT | 0 | 0 | 0 | 0 | 0 | 0 | 0 | 0 | 0 | 0 | 0 | 0 | 0 | 0 | 0 | 0 | 0 | 0 | 0 | 0 | 0 | 0 | 0 | 0 | 0 | 0 | 0 | 0 | 0 | 0 | 0 | 0 | 0 | 0 | 0
Bartow CC.1.0 | Steam-CC | 0 | 0 | 0 | 0 | 0 | 0 | 0 | 0 | 0 | 0 | 0 | 0 | 0 | 0 | 0 | 0 | 0 | 0 | 0 | 0 | 0 | 0 | 0 | 0 | 0 | 0 | 0 | 0 | 0 | 0 | 0 | 0 | 0 | 0 | 0
Bartow CC.1.PAG | Steam-CC | 0 | 0 | 0 | 0 | 0 | 0 | 0 | 0 | 0 | 0 | 0 | 0 | 0 | 0 | 0 | 0 | 0 | 0 | 0 | 0 | 0 | 0 | 0 | 0 | 0 | 0 | 0 | 0 | 0 | 0 | 0 | 0 | 0 | 0 | 0
BARTOW_P.1 | CT | 0 | 0 | 0 | 0 | 0 | 0 | 0 | 0 | 0 | 0 | 0 | 0 | 0 | 0 | 0 | 0 | 0 | 0 | 0 | 0 | 0 | 0 | 0 | 0 | 0 | 0 | 0 | 0 | 0 | 0 | 0 | 0 | 0 | 0 | 0
BARTOW_P.2 | CT | 0 | 0 | 0 | 0 | 0 | 0 | 0 | 0 | 0 | 0 | 0 | 0 | 0 | 0 | 0 | 0 | 0 | 0 | 0 | 0 | 0 | 0 | 0 | 0 | 0 | 0 | 0 | 0 | 0 | 0 | 0 | 0 | 0 | 0 | 0
BARTOW_P.3 | CT | 0 | 0 | 0 | 0 | 0 | 0 | 0 | 0 | 0 | 0 | 0 | 0 | 0 | 0 | 0 | 0 | 0 | 0 | 0 | 0 | 0 | 0 | 0 | 0 | 0 | 0 | 0 | 0 | 0 | 0 | 0 | 0 | 0 | 0 | 0
BARTOW_P.4 | CT | 0 | 0 | 0 | 0 | 0 | 0 | 0 | 0 | 0 | 0 | 0 | 0 | 0 | 0 | 0 | 0 | 0 | 0 | 0 | 0 | 0 | 0 | 0 | 0 | 0 | 0 | 0 | 0 | 0 | 0 | 0 | 0 | 0 | 0 | 0
Battery Cape San Blas | Storage | 48.28 | 145.52 | 176.36 | 236.55 | 240.46 | 244.45 | 248.52 | 252.68 | 256.92 | 261.25 | 265.68 | 270.19 | 239.75 | 173.66 | 205.1 | 265.91 | 270.45 | 275.08 | 279.81 | 284.63 | 289.56 | 294.59 | 299.73 | 304.97 | 310.33 | 214.53 | 0 | 0 | 0 | 0 | 0 | 0 | 0 | 0 | 0
Battery Jennings | Storage | 79.34 | 240.95 | 247.23 | 241.84 | 229.65 | 230.81 | 232.38 | 233.98 | 235.62 | 237.3 | 239.01 | 240.77 | 235.85 | 224.97 | 236.39 | 255.46 | 260.1 | 264.84 | 269.68 | 274.63 | 279.68 | 284.84 | 290.11 | 295.49 | 300.99 | 208.22 | 0 | 0 | 0 | 0 | 0 | 0 | 0 | 0 | 0
Battery Micanopy | Storage | 79.34 | 240.95 | 247.23 | 241.84 | 229.65 | 230.81 | 232.38 | 233.98 | 235.62 | 237.3 | 239.01 | 240.77 | 235.85 | 224.97 | 236.39 | 255.46 | 260.1 | 264.84 | 269.68 | 274.63 | 279.68 | 284.84 | 290.11 | 295.49 | 300.99 | 208.22 | 0 | 0 | 0 | 0 | 0 | 0 | 0 | 0 | 0
Battery Trenton | Storage | 79.34 | 240.95 | 247.23 | 241.84 | 229.65 | 230.81 | 232.38 | 233.98 | 235.62 | 237.3 | 239.01 | 240.77 | 235.85 | 224.97 | 236.39 | 255.46 | 260.1 | 264.84 | 269.68 | 274.63 | 279.68 | 284.84 | 290.11 | 295.49 | 300.99 | 208.22 | 0 | 0 | 0 | 0 | 0 | 0 | 0 | 0 | 0
BAYBORO_P.1 | CT | 0 | 0 | 0 | 0 | 0 | 0 | 0 | 0 | 0 | 0 | 0 | 0 | 0 | 0 | 0 | 0 | 0 | 0 | 0 | 0 | 0 | 0 | 0 | 0 | 0 | 0 | 0 | 0 | 0 | 0 | 0 | 0 | 0 | 0 | 0
BAYBORO_P.2 | CT | 0 | 0 | 0 | 0 | 0 | 0 | 0 | 0 | 0 | 0 | 0 | 0 | 0 | 0 | 0 | 0 | 0 | 0 | 0 | 0 | 0 | 0 | 0 | 0 | 0 | 0 | 0 | 0 | 0 | 0 | 0 | 0 | 0 | 0 | 0
BAYBORO_P.3 | CT | 0 | 0 | 0 | 0 | 0 | 0 | 0 | 0 | 0 | 0 | 0 | 0 | 0 | 0 | 0 | 0 | 0 | 0 | 0 | 0 | 0 | 0 | 0 | 0 | 0 | 0 | 0 | 0 | 0 | 0 | 0 | 0 | 0 | 0 | 0
BAYBORO_P.4 | CT | 0 | 0 | 0 | 0 | 0 | 0 | 0 | 0 | 0 | 0 | 0 | 0 | 0 | 0 | 0 | 0 | 0 | 0 | 0 | 0 | 0 | 0 | 0 | 0 | 0 | 0 | 0 | 0 | 0 | 0 | 0 | 0 | 0 | 0 | 0
Citrus.CC.1 | Steam-CC | 0 | 0 | 0 | 0 | 0 | 0 | 0 | 0 | 0 | 0 | 0 | 0 | 0 | 0 | 0 | 0 | 0 | 0 | 0 | 0 | 0 | 0 | 0 | 0 | 0 | 0 | 0 | 0 | 0 | 0 | 0 | 0 | 0 | 0 | 0
Citrus.CC.1.Duct | Steam-CC | 0 | 0 | 0 | 0 | 0 | 0 | 0 | 0 | 0 | 0 | 0 | 0 | 0 | 0 | 0 | 0 | 0 | 0 | 0 | 0 | 0 | 0 | 0 | 0 | 0 | 0 | 0 | 0 | 0 | 0 | 0 | 0 | 0 | 0 | 0
Citrus.CC.2 | Steam-CC | 0 | 0 | 0 | 0 | 0 | 0 | 0 | 0 | 0 | 0 | 0 | 0 | 0 | 0 | 0 | 0 | 0 | 0 | 0 | 0 | 0 | 0 | 0 | 0 | 0 | 0 | 0 | 0 | 0 | 0 | 0 | 0 | 0 | 0 | 0
Citrus.CC.2.Duct | Steam-CC | 0 | 0 | 0 | 0 | 0 | 0 | 0 | 0 | 0 | 0 | 0 | 0 | 0 | 0 | 0 | 0 | 0 | 0 | 0 | 0 | 0 | 0 | 0 | 0 | 0 | 0 | 0 | 0 | 0 | 0 | 0 | 0 | 0 | 0 | 0
Crystal.4 | Steam-Coal | 0 | 0 | 0 | 0 | 0 | 0 | 0 | 0 | 0 | 0 | 0 | 0 | 0 | 0 | 0 | 0 | 0 | 0 | 0 | 0 | 0 | 0 | 0 | 0 | 0 | 0 | 0 | 0 | 0 | 0 | 0 | 0 | 0 | 0 | 0
Crystal.5 | Steam-Coal | 0 | 0 | 0 | 0 | 0 | 0 | 0 | 0 | 0 | 0 | 0 | 0 | 0 | 0 | 0 | 0 | 0 | 0 | 0 | 0 | 0 | 0 | 0 | 0 | 0 | 0 | 0 | 0 | 0 | 0 | 0 | 0 | 0 | 0 | 0
Dade.County | Renewable | 0 | 0 | 0 | 0 | 0 | 0 | 0 | 0 | 0 | 0 | 0 | 0 | 0 | 0 | 0 | 0 | 0 | 0 | 0 | 0 | 0 | 0 | 0 | 0 | 0 | 0 | 0 | 0 | 0 | 0 | 0 | 0 | 0 | 0 | 0
DEBARY.10 | CT | 0 | 0 | 0 | 0 | 0 | 0 | 0 | 0 | 0 | 0 | 0 | 0 | 0 | 0 | 0 | 0 | 0 | 0 | 0 | 0 | 0 | 0 | 0 | 0 | 0 | 0 | 0 | 0 | 0 | 0 | 0 | 0 | 0 | 0 | 0
DEBARY.2 | CT | 0 | 0 | 0 | 0 | 0 | 0 | 0 | 0 | 0 | 0 | 0 | 0 | 0 | 0 | 0 | 0 | 0 | 0 | 0 | 0 | 0 | 0 | 0 | 0 | 0 | 0 | 0 | 0 | 0 | 0 | 0 | 0 | 0 | 0 | 0
DEBARY.3 | CT | 0 | 0 | 0 | 0 | 0 | 0 | 0 | 0 | 0 | 0 | 0 | 0 | 0 | 0 | 0 | 0 | 0 | 0 | 0 | 0 | 0 | 0 | 0 | 0 | 0 | 0 | 0 | 0 | 0 | 0 | 0 | 0 | 0 | 0 | 0
DEBARY.4 | CT | 0 | 0 | 0 | 0 | 0 | 0 | 0 | 0 | 0 | 0 | 0 | 0 | 0 | 0 | 0 | 0 | 0 | 0 | 0 | 0 | 0 | 0 | 0 | 0 | 0 | 0 | 0 | 0 | 0 | 0 | 0 | 0 | 0 | 0 | 0
DEBARY.5 | CT | 0 | 0 | 0 | 0 | 0 | 0 | 0 | 0 | 0 | 0 | 0 | 0 | 0 | 0 | 0 | 0 | 0 | 0 | 0 | 0 | 0 | 0 | 0 | 0 | 0 | 0 | 0 | 0 | 0 | 0 | 0 | 0 | 0 | 0 | 0
DEBARY.6 | CT | 0 | 0 | 0 | 0 | 0 | 0 | 0 | 0 | 0 | 0 | 0 | 0 | 0 | 0 | 0 | 0 | 0 | 0 | 0 | 0 | 0 | 0 | 0 | 0 | 0 | 0 | 0 | 0 | 0 | 0 | 0 | 0 | 0 | 0 | 0
DEBARY.7 | CT | 0 | 0 | 0 | 0 | 0 | 0 | 0 | 0 | 0 | 0 | 0 | 0 | 0 | 0 | 0 | 0 | 0 | 0 | 0 | 0 | 0 | 0 | 0 | 0 | 0 | 0 | 0 | 0 | 0 | 0 | 0 | 0 | 0 | 0 | 0
DEBARY.8 | CT | 0 | 0 | 0 | 0 | 0 | 0 | 0 | 0 | 0 | 0 | 0 | 0 | 0 | 0 | 0 | 0 | 0 | 0 | 0 | 0 | 0 | 0 | 0 | 0 | 0 | 0 | 0 | 0 | 0 | 0 | 0 | 0 | 0 | 0 | 0
DEBARY.9 | CT | 0 | 0 | 0 | 0 | 0 | 0 | 0 | 0 | 0 | 0 | 0 | 0 | 0 | 0 | 0 | 0 | 0 | 0 | 0 | 0 | 0 | 0 | 0 | 0 | 0 | 0 | 0 | 0 | 0 | 0 | 0 | 0 | 0 | 0 | 0
EconPurch | TranEcon-Purc | 0 | 0 | 0 | 0 | 0 | 0 | 0 | 0 | 0 | 0 | 0 | 0 | 0 | 0 | 0 | 0 | 0 | 0 | 0 | 0 | 0 | 0 | 0 | 0 | 0 | 0 | 0 | 0 | 0 | 0 | 0 | 0 | 0 | 0 | 0
EconSale | TranEcon-Sale | 0 | 0 | 0 | 0 | 0 | 0 | 0 | 0 | 0 | 0 | 0 | 0 | 0 | 0 | 0 | 0 | 0 | 0 | 0 | 0 | 0 | 0 | 0 | 0 | 0 | 0 | 0 | 0 | 0 | 0 | 0 | 0 | 0 | 0 | 0
Gen.190MW.CT.1 | CT | 0 | 0 | 0 | 0 | 0 | 0 | 0 | 257.13 | 451.82 | 463.12 | 474.7 | 486.56 | 498.73 | 511.19 | 523.97 | 537.07 | 550.5 | 564.26 | 578.37 | 592.83 | 607.65 | 622.84 | 638.41 | 654.37 | 670.73 | 687.5 | 704.69 | 722.3 | 740.36 | 758.87 | 777.84 | 797.29 | 817.22 | 837.65 | 858.59
Gen.190MW.CT.10 | CT | 0 | 0 | 0 | 0 | 0 | 0 | 0 | 0 | 0 | 0 | 0 | 0 | 0 | 0 | 0 | 0 | 0 | 0 | 712.29 | 1251.59 | 1282.88 | 1314.95 | 1347.83 | 1381.52 | 1416.06 | 1451.46 | 1487.75 | 1524.94 | 1563.06 | 1602.14 | 1642.2 | 1683.25 | 1725.33 | 1768.46 | 1812.68
Gen.190MW.CT.11 | CT | 0 | 0 | 0 | 0 | 0 | 0 | 0 | 0 | 0 | 0 | 0 | 0 | 0 | 0 | 0 | 0 | 0 | 0 | 0 | 0 | 748.35 | 1314.95 | 1347.83 | 1381.52 | 1416.06 | 1451.46 | 1487.75 | 1524.94 | 1563.06 | 1602.14 | 1642.2 | 1683.25 | 1725.33 | 1768.46 | 1812.68
Gen.190MW.CT.12 | CT | 0 | 0 | 0 | 0 | 0 | 0 | 0 | 0 | 0 | 0 | 0 | 0 | 0 | 0 | 0 | 0 | 0 | 0 | 0 | 0 | 0 | 0 | 0 | 0 | 826.03 | 1451.46 | 1487.75 | 1524.94 | 1563.06 | 1602.14 | 1642.2 | 1683.25 | 1725.33 | 1768.46 | 1812.68
Gen.190MW.CT.13 | CT | 0 | 0 | 0 | 0 | 0 | 0 | 0 | 0 | 0 | 0 | 0 | 0 | 0 | 0 | 0 | 0 | 0 | 0 | 0 | 0 | 0 | 0 | 0 | 0 | 826.03 | 1451.46 | 1487.75 | 1524.94 | 1563.06 | 1602.14 | 1642.2 | 1683.25 | 1725.33 | 1768.46 | 1812.68
Gen.190MW.CT.14 | CT | 0 | 0 | 0 | 0 | 0 | 0 | 0 | 0 | 0 | 0 | 0 | 0 | 0 | 0 | 0 | 0 | 0 | 0 | 0 | 0 | 0 | 0 | 0 | 0 | 0 | 846.69 | 1487.75 | 1524.94 | 1563.06 | 1602.14 | 1642.2 | 1683.25 | 1725.33 | 1768.46 | 1812.68
Gen.190MW.CT.15 | CT | 0 | 0 | 0 | 0 | 0 | 0 | 0 | 0 | 0 | 0 | 0 | 0 | 0 | 0 | 0 | 0 | 0 | 0 | 0 | 0 | 0 | 0 | 0 | 0 | 0 | 0 | 867.85 | 1524.94 | 1563.06 | 1602.14 | 1642.2 | 1683.25 | 1725.33 | 1768.46 | 1812.68
Gen.190MW.CT.16 | CT | 0 | 0 | 0 | 0 | 0 | 0 | 0 | 0 | 0 | 0 | 0 | 0 | 0 | 0 | 0 | 0 | 0 | 0 | 0 | 0 | 0 | 0 | 0 | 0 | 0 | 0 | 0 | 0 | 0 | 0 | 0 | 0 | 0 | 0 | 0
Gen.190MW.CT.17 | CT | 0 | 0 | 0 | 0 | 0 | 0 | 0 | 0 | 0 | 0 | 0 | 0 | 0 | 0 | 0 | 0 | 0 | 0 | 0 | 0 | 0 | 0 | 0 | 0 | 0 | 0 | 0 | 0 | 0 | 0 | 0 | 0 | 0 | 0 | 0
Gen.190MW.CT.18 | CT | 0 | 0 | 0 | 0 | 0 | 0 | 0 | 0 | 0 | 0 | 0 | 0 | 0 | 0 | 0 | 0 | 0 | 0 | 0 | 0 | 0 | 0 | 0 | 0 | 0 | 0 | 0 | 0 | 0 | 0 | 0 | 0 | 0 | 0 | 0
Gen.190MW.CT.19 | CT | 0 | 0 | 0 | 0 | 0 | 0 | 0 | 0 | 0 | 0 | 0 | 0 | 0 | 0 | 0 | 0 | 0 | 0 | 0 | 0 | 0 | 0 | 0 | 0 | 0 | 0 | 0 | 0 | 0 | 0 | 0 | 0 | 0 | 0 | 0
Gen.190MW.CT.2 | CT | 0 | 0 | 0 | 0 | 0 | 0 | 0 | 0 | 0 | 270.15 | 474.7 | 486.56 | 498.73 | 511.19 | 523.97 | 537.07 | 550.5 | 564.26 | 578.37 | 592.83 | 607.65 | 622.84 | 638.41 | 654.37 | 670.73 | 687.5 | 704.69 | 722.3 | 740.36 | 758.87 | 777.84 | 797.29 | 817.22 | 837.65 | 858.59
Gen.190MW.CT.20 | CT | 0 | 0 | 0 | 0 | 0 | 0 | 0 | 0 | 0 | 0 | 0 | 0 | 0 | 0 | 0 | 0 | 0 | 0 | 0 | 0 | 0 | 0 | 0 | 0 | 0 | 0 | 0 | 0 | 0 | 0 | 0 | 0 | 0 | 0 | 0
Gen.190MW.CT.21 | CT | 0 | 0 | 0 | 0 | 0 | 0 | 0 | 0 | 0 | 0 | 0 | 0 | 0 | 0 | 0 | 0 | 0 | 0 | 0 | 0 | 0 | 0 | 0 | 0 | 0 | 0 | 0 | 0 | 0 | 0 | 0 | 0 | 0 | 0 | 0
Gen.190MW.CT.3 | CT | 0 | 0 | 0 | 0 | 0 | 0 | 0 | 0 | 0 | 0 | 0 | 283.83 | 498.73 | 511.19 | 523.97 | 537.07 | 550.5 | 564.26 | 578.37 | 592.83 | 607.65 | 622.84 | 638.41 | 654.37 | 670.73 | 687.5 | 704.69 | 722.3 | 740.36 | 758.87 | 777.84 | 797.29 | 817.22 | 837.65 | 858.59
Gen.190MW.CT.4 | CT | 0 | 0 | 0 | 0 | 0 | 0 | 0 | 0 | 0 | 0 | 0 | 0 | 0 | 298.2 | 523.97 | 537.07 | 550.5 | 564.26 | 578.37 | 592.83 | 607.65 | 622.84 | 638.41 | 654.37 | 670.73 | 687.5 | 704.69 | 722.3 | 740.36 | 758.87 | 777.84 | 797.29 | 817.22 | 837.65 | 858.59
Gen.190MW.CT.5 | CT | 0 | 0 | 0 | 0 | 0 | 0 | 0 | 0 | 0 | 0 | 0 | 0 | 0 | 0 | 305.65 | 537.07 | 550.5 | 564.26 | 578.37 | 592.83 | 607.65 | 622.84 | 638.41 | 654.37 | 670.73 | 687.5 | 704.69 | 722.3 | 740.36 | 758.87 | 777.84 | 797.29 | 817.22 | 837.65 | 858.59
Gen.190MW.CT.6 | CT | 0 | 0 | 0 | 0 | 0 | 0 | 0 | 0 | 0 | 0 | 0 | 0 | 0 | 0 | 305.65 | 537.07 | 550.5 | 564.26 | 578.37 | 592.83 | 607.65 | 622.84 | 638.41 | 654.37 | 670.73 | 687.5 | 704.69 | 722.3 | 740.36 | 758.87 | 777.84 | 797.29 | 817.22 | 837.65 | 858.59
Gen.190MW.CT.7 | CT | 0 | 0 | 0 | 0 | 0 | 0 | 0 | 0 | 0 | 0 | 0 | 0 | 0 | 0 | 645.3 | 1133.88 | 1162.23 | 1191.28 | 1221.06 | 1251.59 | 1282.88 | 1314.95 | 1347.83 | 1381.52 | 1416.06 | 1451.46 | 1487.75 | 1524.94 | 1563.06 | 1602.14 | 1642.2 | 1683.25 | 1725.33 | 1768.46 | 1812.68
Gen.190MW.CT.8 | CT | 0 | 0 | 0 | 0 | 0 | 0 | 0 | 0 | 0 | 0 | 0 | 0 | 0 | 0 | 0 | 0 | 677.97 | 1191.28 | 1221.06 | 1251.59 | 1282.88 | 1314.95 | 1347.83 | 1381.52 | 1416.06 | 1451.46 | 1487.75 | 1524.94 | 1563.06 | 1602.14 | 1642.2 | 1683.25 | 1725.33 | 1768.46 | 1812.68
Gen.190MW.CT.9 | CT | 0 | 0 | 0 | 0 | 0 | 0 | 0 | 0 | 0 | 0 | 0 | 0 | 0 | 0 | 0 | 0 | 0 | 0 | 712.29 | 1251.59 | 1282.88 | 1314.95 | 1347.83 | 1381.52 | 1416.06 | 1451.46 | 1487.75 | 1524.94 | 1563.06 | 1602.14 | 1642.2 | 1683.25 | 1725.33 | 1768.46 | 1812.68
Gen.2x1.CC.J.1 | Steam-CC | 0 | 0 | 0 | 0 | 0 | 0 | 0 | 0 | 0 | 0 | 0 | 0 | 0 | 0 | 3851.4 | 6767.46 | 6936.64 | 7110.06 | 7287.81 | 7470.01 | 7656.76 | 7848.17 | 8044.38 | 8245.49 | 8451.62 | 8662.92 | 8879.49 | 9101.48 | 9329.01 | 9562.24 | 9801.29 | 10046.33 | 10297.48 | 10554.92 | 10818.79
Gen.2x1.CC.J.1.Duct | Steam-CC | 0 | 0 | 0 | 0 | 0 | 0 | 0 | 0 | 0 | 0 | 0 | 0 | 0 | 0 | 791 | 1389.9 | 1424.65 | 1460.26 | 1496.77 | 1534.19 | 1572.54 | 1611.86 | 1652.15 | 1693.46 | 1735.79 | 1779.19 | 1823.67 | 1869.26 | 1915.99 | 1963.89 | 2012.99 | 2063.31 | 2114.9 | 2167.77 | 2221.96
Gen.2x1.CC.J.2 | Steam-CC | 0 | 0 | 0 | 0 | 0 | 0 | 0 | 0 | 0 | 0 | 0 | 0 | 0 | 0 | 0 | 0 | 0 | 0 | 0 | 0 | 0 | 0 | 4692.55 | 8245.49 | 8451.62 | 8662.92 | 8879.49 | 9101.48 | 9329.01 | 9562.24 | 9801.29 | 10046.33 | 10297.48 | 10554.92 | 10818.79
Gen.2x1.CC.J.2.Duct | Steam-CC | 0 | 0 | 0 | 0 | 0 | 0 | 0 | 0 | 0 | 0 | 0 | 0 | 0 | 0 | 0 | 0 | 0 | 0 | 0 | 0 | 0 | 0 | 963.76 | 1693.46 | 1735.79 | 1779.19 | 1823.67 | 1869.26 | 1915.99 | 1963.89 | 2012.99 | 2063.31 | 2114.9 | 2167.77 | 2221.96
Gen.2x1.CC.J.3 | Steam-CC | 0 | 0 | 0 | 0 | 0 | 0 | 0 | 0 | 0 | 0 | 0 | 0 | 0 | 0 | 0 | 0 | 0 | 0 | 0 | 0 | 0 | 0 | 0 | 0 | 0 | 0 | 0 | 0 | 0 | 0 | 0 | 0 | 0 | 0 | 0
Gen.2x1.CC.J.3.Duct | Steam-CC | 0 | 0 | 0 | 0 | 0 | 0 | 0 | 0 | 0 | 0 | 0 | 0 | 0 | 0 | 0 | 0 | 0 | 0 | 0 | 0 | 0 | 0 | 0 | 0 | 0 | 0 | 0 | 0 | 0 | 0 | 0 | 0 | 0 | 0 | 0
Gen.2x1.CC.J.4 | Steam-CC | 0 | 0 | 0 | 0 | 0 | 0 | 0 | 0 | 0 | 0 | 0 | 0 | 0 | 0 | 0 | 0 | 0 | 0 | 0 | 0 | 0 | 0 | 0 | 0 | 0 | 0 | 0 | 0 | 0 | 0 | 0 | 0 | 0 | 0 | 0
Gen.2x1.CC.J.4.Duct | Steam-CC | 0 | 0 | 0 | 0 | 0 | 0 | 0 | 0 | 0 | 0 | 0 | 0 | 0 | 0 | 0 | 0 | 0 | 0 | 0 | 0 | 0 | 0 | 0 | 0 | 0 | 0 | 0 | 0 | 0 | 0 | 0 | 0 | 0 | 0 | 0
Gen.2x1.CC.J.5 | Steam-CC | 0 | 0 | 0 | 0 | 0 | 0 | 0 | 0 | 0 | 0 | 0 | 0 | 0 | 0 | 0 | 0 | 0 | 0 | 0 | 0 | 0 | 0 | 0 | 0 | 0 | 0 | 0 | 0 | 0 | 0 | 0 | 0 | 0 | 0 | 0
Gen.2x1.CC.J.5.Duct | Steam-CC | 0 | 0 | 0 | 0 | 0 | 0 | 0 | 0 | 0 | 0 | 0 | 0 | 0 | 0 | 0 | 0 | 0 | 0 | 0 | 0 | 0 | 0 | 0 | 0 | 0 | 0 | 0 | 0 | 0 | 0 | 0 | 0 | 0 | 0 | 0
Gen.2x1.CC.J.6 | Steam-CC | 0 | 0 | 0 | 0 | 0 | 0 | 0 | 0 | 0 | 0 | 0 | 0 | 0 | 0 | 0 | 0 | 0 | 0 | 0 | 0 | 0 | 0 | 0 | 0 | 0 | 0 | 0 | 0 | 0 | 0 | 0 | 0 | 0 | 0 | 0
Gen.2x1.CC.J.6.Duct | Steam-CC | 0 | 0 | 0 | 0 | 0 | 0 | 0 | 0 | 0 | 0 | 0 | 0 | 0 | 0 | 0 | 0 | 0 | 0 | 0 | 0 | 0 | 0 | 0 | 0 | 0 | 0 | 0 | 0 | 0 | 0 | 0 | 0 | 0 | 0 | 0
Gen.2x1.CC.J.7 | Steam-CC | 0 | 0 | 0 | 0 | 0 | 0 | 0 | 0 | 0 | 0 | 0 | 0 | 0 | 0 | 0 | 0 | 0 | 0 | 0 | 0 | 0 | 0 | 0 | 0 | 0 | 0 | 0 | 0 | 0 | 0 | 0 | 0 | 0 | 0 | 0
Gen.2x1.CC.J.7.Duct | Steam-CC | 0 | 0 | 0 | 0 | 0 | 0 | 0 | 0 | 0 | 0 | 0 | 0 | 0 | 0 | 0 | 0 | 0 | 0 | 0 | 0 | 0 | 0 | 0 | 0 | 0 | 0 | 0 | 0 | 0 | 0 | 0 | 0 | 0 | 0 | 0
HEAT | DSM | 0 | 0 | 0 | 0 | 0 | 0 | 0 | 0 | 0 | 0 | 0 | 0 | 0 | 0 | 0 | 0 | 0 | 0 | 0 | 0 | 0 | 0 | 0 | 0 | 0 | 0 | 0 | 0 | 0 | 0 | 0 | 0 | 0 | 0 | 0
Hines.CC.1 | Steam-CC | 0 | 0 | 0 | 0 | 0 | 0 | 0 | 0 | 0 | 0 | 0 | 0 | 0 | 0 | 0 | 0 | 0 | 0 | 0 | 0 | 0 | 0 | 0 | 0 | 0 | 0 | 0 | 0 | 0 | 0 | 0 | 0 | 0 | 0 | 0
Hines.CC.2 | Steam-CC | 0 | 0 | 0 | 0 | 0 | 0 | 0 | 0 | 0 | 0 | 0 | 0 | 0 | 0 | 0 | 0 | 0 | 0 | 0 | 0 | 0 | 0 | 0 | 0 | 0 | 0 | 0 | 0 | 0 | 0 | 0 | 0 | 0 | 0 | 0
Hines.CC.3 | Steam-CC | 0 | 0 | 0 | 0 | 0 | 0 | 0 | 0 | 0 | 0 | 0 | 0 | 0 | 0 | 0 | 0 | 0 | 0 | 0 | 0 | 0 | 0 | 0 | 0 | 0 | 0 | 0 | 0 | 0 | 0 | 0 | 0 | 0 | 0 | 0
Hines.CC.4 | Steam-CC | 0 | 0 | 0 | 0 | 0 | 0 | 0 | 0 | 0 | 0 | 0 | 0 | 0 | 0 | 0 | 0 | 0 | 0 | 0 | 0 | 0 | 0 | 0 | 0 | 0 | 0 | 0 | 0 | 0 | 0 | 0 | 0 | 0 | 0 | 0
INT.CITY.1 | CT | 0 | 0 | 0 | 0 | 0 | 0 | 0 | 0 | 0 | 0 | 0 | 0 | 0 | 0 | 0 | 0 | 0 | 0 | 0 | 0 | 0 | 0 | 0 | 0 | 0 | 0 | 0 | 0 | 0 | 0 | 0 | 0 | 0 | 0 | 0
INT.CITY.10 | CT | 0 | 0 | 0 | 0 | 0 | 0 | 0 | 0 | 0 | 0 | 0 | 0 | 0 | 0 | 0 | 0 | 0 | 0 | 0 | 0 | 0 | 0 | 0 | 0 | 0 | 0 | 0 | 0 | 0 | 0 | 0 | 0 | 0 | 0 | 0
INT.CITY.11 | CT | 0 | 0 | 0 | 0 | 0 | 0 | 0 | 0 | 0 | 0 | 0 | 0 | 0 | 0 | 0 | 0 | 0 | 0 | 0 | 0 | 0 | 0 | 0 | 0 | 0 | 0 | 0 | 0 | 0 | 0 | 0 | 0 | 0 | 0 | 0
INT.CITY.12 | CT | 0 | 0 | 0 | 0 | 0 | 0 | 0 | 0 | 0 | 0 | 0 | 0 | 0 | 0 | 0 | 0 | 0 | 0 | 0 | 0 | 0 | 0 | 0 | 0 | 0 | 0 | 0 | 0 | 0 | 0 | 0 | 0 | 0 | 0 | 0
INT.CITY.13 | CT | 0 | 0 | 0 | 0 | 0 | 0 | 0 | 0 | 0 | 0 | 0 | 0 | 0 | 0 | 0 | 0 | 0 | 0 | 0 | 0 | 0 | 0 | 0 | 0 | 0 | 0 | 0 | 0 | 0 | 0 | 0 | 0 | 0 | 0 | 0
INT.CITY.14 | CT | 0 | 0 | 0 | 0 | 0 | 0 | 0 | 0 | 0 | 0 | 0 | 0 | 0 | 0 | 0 | 0 | 0 | 0 | 0 | 0 | 0 | 0 | 0 | 0 | 0 | 0 | 0 | 0 | 0 | 0 | 0 | 0 | 0 | 0 | 0
INT.CITY.2 | CT | 0 | 0 | 0 | 0 | 0 | 0 | 0 | 0 | 0 | 0 | 0 | 0 | 0 | 0 | 0 | 0 | 0 | 0 | 0 | 0 | 0 | 0 | 0 | 0 | 0 | 0 | 0 | 0 | 0 | 0 | 0 | 0 | 0 | 0 | 0
INT.CITY.3 | CT | 0 | 0 | 0 | 0 | 0 | 0 | 0 | 0 | 0 | 0 | 0 | 0 | 0 | 0 | 0 | 0 | 0 | 0 | 0 | 0 | 0 | 0 | 0 | 0 | 0 | 0 | 0 | 0 | 0 | 0 | 0 | 0 | 0 | 0 | 0
INT.CITY.4 | CT | 0 | 0 | 0 | 0 | 0 | 0 | 0 | 0 | 0 | 0 | 0 | 0 | 0 | 0 | 0 | 0 | 0 | 0 | 0 | 0 | 0 | 0 | 0 | 0 | 0 | 0 | 0 | 0 | 0 | 0 | 0 | 0 | 0 | 0 | 0
INT.CITY.5 | CT | 0 | 0 | 0 | 0 | 0 | 0 | 0 | 0 | 0 | 0 | 0 | 0 | 0 | 0 | 0 | 0 | 0 | 0 | 0 | 0 | 0 | 0 | 0 | 0 | 0 | 0 | 0 | 0 | 0 | 0 | 0 | 0 | 0 | 0 | 0
INT.CITY.6 | CT | 0 | 0 | 0 | 0 | 0 | 0 | 0 | 0 | 0 | 0 | 0 | 0 | 0 | 0 | 0 | 0 | 0 | 0 | 0 | 0 | 0 | 0 | 0 | 0 | 0 | 0 | 0 | 0 | 0 | 0 | 0 | 0 | 0 | 0 | 0
INT.CITY.7 | CT | 0 | 0 | 0 | 0 | 0 | 0 | 0 | 0 | 0 | 0 | 0 | 0 | 0 | 0 | 0 | 0 | 0 | 0 | 0 | 0 | 0 | 0 | 0 | 0 | 0 | 0 | 0 | 0 | 0 | 0 | 0 | 0 | 0 | 0 | 0
INT.CITY.8 | CT | 0 | 0 | 0 | 0 | 0 | 0 | 0 | 0 | 0 | 0 | 0 | 0 | 0 | 0 | 0 | 0 | 0 | 0 | 0 | 0 | 0 | 0 | 0 | 0 | 0 | 0 | 0 | 0 | 0 | 0 | 0 | 0 | 0 | 0 | 0
INT.CITY.9 | CT | 0 | 0 | 0 | 0 | 0 | 0 | 0 | 0 | 0 | 0 | 0 | 0 | 0 | 0 | 0 | 0 | 0 | 0 | 0 | 0 | 0 | 0 | 0 | 0 | 0 | 0 | 0 | 0 | 0 | 0 | 0 | 0 | 0 | 0 | 0
INTER | DSM | 0 | 0 | 0 | 0 | 0 | 0 | 0 | 0 | 0 | 0 | 0 | 0 | 0 | 0 | 0 | 0 | 0 | 0 | 0 | 0 | 0 | 0 | 0 | 0 | 0 | 0 | 0 | 0 | 0 | 0 | 0 | 0 | 0 | 0 | 0
Lake.County | Renewable | 0 | 0 | 0 | 0 | 0 | 0 | 0 | 0 | 0 | 0 | 0 | 0 | 0 | 0 | 0 | 0 | 0 | 0 | 0 | 0 | 0 | 0 | 0 | 0 | 0 | 0 | 0 | 0 | 0 | 0 | 0 | 0 | 0 | 0 | 0
LEE.County.Res | Renewable | 0 | 0 | 0 | 0 | 0 | 0 | 0 | 0 | 0 | 0 | 0 | 0 | 0 | 0 | 0 | 0 | 0 | 0 | 0 | 0 | 0 | 0 | 0 | 0 | 0 | 0 | 0 | 0 | 0 | 0 | 0 | 0 | 0 | 0 | 0
Mulberry | Cogen | 97306.47 | 101978.66 | 107186.1 | 112647.92 | 48438.84 | 0 | 0 | 0 | 0 | 0 | 0 | 0 | 0 | 0 | 0 | 0 | 0 | 0 | 0 | 0 | 0 | 0 | 0 | 0 | 0 | 0 | 0 | 0 | 0 | 0 | 0 | 0 | 0 | 0 | 0
NSG.Vand.CT.1 | TranFirm-Purc | 9464.26 | 9464.26 | 9464.26 | 9464.26 | 9464.26 | 9464.26 | 9464.26 | 3013.11 | 0 | 0 | 0 | 0 | 0 | 0 | 0 | 0 | 0 | 0 | 0 | 0 | 0 | 0 | 0 | 0 | 0 | 0 | 0 | 0 | 0 | 0 | 0 | 0 | 0 | 0 | 0
NSG.Vand.CT.2 | TranFirm-Purc | 9464.26 | 9464.26 | 9464.26 | 9464.26 | 9464.26 | 9464.26 | 9464.26 | 3013.11 | 0 | 0 | 0 | 0 | 0 | 0 | 0 | 0 | 0 | 0 | 0 | 0 | 0 | 0 | 0 | 0 | 0 | 0 | 0 | 0 | 0 | 0 | 0 | 0 | 0 | 0 | 0
NSG.Vand.CT.3 | TranFirm-Purc | 9464.26 | 9464.26 | 9464.26 | 9464.26 | 9464.26 | 9464.26 | 9464.26 | 3013.11 | 0 | 0 | 0 | 0 | 0 | 0 | 0 | 0 | 0 | 0 | 0 | 0 | 0 | 0 | 0 | 0 | 0 | 0 | 0 | 0 | 0 | 0 | 0 | 0 | 0 | 0 | 0
NSG.Vand.CT.4 | TranFirm-Purc | 9464.26 | 9464.26 | 9464.26 | 9464.26 | 9464.26 | 9464.26 | 9464.26 | 3013.11 | 0 | 0 | 0 | 0 | 0 | 0 | 0 | 0 | 0 | 0 | 0 | 0 | 0 | 0 | 0 | 0 | 0 | 0 | 0 | 0 | 0 | 0 | 0 | 0 | 0 | 0 | 0
Orange.Cogen | Cogen | 70839.59 | 74266.52 | 78032.9 | 82037.98 | 86451.69 | 90565.38 | 0 | 0 | 0 | 0 | 0 | 0 | 0 | 0 | 0 | 0 | 0 | 0 | 0 | 0 | 0 | 0 | 0 | 0 | 0 | 0 | 0 | 0 | 0 | 0 | 0 | 0 | 0 | 0 | 0
Orlando.Cogen | Cogen | 71274.99 | 74711.2 | 78511.38 | 82526.95 | 0 | 0 | 0 | 0 | 0 | 0 | 0 | 0 | 0 | 0 | 0 | 0 | 0 | 0 | 0 | 0 | 0 | 0 | 0 | 0 | 0 | 0 | 0 | 0 | 0 | 0 | 0 | 0 | 0 | 0 | 0
Osprey 1.0 | Steam-CC | 0 | 0 | 0 | 0 | 0 | 0 | 0 | 0 | 0 | 0 | 0 | 0 | 0 | 0 | 0 | 0 | 0 | 0 | 0 | 0 | 0 | 0 | 0 | 0 | 0 | 0 | 0 | 0 | 0 | 0 | 0 | 0 | 0 | 0 | 0
Osprey 1.1 | Steam-CC | 0 | 0 | 0 | 0 | 0 | 0 | 0 | 0 | 0 | 0 | 0 | 0 | 0 | 0 | 0 | 0 | 0 | 0 | 0 | 0 | 0 | 0 | 0 | 0 | 0 | 0 | 0 | 0 | 0 | 0 | 0 | 0 | 0 | 0 | 0
Osprey 1.2 | Steam-CC | 0 | 0 | 0 | 0 | 0 | 0 | 0 | 0 | 0 | 0 | 0 | 0 | 0 | 0 | 0 | 0 | 0 | 0 | 0 | 0 | 0 | 0 | 0 | 0 | 0 | 0 | 0 | 0 | 0 | 0 | 0 | 0 | 0 | 0 | 0
OspreyAcq | Steam-CC | 0 | 0 | 0 | 0 | 0 | 0 | 0 | 0 | 0 | 0 | 0 | 0 | 0 | 0 | 0 | 0 | 0 | 0 | 0 | 0 | 0 | 0 | 0 | 0 | 0 | 0 | 0 | 0 | 0 | 0 | 0 | 0 | 0 | 0 | 0
OspreyAcqDF | Steam-CC | 0 | 0 | 0 | 0 | 0 | 0 | 0 | 0 | 0 | 0 | 0 | 0 | 0 | 0 | 0 | 0 | 0 | 0 | 0 | 0 | 0 | 0 | 0 | 0 | 0 | 0 | 0 | 0 | 0 | 0 | 0 | 0 | 0 | 0 | 0
Pasco.County | Renewable | 25843.49 | 27412.33 | 29159.4 | 31016.88 | 33083.43 | 2808.9 | 2826.59 | 2844.53 | 2870.57 | 2881.19 | 2899.92 | 2918.92 | 2946.24 | 2957.75 | 2977.58 | 2997.7 | 3026.38 | 3038.82 | 3059.83 | 3081.15 | 3111.27 | 3124.71 | 3146.96 | 3169.54 | 3201.19 | 3215.68 | 3239.26 | 3263.18 | 3296.46 | 3312.08 | 3337.06 | 3362.41 | 3397.41 | 3414.22 | 3440.69
Pinellas.County | Renewable | 61518.75 | 65253.24 | 69412.05 | 73833.67 | 78752.95 | 6692.51 | 6734.65 | 6777.39 | 6839.45 | 6864.75 | 6909.37 | 6954.64 | 7019.74 | 7047.15 | 7094.41 | 7142.35 | 7210.69 | 7240.33 | 7290.39 | 7341.17 | 7412.94 | 7444.95 | 7497.98 | 7551.77 | 7627.19 | 7661.72 | 7717.9 | 7774.89 | 7854.17 | 7891.38 | 7950.91 | 8011.3 | 8094.69 | 8134.75 | 8197.83
PPA.SERC | TranFirm-Purc | 49876.64 | 17606.34 | 0 | 0 | 0 | 0 | 0 | 0 | 0 | 0 | 0 | 0 | 0 | 0 | 0 | 0 | 0 | 0 | 0 | 0 | 0 | 0 | 0 | 0 | 0 | 0 | 0 | 0 | 0 | 0 | 0 | 0 | 0 | 0 | 0
Seasonal PPA_Summer.1 | TranFirm-Purc | 0 | 0 | 0 | 0 | 0 | 0 | 0 | 0 | 0 | 0 | 0 | 0 | 0 | 0 | 0 | 0 | 0 | 0 | 0 | 0 | 0 | 0 | 0 | 0 | 0 | 0 | 0 | 0 | 0 | 0 | 0 | 0 | 0 | 0 | 0
Shady.Hills.1 | TranFirm-Purc | 8939.61 | 8939.62 | 8939.62 | 8939.61 | 2102.93 | 0 | 0 | 0 | 0 | 0 | 0 | 0 | 0 | 0 | 0 | 0 | 0 | 0 | 0 | 0 | 0 | 0 | 0 | 0 | 0 | 0 | 0 | 0 | 0 | 0 | 0 | 0 | 0 | 0 | 0
Shady.Hills.2 | TranFirm-Purc | 8939.61 | 8939.62 | 8939.62 | 8939.61 | 2102.93 | 0 | 0 | 0 | 0 | 0 | 0 | 0 | 0 | 0 | 0 | 0 | 0 | 0 | 0 | 0 | 0 | 0 | 0 | 0 | 0 | 0 | 0 | 0 | 0 | 0 | 0 | 0 | 0 | 0 | 0
Shady.Hills.3 | TranFirm-Purc | 8939.61 | 8939.62 | 8939.62 | 8939.61 | 2102.93 | 0 | 0 | 0 | 0 | 0 | 0 | 0 | 0 | 0 | 0 | 0 | 0 | 0 | 0 | 0 | 0 | 0 | 0 | 0 | 0 | 0 | 0 | 0 | 0 | 0 | 0 | 0 | 0 | 0 | 0
Solar.3rdParty.Block.1 | Renewable | 0 | 0 | 0 | 0 | 0 | 0 | 0 | 0 | 0 | 0 | 0 | 0 | 0 | 0 | 0 | 0 | 0 | 0 | 0 | 0 | 0 | 0 | 0 | 0 | 0 | 0 | 0 | 0 | 0 | 0 | 0 | 0 | 0 | 0 | 0
Solar.3rdParty.Block.2 | Renewable | 0 | 0 | 0 | 0 | 0 | 0 | 0 | 0 | 0 | 0 | 0 | 0 | 0 | 0 | 0 | 0 | 0 | 0 | 0 | 0 | 0 | 0 | 0 | 0 | 0 | 0 | 0 | 0 | 0 | 0 | 0 | 0 | 0 | 0 | 0
Solar.3rdParty.Block.3 | Renewable | 0 | 0 | 0 | 0 | 0 | 0 | 0 | 0 | 0 | 0 | 0 | 0 | 0 | 0 | 0 | 0 | 0 | 0 | 0 | 0 | 0 | 0 | 0 | 0 | 0 | 0 | 0 | 0 | 0 | 0 | 0 | 0 | 0 | 0 | 0
Solar.3rdParty.Block.4 | Renewable | 0 | 0 | 0 | 0 | 0 | 0 | 0 | 0 | 0 | 0 | 0 | 0 | 0 | 0 | 0 | 0 | 0 | 0 | 0 | 0 | 0 | 0 | 0 | 0 | 0 | 0 | 0 | 0 | 0 | 0 | 0 | 0 | 0 | 0 | 0
Solar.DEF.Archer | Renewable | 0 | 0 | 508.41 | 515.89 | 527.85 | 540.56 | 557.01 | 608.6 | 622.8 | 637.76 | 652.71 | 672.15 | 684.11 | 700.56 | 717.01 | 765.61 | 755.14 | 769.35 | 787.29 | 805.98 | 825.42 | 848.6 | 865.05 | 885.98 | 907.66 | 929.35 | 955.51 | 975.7 | 998.88 | 1023.55 | 1048.97 | 1078.13 | 0 | 0 | 0
Solar.DEF.Charlie.Creek | Renewable | 0 | 0 | 525 | 530 | 541 | 551 | 567 | 630 | 643 | 656 | 670 | 689 | 698 | 712 | 727 | 784 | 761 | 772 | 788 | 804 | 820 | 842 | 854 | 872 | 890 | 909 | 933 | 947 | 967 | 988 | 1009 | 1035 | 0 | 0 | 0
Solar.DEF.Columbia | Renewable | 542.84 | 789.83 | 819.47 | 827.78 | 847.53 | 938.7 | 950.02 | 973.2 | 1008.71 | 1021.11 | 1045.88 | 1083.54 | 1097.21 | 1176.9 | 1163.92 | 1179.14 | 1207.91 | 1250.78 | 1267.85 | 1299.08 | 1345.07 | 1364.27 | 1398.27 | 1447.68 | 1469.26 | 1506.31 | 1559.42 | 1583.64 | 1623.99 | 1681.09 | 380.68 | 0 | 0 | 0 | 0
Solar.DEF.Debary | Renewable | 526.28 | 888.76 | 911.15 | 930.78 | 955.65 | 981.84 | 1003.3 | 1026.52 | 1054.16 | 1081.16 | 1103.45 | 1131.65 | 1156.58 | 1221.39 | 1231.17 | 1242.82 | 1270.27 | 1304.14 | 1333.28 | 1368.13 | 1402.17 | 1432.61 | 1466.38 | 1505.88 | 1544.12 | 1578.33 | 1619.79 | 1657.32 | 1697.21 | 1743.37 | 585.1 | 0 | 0 | 0 | 0
Solar.DEF.Duette | Renewable | 0 | 0 | 625 | 634 | 649 | 664 | 685 | 752 | 770 | 788 | 807 | 831 | 845 | 865 | 886 | 949 | 933 | 950 | 972 | 995 | 1019 | 1048 | 1068 | 1094 | 1120 | 1147 | 1180 | 1204 | 1233 | 1263 | 1294 | 1331 | 0 | 0 | 0
Solar.DEF.Hamilton | Renewable | 1105.86 | 1129.55 | 1153.84 | 1178.75 | 1266.34 | 1294.41 | 1323.06 | 1352.31 | 1382.19 | 1412.71 | 1443.91 | 1475.81 | 1561.54 | 1541.88 | 1576.12 | 1611.21 | 1647.18 | 1684.07 | 1721.92 | 1760.76 | 1800.61 | 1841.53 | 1883.52 | 1926.63 | 1970.87 | 2016.29 | 2062.9 | 2110.74 | 2159.84 | 0 | 0 | 0 | 0 | 0 | 0
Solar.DEF.Lake.Placid | Renewable | 575 | 583 | 596 | 610 | 629 | 677 | 693 | 710 | 726 | 748 | 761 | 779 | 797 | 856 | 840 | 854 | 874 | 895 | 916 | 942 | 960 | 982 | 1006 | 1030 | 1060 | 1080 | 1106 | 1133 | 1160 | 1094.5 | 0 | 0 | 0 | 0 | 0
Solar.DEF.NEW | Renewable | 0 | 0 | 1227.76 | 1245.64 | 1274.24 | 1303.58 | 1343.68 | 1477.57 | 1512.64 | 1548.42 | 1584.93 | 1632.2 | 1660.27 | 1699.18 | 1738.96 | 1864.6 | 1831.38 | 1864.11 | 1907.92 | 1952.88 | 1999.02 | 2056.39 | 2095.04 | 2145.03 | 2196.38 | 2249.13 | 2313.34 | 2359.04 | 2416.26 | 2475.04 | 2535.42 | 2607.44 | 0 | 0 | 0
Solar.DEF.NEW.2 | Renewable | 0 | 0 | 0 | 2493.98 | 2530.73 | 2588.96 | 2648.7 | 2729.99 | 2998.88 | 3070.16 | 3142.88 | 3217.11 | 3312.89 | 3370.3 | 3449.42 | 3530.33 | 3782.98 | 3717.95 | 3784.86 | 3873.99 | 3965.42 | 4059.27 | 4175.64 | 4254.61 | 4356.28 | 4460.73 | 4568.04 | 4698.31 | 4791.6 | 4907.99 | 5027.56 | 5150.38 | 5296.54 | 0 | 0
Solar.DEF.NEW.3 | Renewable | 0 | 0 | 0 | 0 | 2535.55 | 2573.37 | 2632.69 | 2693.56 | 2776.01 | 3046.08 | 3118.58 | 3192.56 | 3268.07 | 3365.17 | 3423.94 | 3504.44 | 3586.79 | 3840.9 | 3777.38 | 3845.84 | 3936.55 | 4029.62 | 4125.14 | 4243.23 | 4323.96 | 4427.45 | 4533.76 | 4642.99 | 4775.22 | 4870.53 | 4989 | 5110.7 | 5235.71 | 5384.11 | 0
Solar.DEF.NEW.4 | Renewable | 0 | 0 | 0 | 0 | 0 | 0 | 0 | 0 | 0 | 0 | 0 | 0 | 0 | 0 | 0 | 0 | 0 | 0 | 0 | 0 | 0 | 0 | 0 | 0 | 0 | 0 | 0 | 0 | 0 | 0 | 0 | 0 | 0 | 0 | 0
Solar.DEF.NEW.5 | Renewable | 0 | 0 | 0 | 0 | 0 | 0 | 0 | 0 | 0 | 0 | 0 | 0 | 0 | 0 | 0 | 0 | 0 | 0 | 0 | 0 | 0 | 0 | 0 | 0 | 0 | 0 | 0 | 0 | 0 | 0 | 0 | 0 | 0 | 0 | 0
Solar.DEF.Osc.Perry.Suw | Renewable | 0 | 0 | 0 | 0 | 0 | 0 | 0 | 0 | 0 | 0 | 0 | 0 | 0 | 0 | 0 | 0 | 0 | 0 | 0 | 0 | 0 | 0 | 0 | 0 | 0 | 0 | 0 | 0 | 0 | 0 | 0 | 0 | 0 | 0 | 0
Solar.DEF.Santa.Fe | Renewable | 0 | 1027 | 1046 | 1073 | 1095 | 1125 | 1209 | 1234 | 1263 | 1297 | 1328 | 1354 | 1390 | 1419 | 1503 | 1496 | 1521 | 1557 | 1598 | 1632 | 1676 | 1715 | 1751 | 1793 | 1841 | 1885 | 1926 | 1977 | 2020 | 2069 | 2130 | 0 | 0 | 0 | 0
Solar.DEF.St.Pete.Pier | Renewable | 0 | 0 | 0 | 0 | 0 | 0 | 0 | 0 | 0 | 0 | 0 | 0 | 0 | 0 | 0 | 0 | 0 | 0 | 0 | 0 | 0 | 0 | 0 | 0 | 0 | 0 | 0 | 0 | 0 | 0 | 0 | 0 | 0 | 0 | 0
Solar.DEF.Trenton | Renewable | 1009 | 1027 | 1055 | 1075 | 1105 | 1189 | 1213 | 1242 | 1275 | 1306 | 1332 | 1367 | 1395 | 1479 | 1471 | 1497 | 1532 | 1573 | 1606 | 1649 | 1688 | 1723 | 1765 | 1812 | 1856 | 1896 | 1947 | 1989 | 2038 | 1923.17 | 0 | 0 | 0 | 0 | 0
Solar.DEF.Twin.Rivers | Renewable | 0 | 940 | 957 | 983 | 1002 | 1031 | 1111 | 1134 | 1161 | 1193 | 1222 | 1246 | 1280 | 1306 | 1388 | 1379 | 1402 | 1435 | 1474 | 1505 | 1546 | 1583 | 1617 | 1656 | 1701 | 1743 | 1781 | 1829 | 1869 | 1915 | 1973 | 0 | 0 | 0 | 0
Standby | DSM | 0 | 0 | 0 | 0 | 0 | 0 | 0 | 0 | 0 | 0 | 0 | 0 | 0 | 0 | 0 | 0 | 0 | 0 | 0 | 0 | 0 | 0 | 0 | 0 | 0 | 0 | 0 | 0 | 0 | 0 | 0 | 0 | 0 | 0 | 0
SUWANNEE_P.1 | CT | 0 | 0 | 0 | 0 | 0 | 0 | 0 | 0 | 0 | 0 | 0 | 0 | 0 | 0 | 0 | 0 | 0 | 0 | 0 | 0 | 0 | 0 | 0 | 0 | 0 | 0 | 0 | 0 | 0 | 0 | 0 | 0 | 0 | 0 | 0
SUWANNEE_P.2 | CT | 0 | 0 | 0 | 0 | 0 | 0 | 0 | 0 | 0 | 0 | 0 | 0 | 0 | 0 | 0 | 0 | 0 | 0 | 0 | 0 | 0 | 0 | 0 | 0 | 0 | 0 | 0 | 0 | 0 | 0 | 0 | 0 | 0 | 0 | 0
SUWANNEE_P.3 | CT | 0 | 0 | 0 | 0 | 0 | 0 | 0 | 0 | 0 | 0 | 0 | 0 | 0 | 0 | 0 | 0 | 0 | 0 | 0 | 0 | 0 | 0 | 0 | 0 | 0 | 0 | 0 | 0 | 0 | 0 | 0 | 0 | 0 | 0 | 0
Tigerbay.1 | Steam-CC | 0 | 0 | 0 | 0 | 0 | 0 | 0 | 0 | 0 | 0 | 0 | 0 | 0 | 0 | 0 | 0 | 0 | 0 | 0 | 0 | 0 | 0 | 0 | 0 | 0 | 0 | 0 | 0 | 0 | 0 | 0 | 0 | 0 | 0 | 0
U.OF.FL.1 | CT | 0 | 0 | 0 | 0 | 0 | 0 | 0 | 0 | 0 | 0 | 0 | 0 | 0 | 0 | 0 | 0 | 0 | 0 | 0 | 0 | 0 | 0 | 0 | 0 | 0 | 0 | 0 | 0 | 0 | 0 | 0 | 0 | 0 | 0 | 0
Voltage.Red | DSM | 0 | 0 | 0 | 0 | 0 | 0 | 0 | 0 | 0 | 0 | 0 | 0 | 0 | 0 | 0 | 0 | 0 | 0 | 0 | 0 | 0 | 0 | 0 | 0 | 0 | 0 | 0 | 0 | 0 | 0 | 0 | 0 | 0 | 0 | 0
WaterHtr_PP | DSM | 0 | 0 | 0 | 0 | 0 | 0 | 0 | 0 | 0 | 0 | 0 | 0 | 0 | 0 | 0 | 0 | 0 | 0 | 0 | 0 | 0 | 0 | 0 | 0 | 0 | 0 | 0 | 0 | 0 | 0 | 0 | 0 | 0 | 0 | 0
Total |  | 445381.08 | 433157.7 | 437320.41 | 459799.16 | 306781.04 | 154319.13 | 64300.4 | 39449.86 | 28319.01 | 29257.76 | 29953.74 | 30794.03 | 31555.14 | 32397.62 | 39096.68 | 44343.15 | 45896.96 | 47300.49 | 49495.07 | 51532.04 | 53391.14 | 55015.88 | 61807.49 | 67290.51 | 70409.77 | 73560.31 | 75847.23 | 78144.55 | 79900.33 | 79182.44 | 75336.1 | 71838.63 | 67280.4 | 63320.5 | 59185.68
Group Totals
Station Group | Group Type | 2020 | 2021 | 2022 | 2023 | 2024 | 2025 | 2026 | 2027 | 2028 | 2029 | 2030 | 2031 | 2032 | 2033 | 2034 | 2035 | 2036 | 2037 | 2038 | 2039 | 2040 | 2041 | 2042 | 2043 | 2044 | 2045 | 2046 | 2047 | 2048 | 2049 | 2050 | 2051 | 2052 | 2053 | 2054
Cogen | Total | 239421.05 | 250956.38 | 263730.38 | 277212.85 | 134890.53 | 90565.38 | 0 | 0 | 0 | 0 | 0 | 0 | 0 | 0 | 0 | 0 | 0 | 0 | 0 | 0 | 0 | 0 | 0 | 0 | 0 | 0 | 0 | 0 | 0 | 0 | 0 | 0 | 0 | 0 | 0
CT | Total | 0 | 0 | 0 | 0 | 0 | 0 | 0 | 257.13 | 451.82 | 733.27 | 949.4 | 1256.95 | 1496.19 | 1831.77 | 3352.48 | 4356.3 | 5143.2 | 5768.12 | 7336.92 | 8563.34 | 9525.77 | 10311.79 | 10569.61 | 10833.82 | 12756.74 | 15131.91 | 16997.99 | 18058.26 | 18509.7 | 18972.48 | 19446.84 | 19932.99 | 20431.29 | 20942.04 | 21465.66
DSM | Total | 0 | 0 | 0 | 0 | 0 | 0 | 0 | 0 | 0 | 0 | 0 | 0 | 0 | 0 | 0 | 0 | 0 | 0 | 0 | 0 | 0 | 0 | 0 | 0 | 0 | 0 | 0 | 0 | 0 | 0 | 0 | 0 | 0 | 0 | 0
Renewable | Total | 91121.22 | 99050.71 | 107996.08 | 116948.37 | 126795.27 | 24959.83 | 25497.7 | 26185.67 | 26903.41 | 27551.34 | 28021.63 | 28544.58 | 29111.65 | 29717.28 | 30187.53 | 30797.2 | 31341.72 | 31892.45 | 32284.72 | 32855.98 | 33507.47 | 34094.95 | 34714.98 | 35387.35 | 36064.91 | 36704.99 | 37442.92 | 38144.81 | 38900.63 | 37157.7 | 32260.7 | 27686.36 | 22024.35 | 16933.08 | 11638.52
Steam-CC | Total | 0 | 0 | 0 | 0 | 0 | 0 | 0 | 0 | 0 | 0 | 0 | 0 | 0 | 0 | 4642.4 | 8157.36 | 8361.29 | 8570.32 | 8784.58 | 9004.2 | 9229.3 | 9460.03 | 15352.84 | 19877.9 | 20374.82 | 20884.22 | 21406.32 | 21941.48 | 22490 | 23052.26 | 23628.56 | 24219.28 | 24824.76 | 25445.38 | 26081.5
Steam-Coal | Total | 0 | 0 | 0 | 0 | 0 | 0 | 0 | 0 | 0 | 0 | 0 | 0 | 0 | 0 | 0 | 0 | 0 | 0 | 0 | 0 | 0 | 0 | 0 | 0 | 0 | 0 | 0 | 0 | 0 | 0 | 0 | 0 | 0 | 0 | 0
Steam-Gas | Total | 0 | 0 | 0 | 0 | 0 | 0 | 0 | 0 | 0 | 0 | 0 | 0 | 0 | 0 | 0 | 0 | 0 | 0 | 0 | 0 | 0 | 0 | 0 | 0 | 0 | 0 | 0 | 0 | 0 | 0 | 0 | 0 | 0 | 0 | 0
Storage | Total | 286.3 | 868.37 | 918.05 | 962.07 | 929.41 | 936.88 | 945.66 | 954.62 | 963.78 | 973.15 | 982.71 | 992.5 | 947.3 | 848.57 | 914.27 | 1032.29 | 1050.75 | 1069.6 | 1088.85 | 1108.52 | 1128.6 | 1149.11 | 1170.06 | 1191.44 | 1213.3 | 839.19 | 0 | 0 | 0 | 0 | 0 | 0 | 0 | 0 | 0
TranEcon-Purc | Total | 0 | 0 | 0 | 0 | 0 | 0 | 0 | 0 | 0 | 0 | 0 | 0 | 0 | 0 | 0 | 0 | 0 | 0 | 0 | 0 | 0 | 0 | 0 | 0 | 0 | 0 | 0 | 0 | 0 | 0 | 0 | 0 | 0 | 0 | 0
TranEcon-Sale | Total | 0 | 0 | 0 | 0 | 0 | 0 | 0 | 0 | 0 | 0 | 0 | 0 | 0 | 0 | 0 | 0 | 0 | 0 | 0 | 0 | 0 | 0 | 0 | 0 | 0 | 0 | 0 | 0 | 0 | 0 | 0 | 0 | 0 | 0 | 0
TranFirm-Purc | Total | 114552.51 | 82282.24 | 64675.9 | 64675.87 | 44165.83 | 37857.04 | 37857.04 | 12052.44 | 0 | 0 | 0 | 0 | 0 | 0 | 0 | 0 | 0 | 0 | 0 | 0 | 0 | 0 | 0 | 0 | 0 | 0 | 0 | 0 | 0 | 0 | 0 | 0 | 0 | 0 | 0

## Fuel Cost
Fuel Cost ($000)
\\s00233\grpdata\PEF Resource Planning\2020\2020-03 Clean Energy Connection\Prosym\05052020\CEC_750MW_HF.mdb
Station | Unit Type | 2020 | 2021 | 2022 | 2023 | 2024 | 2025 | 2026 | 2027 | 2028 | 2029 | 2030 | 2031 | 2032 | 2033 | 2034 | 2035 | 2036 | 2037 | 2038 | 2039 | 2040 | 2041 | 2042 | 2043 | 2044 | 2045 | 2046 | 2047 | 2048 | 2049 | 2050 | 2051 | 2052 | 2053 | 2054
AC | DSM | 0 | 0 | 0 | 0 | 0 | 0 | 0 | 0 | 0 | 0 | 0 | 0 | 0 | 0 | 0 | 0 | 0 | 0 | 0 | 0 | 0 | 0 | 0 | 0 | 0 | 0 | 0 | 0 | 0 | 0 | 0 | 0 | 0 | 0 | 0
Anclote.1 | Steam-Gas | 9115.15 | 11063.41 | 13963.24 | 14409.28 | 18002.43 | 18280.94 | 25324.49 | 29471.99 | 33748.38 | 37484.62 | 37455.8 | 44466.89 | 42268.7 | 46271.27 | 44544.23 | 49316.45 | 49009.2 | 56118.52 | 53397.68 | 61369.04 | 56901.37 | 67358.48 | 22426.78 | 0 | 0 | 0 | 0 | 0 | 0 | 0 | 0 | 0 | 0 | 0 | 0
Anclote.2 | Steam-Gas | 11321.58 | 13352 | 13805.86 | 17040.7 | 17174.18 | 24870.12 | 23676.96 | 28489.8 | 41735.11 | 38737.15 | 47190.73 | 44459.14 | 51068.01 | 44981.11 | 48281.71 | 48484.64 | 49664.7 | 56789.34 | 58723.06 | 59215.39 | 65009.7 | 65747.53 | 25216.92 | 0 | 0 | 0 | 0 | 0 | 0 | 0 | 0 | 0 | 0 | 0 | 0
As.Avail | Cogen | 36.03 | 36.41 | 39.24 | 43.79 | 50.16 | 58.74 | 67.33 | 76.69 | 87.11 | 97.39 | 104.81 | 115.99 | 121.8 | 124.96 | 128.73 | 133.9 | 145.89 | 158.53 | 167.87 | 181.9 | 191.75 | 208.91 | 212.8 | 218.65 | 226.5 | 238.13 | 252.66 | 265.83 | 282.43 | 291.11 | 301.26 | 310.03 | 324.81 | 335.77 | 349.33
As.Avail.PCS | Renewable | 2136.69 | 2177.84 | 2334.63 | 2593.32 | 2969.09 | 3445.25 | 3961.49 | 4567.62 | 5241.18 | 5769.19 | 6318.57 | 6731.46 | 7220.21 | 7364.26 | 7721.97 | 7920.81 | 8464.2 | 9373.1 | 10231.32 | 10719.73 | 11338.43 | 12184.52 | 12461.27 | 13024.36 | 13342.54 | 14184.63 | 15066.82 | 15770.01 | 16582.9 | 16986.06 | 17706.54 | 18728.46 | 19054.54 | 19656.81 | 20612.37
AVON.PK_P.1 | CT | 455.25 | 0 | 0 | 0 | 0 | 0 | 0 | 0 | 0 | 0 | 0 | 0 | 0 | 0 | 0 | 0 | 0 | 0 | 0 | 0 | 0 | 0 | 0 | 0 | 0 | 0 | 0 | 0 | 0 | 0 | 0 | 0 | 0 | 0 | 0
AVON.PK_P.2 | CT | 140.79 | 0 | 0 | 0 | 0 | 0 | 0 | 0 | 0 | 0 | 0 | 0 | 0 | 0 | 0 | 0 | 0 | 0 | 0 | 0 | 0 | 0 | 0 | 0 | 0 | 0 | 0 | 0 | 0 | 0 | 0 | 0 | 0 | 0 | 0
Bartow CC.1.0 | Steam-CC | 122945.69 | 123846.14 | 134117.64 | 139020.67 | 137970.39 | 171415.78 | 189241.66 | 219590.16 | 232643.23 | 268703.75 | 291953.56 | 325872.84 | 328470.16 | 331050.03 | 328941.22 | 324358.09 | 326019.34 | 333028.28 | 377535.62 | 366894.84 | 414852.06 | 430788 | 412216.28 | 383295.94 | 387801.09 | 423491.88 | 452738.19 | 463657.53 | 459153.06 | 497154.66 | 512667.16 | 534683.19 | 531958.44 | 550260.94 | 584389.44
Bartow CC.1.PAG | Steam-CC | 361.24 | 513.94 | 188.81 | 190.75 | 391.29 | 403.82 | 379.34 | 836.1 | 1096.25 | 1064.68 | 1544.55 | 1602.04 | 1387.98 | 1471.45 | 978.49 | 1247.98 | 1295.96 | 1423.04 | 1560.35 | 1594.54 | 1619.8 | 1867.3 | 2068.96 | 2123.32 | 2255.59 | 2248.41 | 2555.01 | 2318.69 | 2434.53 | 2472.35 | 2790.36 | 2980.01 | 3050.56 | 3257.61 | 3828.32
BARTOW_P.1 | CT | 39.8 | 78.4 | 39.49 | 15.17 | 107.45 | 120.57 | 197.9 | 28.34 | 0 | 0 | 0 | 0 | 0 | 0 | 0 | 0 | 0 | 0 | 0 | 0 | 0 | 0 | 0 | 0 | 0 | 0 | 0 | 0 | 0 | 0 | 0 | 0 | 0 | 0 | 0
BARTOW_P.2 | CT | 66.52 | 74.94 | 71.74 | 13.01 | 225.76 | 123.39 | 309.68 | 671.93 | 959.21 | 874.55 | 1233.18 | 863.61 | 1051.5 | 902.09 | 115.94 | 0 | 0 | 0 | 0 | 0 | 0 | 0 | 0 | 0 | 0 | 0 | 0 | 0 | 0 | 0 | 0 | 0 | 0 | 0 | 0
BARTOW_P.3 | CT | 69.93 | 89.27 | 64.52 | 15.11 | 118.32 | 73.76 | 230.05 | 34.2 | 0 | 0 | 0 | 0 | 0 | 0 | 0 | 0 | 0 | 0 | 0 | 0 | 0 | 0 | 0 | 0 | 0 | 0 | 0 | 0 | 0 | 0 | 0 | 0 | 0 | 0 | 0
BARTOW_P.4 | CT | 97.33 | 108.48 | 62.9 | 46.42 | 244 | 225.39 | 376.96 | 654.85 | 1032.62 | 860.93 | 1241.5 | 962.29 | 1081.29 | 1073.99 | 134.13 | 0 | 0 | 0 | 0 | 0 | 0 | 0 | 0 | 0 | 0 | 0 | 0 | 0 | 0 | 0 | 0 | 0 | 0 | 0 | 0
Battery Cape San Blas | Storage | 0 | 0 | 0 | 0 | 0 | 0 | 0 | 0 | 0 | 0 | 0 | 0 | 0 | 0 | 0 | 0 | 0 | 0 | 0 | 0 | 0 | 0 | 0 | 0 | 0 | 0 | 0 | 0 | 0 | 0 | 0 | 0 | 0 | 0 | 0
Battery Jennings | Storage | 0 | 0 | 0 | 0 | 0 | 0 | 0 | 0 | 0 | 0 | 0 | 0 | 0 | 0 | 0 | 0 | 0 | 0 | 0 | 0 | 0 | 0 | 0 | 0 | 0 | 0 | 0 | 0 | 0 | 0 | 0 | 0 | 0 | 0 | 0
Battery Micanopy | Storage | 0 | 0 | 0 | 0 | 0 | 0 | 0 | 0 | 0 | 0 | 0 | 0 | 0 | 0 | 0 | 0 | 0 | 0 | 0 | 0 | 0 | 0 | 0 | 0 | 0 | 0 | 0 | 0 | 0 | 0 | 0 | 0 | 0 | 0 | 0
Battery Trenton | Storage | 0 | 0 | 0 | 0 | 0 | 0 | 0 | 0 | 0 | 0 | 0 | 0 | 0 | 0 | 0 | 0 | 0 | 0 | 0 | 0 | 0 | 0 | 0 | 0 | 0 | 0 | 0 | 0 | 0 | 0 | 0 | 0 | 0 | 0 | 0
BAYBORO_P.1 | CT | 378.69 | 346.81 | 275.15 | 76.39 | 629.23 | 552.93 | 0 | 0 | 0 | 0 | 0 | 0 | 0 | 0 | 0 | 0 | 0 | 0 | 0 | 0 | 0 | 0 | 0 | 0 | 0 | 0 | 0 | 0 | 0 | 0 | 0 | 0 | 0 | 0 | 0
BAYBORO_P.2 | CT | 10.44 | 66.69 | 20.88 | 5.3 | 21.63 | 22.16 | 0 | 0 | 0 | 0 | 0 | 0 | 0 | 0 | 0 | 0 | 0 | 0 | 0 | 0 | 0 | 0 | 0 | 0 | 0 | 0 | 0 | 0 | 0 | 0 | 0 | 0 | 0 | 0 | 0
BAYBORO_P.3 | CT | 240.06 | 328.63 | 211.01 | 76.39 | 557.71 | 492.76 | 0 | 0 | 0 | 0 | 0 | 0 | 0 | 0 | 0 | 0 | 0 | 0 | 0 | 0 | 0 | 0 | 0 | 0 | 0 | 0 | 0 | 0 | 0 | 0 | 0 | 0 | 0 | 0 | 0
BAYBORO_P.4 | CT | 312.1 | 246.26 | 167.74 | 56.44 | 543.76 | 321.16 | 0 | 0 | 0 | 0 | 0 | 0 | 0 | 0 | 0 | 0 | 0 | 0 | 0 | 0 | 0 | 0 | 0 | 0 | 0 | 0 | 0 | 0 | 0 | 0 | 0 | 0 | 0 | 0 | 0
Citrus.CC.1 | Steam-CC | 93355 | 97880.27 | 108046.72 | 126825.14 | 164372.86 | 161777.72 | 183814.06 | 201947.73 | 212471.42 | 239296.91 | 251144.47 | 260205.44 | 281941.59 | 278492.97 | 294443.69 | 280294.91 | 284044.88 | 300877.03 | 326687.69 | 317727.75 | 366295.03 | 370425.72 | 356908.72 | 358475.38 | 368795.28 | 380368.28 | 423868.91 | 440537.5 | 441960.53 | 464731.22 | 482672.34 | 483163.28 | 518699.09 | 532395.25 | 559137.56
Citrus.CC.1.Duct | Steam-CC | 5033 | 5417.87 | 5482.45 | 6235.52 | 5247.23 | 5542.49 | 5972.62 | 7166.78 | 8763.05 | 9279.83 | 9581.86 | 11436.01 | 11532.37 | 11878.52 | 11316.59 | 11798.63 | 13162.23 | 14076.44 | 14791.41 | 15079.55 | 17842.82 | 17038 | 15117.77 | 16884.17 | 17676.12 | 17351.93 | 20795.34 | 21225.67 | 21741.96 | 21883.74 | 24354.75 | 23914.1 | 25535.11 | 26991.39 | 28845.04
Citrus.CC.2 | Steam-CC | 101835.55 | 100887.86 | 95350.57 | 125539.12 | 142909.03 | 158671.23 | 178368.23 | 195043.36 | 206860.69 | 237424.34 | 250363.34 | 259971.23 | 280861.97 | 278206.06 | 298829.28 | 298580.81 | 303885.53 | 319694.66 | 348256.91 | 330188.22 | 385929.97 | 395526.47 | 394975.81 | 388217.81 | 393925.5 | 402153.41 | 429549.59 | 439340.72 | 444453.75 | 470373.72 | 485852.88 | 485970.16 | 520780.44 | 536801.44 | 558332.62
Citrus.CC.2.Duct | Steam-CC | 5021.64 | 5128.87 | 5559.17 | 6005.64 | 4374.93 | 5165.49 | 5644.63 | 6888.65 | 8121.67 | 8741.44 | 8878.65 | 10450.11 | 10677.13 | 11401.36 | 9945.67 | 10356.97 | 10826.01 | 12372.98 | 13037.35 | 12687.65 | 13866.59 | 13937.78 | 10803.8 | 11776.17 | 12338.1 | 12433.88 | 14949.04 | 14363.11 | 14505.93 | 15304.54 | 16426.89 | 16787.04 | 17460.52 | 18721.1 | 20291.12
Crystal.4 | Steam-Coal | 42334.95 | 48674.93 | 44312.65 | 58669.74 | 124004.23 | 94169.89 | 83920.75 | 85431.76 | 82593.43 | 90641.38 | 86893.02 | 99475.64 | 85527.31 | 97598.68 | 29146.96 | 0 | 0 | 0 | 0 | 0 | 0 | 0 | 0 | 0 | 0 | 0 | 0 | 0 | 0 | 0 | 0 | 0 | 0 | 0 | 0
Crystal.5 | Steam-Coal | 43360.25 | 43249.6 | 65121.88 | 92472.52 | 88366.49 | 92870.01 | 99955.14 | 82754.05 | 97700.73 | 94553.28 | 105065.66 | 99146.88 | 104285.54 | 90528.72 | 37020.61 | 0 | 0 | 0 | 0 | 0 | 0 | 0 | 0 | 0 | 0 | 0 | 0 | 0 | 0 | 0 | 0 | 0 | 0 | 0 | 0
Dade.County | Renewable | 1788.45 | 1830.1 | 1967.48 | 2220.35 | 2500.88 | 2938.2 | 3333.79 | 3826.57 | 4421.17 | 4872.44 | 5221.36 | 5703.06 | 6071.97 | 6250.99 | 6503.85 | 6679.97 | 7201.39 | 8026.3 | 8525.69 | 8890.1 | 9674.9 | 10358.34 | 10551.58 | 10957.49 | 11424.59 | 11902.85 | 12719.9 | 13334.87 | 13930.51 | 14480.08 | 14954.49 | 15715.51 | 16205.93 | 16584.36 | 17221.33
DEBARY.10 | CT | 300.46 | 337.04 | 261.95 | 102.9 | 442.59 | 356.36 | 860.2 | 1664.2 | 2815.98 | 2236.91 | 3199.83 | 2036.03 | 2882.07 | 2339.27 | 2136.24 | 2477.97 | 377.94 | 0 | 0 | 0 | 0 | 0 | 0 | 0 | 0 | 0 | 0 | 0 | 0 | 0 | 0 | 0 | 0 | 0 | 0
DEBARY.2 | CT | 82.19 | 99.94 | 63.18 | 59.8 | 149.87 | 112.58 | 229.56 | 45.11 | 0 | 0 | 0 | 0 | 0 | 0 | 0 | 0 | 0 | 0 | 0 | 0 | 0 | 0 | 0 | 0 | 0 | 0 | 0 | 0 | 0 | 0 | 0 | 0 | 0 | 0 | 0
DEBARY.3 | CT | 111.76 | 179.73 | 102.51 | 54.64 | 204.82 | 163.76 | 433.65 | 61.99 | 0 | 0 | 0 | 0 | 0 | 0 | 0 | 0 | 0 | 0 | 0 | 0 | 0 | 0 | 0 | 0 | 0 | 0 | 0 | 0 | 0 | 0 | 0 | 0 | 0 | 0 | 0
DEBARY.4 | CT | 97.06 | 136.37 | 68.25 | 34.28 | 135.39 | 164.8 | 353 | 34.32 | 0 | 0 | 0 | 0 | 0 | 0 | 0 | 0 | 0 | 0 | 0 | 0 | 0 | 0 | 0 | 0 | 0 | 0 | 0 | 0 | 0 | 0 | 0 | 0 | 0 | 0 | 0
DEBARY.5 | CT | 87.99 | 126.49 | 83.21 | 49.74 | 180.35 | 144.33 | 289.13 | 50.92 | 0 | 0 | 0 | 0 | 0 | 0 | 0 | 0 | 0 | 0 | 0 | 0 | 0 | 0 | 0 | 0 | 0 | 0 | 0 | 0 | 0 | 0 | 0 | 0 | 0 | 0 | 0
DEBARY.6 | CT | 92.79 | 151.31 | 97.43 | 35.04 | 244.79 | 179.11 | 443.22 | 45.11 | 0 | 0 | 0 | 0 | 0 | 0 | 0 | 0 | 0 | 0 | 0 | 0 | 0 | 0 | 0 | 0 | 0 | 0 | 0 | 0 | 0 | 0 | 0 | 0 | 0 | 0 | 0
DEBARY.7 | CT | 299.36 | 213.14 | 248.23 | 145.02 | 687.76 | 599.31 | 977.34 | 1852.56 | 2785.9 | 2311.63 | 3286.34 | 2600.17 | 3000.99 | 2505.42 | 2380.5 | 2486.8 | 342.89 | 0 | 0 | 0 | 0 | 0 | 0 | 0 | 0 | 0 | 0 | 0 | 0 | 0 | 0 | 0 | 0 | 0 | 0
DEBARY.8 | CT | 171.77 | 176 | 130.05 | 86.77 | 481.24 | 436.32 | 763.29 | 1425.49 | 2164.92 | 1768.79 | 2556.79 | 2174.63 | 2499.15 | 1981.49 | 1744.43 | 1844.62 | 333.1 | 0 | 0 | 0 | 0 | 0 | 0 | 0 | 0 | 0 | 0 | 0 | 0 | 0 | 0 | 0 | 0 | 0 | 0
DEBARY.9 | CT | 318.53 | 289.93 | 247.09 | 134.42 | 805.46 | 703.9 | 1082.04 | 2122.62 | 3035.01 | 2388.89 | 3479.56 | 2889.06 | 3183.78 | 2773.35 | 2555.94 | 2809.53 | 431.83 | 0 | 0 | 0 | 0 | 0 | 0 | 0 | 0 | 0 | 0 | 0 | 0 | 0 | 0 | 0 | 0 | 0 | 0
EconPurch | TranEcon-Purc | 0 | 0 | 0 | 0 | 0 | 0 | 0 | 0 | 0 | 0 | 0 | 0 | 0 | 0 | 0 | 0 | 0 | 0 | 0 | 0 | 0 | 0 | 0 | 0 | 0 | 0 | 0 | 0 | 0 | 0 | 0 | 0 | 0 | 0 | 0
EconSale | TranEcon-Sale | 0 | 0 | 0 | 0 | 0 | 0 | 0 | 0 | 0 | 0 | 0 | 0 | 0 | 0 | 0 | 0 | 0 | 0 | 0 | 0 | 0 | 0 | 0 | 0 | 0 | 0 | 0 | 0 | 0 | 0 | 0 | 0 | 0 | 0 | 0
Gen.190MW.CT.1 | CT | 0 | 0 | 0 | 0 | 0 | 0 | 0 | 10342.7 | 15753.87 | 15749.66 | 21496.59 | 24854.23 | 27526.18 | 30416.32 | 32561.58 | 35785.9 | 39057.6 | 44561.24 | 46076.39 | 56388.53 | 55236.68 | 61838.82 | 50301.18 | 46951.17 | 51067.38 | 55314.18 | 60230.21 | 63636.46 | 68397.42 | 66674.71 | 71422.68 | 75940.89 | 75237.7 | 79322.19 | 86978.73
Gen.190MW.CT.10 | CT | 0 | 0 | 0 | 0 | 0 | 0 | 0 | 0 | 0 | 0 | 0 | 0 | 0 | 0 | 0 | 0 | 0 | 0 | 8540.64 | 12145.53 | 12989.44 | 16016.32 | 12718.75 | 12470.05 | 14694.83 | 16300.09 | 19189.21 | 19973.67 | 20441.85 | 21138.91 | 22729.87 | 23358.04 | 25727.08 | 26069.29 | 30728
Gen.190MW.CT.11 | CT | 0 | 0 | 0 | 0 | 0 | 0 | 0 | 0 | 0 | 0 | 0 | 0 | 0 | 0 | 0 | 0 | 0 | 0 | 0 | 0 | 8969.44 | 13024.19 | 10072.85 | 10059.73 | 12275.5 | 13639.21 | 15727.11 | 17203.05 | 17239.18 | 17937.03 | 19622.05 | 20885.94 | 20638.54 | 22141.79 | 26698.51
Gen.190MW.CT.12 | CT | 0 | 0 | 0 | 0 | 0 | 0 | 0 | 0 | 0 | 0 | 0 | 0 | 0 | 0 | 0 | 0 | 0 | 0 | 0 | 0 | 0 | 0 | 0 | 0 | 8874.12 | 12061.25 | 14060.91 | 14143.26 | 14059.18 | 14796.42 | 16105.16 | 17555.81 | 17939.31 | 18929.75 | 22745.04
Gen.190MW.CT.13 | CT | 0 | 0 | 0 | 0 | 0 | 0 | 0 | 0 | 0 | 0 | 0 | 0 | 0 | 0 | 0 | 0 | 0 | 0 | 0 | 0 | 0 | 0 | 0 | 0 | 7058.77 | 9418.72 | 11040.46 | 11644.9 | 12092.99 | 12414.43 | 13999.34 | 15226.24 | 15683.85 | 15963.52 | 19535.99
Gen.190MW.CT.14 | CT | 0 | 0 | 0 | 0 | 0 | 0 | 0 | 0 | 0 | 0 | 0 | 0 | 0 | 0 | 0 | 0 | 0 | 0 | 0 | 0 | 0 | 0 | 0 | 0 | 0 | 6757.37 | 8431.24 | 9140.09 | 9871.16 | 10069.65 | 11184.39 | 12955.46 | 12991.66 | 12764.55 | 16240.99
Gen.190MW.CT.15 | CT | 0 | 0 | 0 | 0 | 0 | 0 | 0 | 0 | 0 | 0 | 0 | 0 | 0 | 0 | 0 | 0 | 0 | 0 | 0 | 0 | 0 | 0 | 0 | 0 | 0 | 0 | 6100.31 | 7116.76 | 8048.97 | 8127.57 | 8754.91 | 10609.14 | 9853.93 | 10357.18 | 13634.65
Gen.190MW.CT.16 | CT | 0 | 0 | 0 | 0 | 0 | 0 | 0 | 0 | 0 | 0 | 0 | 0 | 0 | 0 | 0 | 0 | 0 | 0 | 0 | 0 | 0 | 0 | 0 | 0 | 0 | 0 | 0 | 0 | 0 | 0 | 0 | 0 | 0 | 0 | 0
Gen.190MW.CT.17 | CT | 0 | 0 | 0 | 0 | 0 | 0 | 0 | 0 | 0 | 0 | 0 | 0 | 0 | 0 | 0 | 0 | 0 | 0 | 0 | 0 | 0 | 0 | 0 | 0 | 0 | 0 | 0 | 0 | 0 | 0 | 0 | 0 | 0 | 0 | 0
Gen.190MW.CT.18 | CT | 0 | 0 | 0 | 0 | 0 | 0 | 0 | 0 | 0 | 0 | 0 | 0 | 0 | 0 | 0 | 0 | 0 | 0 | 0 | 0 | 0 | 0 | 0 | 0 | 0 | 0 | 0 | 0 | 0 | 0 | 0 | 0 | 0 | 0 | 0
Gen.190MW.CT.19 | CT | 0 | 0 | 0 | 0 | 0 | 0 | 0 | 0 | 0 | 0 | 0 | 0 | 0 | 0 | 0 | 0 | 0 | 0 | 0 | 0 | 0 | 0 | 0 | 0 | 0 | 0 | 0 | 0 | 0 | 0 | 0 | 0 | 0 | 0 | 0
Gen.190MW.CT.2 | CT | 0 | 0 | 0 | 0 | 0 | 0 | 0 | 0 | 0 | 10683.49 | 17671.61 | 20199.3 | 22981.81 | 25826.88 | 27903.55 | 30594.32 | 35084.49 | 40051.93 | 42291.61 | 48840.79 | 47827.79 | 55021.11 | 44275.79 | 41465.93 | 46377.53 | 49700.74 | 54506.92 | 56285.25 | 58694.39 | 60314.95 | 64785.86 | 68777.05 | 68500.38 | 70364.58 | 77165.3
Gen.190MW.CT.20 | CT | 0 | 0 | 0 | 0 | 0 | 0 | 0 | 0 | 0 | 0 | 0 | 0 | 0 | 0 | 0 | 0 | 0 | 0 | 0 | 0 | 0 | 0 | 0 | 0 | 0 | 0 | 0 | 0 | 0 | 0 | 0 | 0 | 0 | 0 | 0
Gen.190MW.CT.21 | CT | 0 | 0 | 0 | 0 | 0 | 0 | 0 | 0 | 0 | 0 | 0 | 0 | 0 | 0 | 0 | 0 | 0 | 0 | 0 | 0 | 0 | 0 | 0 | 0 | 0 | 0 | 0 | 0 | 0 | 0 | 0 | 0 | 0 | 0 | 0
Gen.190MW.CT.3 | CT | 0 | 0 | 0 | 0 | 0 | 0 | 0 | 0 | 0 | 0 | 0 | 13138.87 | 18890.91 | 21866.12 | 23964.58 | 26822.23 | 29656.65 | 34226.57 | 35605.88 | 43117.29 | 40949.48 | 49299.55 | 39067.29 | 35746.83 | 40346.04 | 43829.14 | 46652.62 | 48322.7 | 54491.97 | 52584.87 | 56032.98 | 61322.59 | 60706.05 | 64269.23 | 69808.38
Gen.190MW.CT.4 | CT | 0 | 0 | 0 | 0 | 0 | 0 | 0 | 0 | 0 | 0 | 0 | 0 | 0 | 14631.39 | 19690.18 | 22211.15 | 25024.91 | 29237.42 | 31211.82 | 37386.4 | 36078.76 | 42853.12 | 32736.13 | 31907.21 | 36410.07 | 38487.55 | 42643.1 | 44101.08 | 47345.46 | 46294.29 | 50576.89 | 53953.66 | 53125 | 55243.13 | 61283.01
Gen.190MW.CT.5 | CT | 0 | 0 | 0 | 0 | 0 | 0 | 0 | 0 | 0 | 0 | 0 | 0 | 0 | 0 | 14526.5 | 18655.01 | 21767.93 | 25023.76 | 27197.63 | 32870.84 | 31328.95 | 38007.97 | 28812.52 | 27913.76 | 31438.67 | 35137.65 | 38055.16 | 39798.97 | 41751.01 | 39204.19 | 44721.37 | 48576.23 | 47764.97 | 52109.59 | 55121.38
Gen.190MW.CT.6 | CT | 0 | 0 | 0 | 0 | 0 | 0 | 0 | 0 | 0 | 0 | 0 | 0 | 0 | 0 | 11799.01 | 15327.75 | 17830.31 | 20444.85 | 23876.99 | 27213.66 | 26334.31 | 31418.91 | 25895.58 | 23896.96 | 27413.8 | 30889.81 | 33249.34 | 35059.75 | 37059.9 | 37932.35 | 38867.88 | 42780.37 | 42543.04 | 44871.26 | 50002.38
Gen.190MW.CT.7 | CT | 0 | 0 | 0 | 0 | 0 | 0 | 0 | 0 | 0 | 0 | 0 | 0 | 0 | 0 | 9740.14 | 12535.36 | 14466.73 | 17685.52 | 19488.07 | 23234.93 | 22580.28 | 27008.92 | 21536.31 | 21263.74 | 23096.35 | 27151.39 | 28978.95 | 30607.76 | 32360.25 | 32495.84 | 33884.43 | 35745.68 | 35673.8 | 39747.52 | 44981.76
Gen.190MW.CT.8 | CT | 0 | 0 | 0 | 0 | 0 | 0 | 0 | 0 | 0 | 0 | 0 | 0 | 0 | 0 | 0 | 0 | 10350.03 | 14214.2 | 16315.61 | 18792.89 | 19252.21 | 23509.6 | 18183.16 | 17708.28 | 20324.87 | 23100.79 | 25146.88 | 26013.72 | 28070.21 | 27421.27 | 29347.53 | 31332.53 | 32893.31 | 35086.11 | 37658.25
Gen.190MW.CT.9 | CT | 0 | 0 | 0 | 0 | 0 | 0 | 0 | 0 | 0 | 0 | 0 | 0 | 0 | 0 | 0 | 0 | 0 | 0 | 10988.46 | 15301.25 | 15705.92 | 18923.17 | 15130.28 | 15023.91 | 18098.98 | 19613.8 | 22412.91 | 23316.06 | 24527.71 | 24556.28 | 26285.45 | 28721.11 | 29299.01 | 29978.08 | 34360.51
Gen.2x1.CC.J.1 | Steam-CC | 0 | 0 | 0 | 0 | 0 | 0 | 0 | 0 | 0 | 0 | 0 | 0 | 0 | 0 | 247705.91 | 431714.44 | 441488.66 | 474866.91 | 501849.97 | 509950.25 | 540804.12 | 564469.19 | 581634.31 | 581463.38 | 595333.06 | 622346.06 | 654959.5 | 677665.5 | 710305.81 | 720045.75 | 746182.31 | 767871.5 | 795361.94 | 821101.94 | 846807.19
Gen.2x1.CC.J.1.Duct | Steam-CC | 0 | 0 | 0 | 0 | 0 | 0 | 0 | 0 | 0 | 0 | 0 | 0 | 0 | 0 | 23472.85 | 30685.03 | 32063 | 37849.26 | 37721.09 | 44194.62 | 46503.42 | 50519.51 | 58947.1 | 66138.55 | 67989.73 | 72186.22 | 80520.38 | 83467.02 | 93500.75 | 88487.89 | 93443.91 | 96802.05 | 100082.52 | 105175.76 | 105363.2
Gen.2x1.CC.J.2 | Steam-CC | 0 | 0 | 0 | 0 | 0 | 0 | 0 | 0 | 0 | 0 | 0 | 0 | 0 | 0 | 0 | 0 | 0 | 0 | 0 | 0 | 0 | 0 | 351641.97 | 606360.94 | 617206.5 | 650291 | 683637.94 | 705302.94 | 737631.25 | 751809.81 | 774482.81 | 799104.12 | 823467.62 | 845322 | 868220.81
Gen.2x1.CC.J.2.Duct | Steam-CC | 0 | 0 | 0 | 0 | 0 | 0 | 0 | 0 | 0 | 0 | 0 | 0 | 0 | 0 | 0 | 0 | 0 | 0 | 0 | 0 | 0 | 0 | 39532.07 | 53712.95 | 57200.09 | 60807.89 | 64538.51 | 67501.15 | 75933.33 | 71569.24 | 78633.62 | 84534.66 | 84323.92 | 85500.39 | 88988.23
Gen.2x1.CC.J.3 | Steam-CC | 0 | 0 | 0 | 0 | 0 | 0 | 0 | 0 | 0 | 0 | 0 | 0 | 0 | 0 | 0 | 0 | 0 | 0 | 0 | 0 | 0 | 0 | 0 | 0 | 0 | 0 | 0 | 0 | 0 | 0 | 0 | 0 | 0 | 0 | 0
Gen.2x1.CC.J.3.Duct | Steam-CC | 0 | 0 | 0 | 0 | 0 | 0 | 0 | 0 | 0 | 0 | 0 | 0 | 0 | 0 | 0 | 0 | 0 | 0 | 0 | 0 | 0 | 0 | 0 | 0 | 0 | 0 | 0 | 0 | 0 | 0 | 0 | 0 | 0 | 0 | 0
Gen.2x1.CC.J.4 | Steam-CC | 0 | 0 | 0 | 0 | 0 | 0 | 0 | 0 | 0 | 0 | 0 | 0 | 0 | 0 | 0 | 0 | 0 | 0 | 0 | 0 | 0 | 0 | 0 | 0 | 0 | 0 | 0 | 0 | 0 | 0 | 0 | 0 | 0 | 0 | 0
Gen.2x1.CC.J.4.Duct | Steam-CC | 0 | 0 | 0 | 0 | 0 | 0 | 0 | 0 | 0 | 0 | 0 | 0 | 0 | 0 | 0 | 0 | 0 | 0 | 0 | 0 | 0 | 0 | 0 | 0 | 0 | 0 | 0 | 0 | 0 | 0 | 0 | 0 | 0 | 0 | 0
Gen.2x1.CC.J.5 | Steam-CC | 0 | 0 | 0 | 0 | 0 | 0 | 0 | 0 | 0 | 0 | 0 | 0 | 0 | 0 | 0 | 0 | 0 | 0 | 0 | 0 | 0 | 0 | 0 | 0 | 0 | 0 | 0 | 0 | 0 | 0 | 0 | 0 | 0 | 0 | 0
Gen.2x1.CC.J.5.Duct | Steam-CC | 0 | 0 | 0 | 0 | 0 | 0 | 0 | 0 | 0 | 0 | 0 | 0 | 0 | 0 | 0 | 0 | 0 | 0 | 0 | 0 | 0 | 0 | 0 | 0 | 0 | 0 | 0 | 0 | 0 | 0 | 0 | 0 | 0 | 0 | 0
Gen.2x1.CC.J.6 | Steam-CC | 0 | 0 | 0 | 0 | 0 | 0 | 0 | 0 | 0 | 0 | 0 | 0 | 0 | 0 | 0 | 0 | 0 | 0 | 0 | 0 | 0 | 0 | 0 | 0 | 0 | 0 | 0 | 0 | 0 | 0 | 0 | 0 | 0 | 0 | 0
Gen.2x1.CC.J.6.Duct | Steam-CC | 0 | 0 | 0 | 0 | 0 | 0 | 0 | 0 | 0 | 0 | 0 | 0 | 0 | 0 | 0 | 0 | 0 | 0 | 0 | 0 | 0 | 0 | 0 | 0 | 0 | 0 | 0 | 0 | 0 | 0 | 0 | 0 | 0 | 0 | 0
Gen.2x1.CC.J.7 | Steam-CC | 0 | 0 | 0 | 0 | 0 | 0 | 0 | 0 | 0 | 0 | 0 | 0 | 0 | 0 | 0 | 0 | 0 | 0 | 0 | 0 | 0 | 0 | 0 | 0 | 0 | 0 | 0 | 0 | 0 | 0 | 0 | 0 | 0 | 0 | 0
Gen.2x1.CC.J.7.Duct | Steam-CC | 0 | 0 | 0 | 0 | 0 | 0 | 0 | 0 | 0 | 0 | 0 | 0 | 0 | 0 | 0 | 0 | 0 | 0 | 0 | 0 | 0 | 0 | 0 | 0 | 0 | 0 | 0 | 0 | 0 | 0 | 0 | 0 | 0 | 0 | 0
HEAT | DSM | 0 | 0 | 0 | 0 | 0 | 0 | 0 | 0 | 0 | 0 | 0 | 0 | 0 | 0 | 0 | 0 | 0 | 0 | 0 | 0 | 0 | 0 | 0 | 0 | 0 | 0 | 0 | 0 | 0 | 0 | 0 | 0 | 0 | 0 | 0
Hines.CC.1 | Steam-CC | 42803.78 | 50442.59 | 57285.88 | 50591.47 | 49708.17 | 53363.43 | 63068.59 | 82628.48 | 94081.55 | 101390.01 | 112566.2 | 118725.53 | 135570.86 | 136032.55 | 113317.74 | 120922.27 | 128466.49 | 146313.61 | 152425.17 | 170908.06 | 179567 | 177459.66 | 169624.22 | 149375.88 | 138233.94 | 162750.88 | 167628.69 | 181795.23 | 195959.78 | 189625.75 | 201789 | 190262.83 | 215557.06 | 224557.39 | 212175.42
Hines.CC.2 | Steam-CC | 39570.14 | 44418.55 | 50188.85 | 49723.9 | 46344.66 | 48339.55 | 63715.99 | 78736.97 | 90656.14 | 97287.35 | 99561.32 | 127168.23 | 132944.77 | 133842.2 | 123666.8 | 114828.37 | 122424.14 | 136678.23 | 142424.61 | 154854.89 | 146965.97 | 173014.83 | 140872.66 | 141570.88 | 143639.72 | 148736.23 | 166831.27 | 167445.09 | 179709.95 | 179613.39 | 172300.58 | 203105.69 | 199348.56 | 205547.75 | 210808.52
Hines.CC.3 | Steam-CC | 44568.47 | 47395.61 | 50570.02 | 52447.98 | 52334.47 | 57860.46 | 66418.52 | 82519.95 | 98435.75 | 106558.3 | 122843.09 | 128211.09 | 138816.61 | 143900.09 | 137856.14 | 133542.39 | 134090.23 | 151488.16 | 158780.47 | 171454.78 | 176193.8 | 177278.5 | 165491.59 | 153203.52 | 152998.72 | 181015.88 | 188137.86 | 203724.36 | 209577.08 | 209879.12 | 216713.86 | 207359.52 | 233519.58 | 240096.56 | 252429.09
Hines.CC.4 | Steam-CC | 64953.48 | 56757.11 | 70484.26 | 69666.35 | 66232.42 | 90408.17 | 95164.82 | 107919 | 134957.73 | 143919.44 | 139293.83 | 154987.47 | 175748.16 | 176079.83 | 161104.27 | 157856.09 | 170642.75 | 190417.47 | 199819.91 | 203368.02 | 211311.33 | 233007.94 | 198211.78 | 183704.77 | 204813 | 208508.61 | 205030.11 | 211663.31 | 237773.77 | 238863.7 | 223644.38 | 238434.08 | 266285.28 | 275320.88 | 263853.19
INT.CITY.1 | CT | 154.2 | 220.47 | 150.69 | 53.54 | 327.06 | 260.19 | 575.96 | 1056.08 | 1766.68 | 1423.21 | 2035.76 | 1562.02 | 1744.08 | 1432.4 | 128.54 | 0 | 0 | 0 | 0 | 0 | 0 | 0 | 0 | 0 | 0 | 0 | 0 | 0 | 0 | 0 | 0 | 0 | 0 | 0 | 0
INT.CITY.10 | CT | 213.57 | 200.17 | 160.82 | 106.6 | 477.61 | 440.39 | 714.72 | 1386.69 | 2065.46 | 1670.01 | 2627.14 | 2019.24 | 2140.88 | 2036.22 | 1695.92 | 2047.75 | 2386.97 | 2542.72 | 531.44 | 0 | 0 | 0 | 0 | 0 | 0 | 0 | 0 | 0 | 0 | 0 | 0 | 0 | 0 | 0 | 0
INT.CITY.11 | CT | 589.28 | 623.29 | 469.7 | 202.14 | 881.41 | 842.01 | 1676.67 | 3227.51 | 4852.87 | 3972.38 | 5804.44 | 3752.47 | 4703.69 | 4136.28 | 3539.65 | 4383.73 | 5836.1 | 6296.03 | 5629.99 | 7626.03 | 5945.08 | 7000.71 | 5539.06 | 6865.87 | 1099.29 | 0 | 0 | 0 | 0 | 0 | 0 | 0 | 0 | 0 | 0
INT.CITY.12 | CT | 556.04 | 554.7 | 470.56 | 400.3 | 1297.68 | 1078.9 | 1578.81 | 3399.12 | 4785.21 | 3755.28 | 5351.75 | 4566.51 | 4686.59 | 4586.78 | 3960.11 | 4037.74 | 4282.14 | 4521.45 | 3542.81 | 4320.09 | 3214.92 | 4313.46 | 4202.1 | 4579.14 | 3089.08 | 573.48 | 0 | 0 | 0 | 0 | 0 | 0 | 0 | 0 | 0
INT.CITY.13 | CT | 673.95 | 646.51 | 608.4 | 450.41 | 1458.73 | 1008.78 | 1839.5 | 3642.33 | 4946.2 | 4091.65 | 5517.14 | 4702.57 | 5256.56 | 4764.22 | 4056.03 | 4441.27 | 4518.6 | 5050.88 | 3800.43 | 4756.93 | 3397.73 | 4597.8 | 4602.68 | 5133.78 | 4425.91 | 410.26 | 0 | 0 | 0 | 0 | 0 | 0 | 0 | 0 | 0
INT.CITY.14 | CT | 481.26 | 483.02 | 417.43 | 329.75 | 1138.27 | 1025.69 | 1384.66 | 3084.83 | 4394.52 | 3562.05 | 5044.41 | 4168.68 | 4552.59 | 4119.29 | 3689.24 | 3626.33 | 3704.58 | 4519.68 | 3084.08 | 3789.22 | 2790.42 | 3612.54 | 3311 | 3526.17 | 2913.55 | 250.47 | 0 | 0 | 0 | 0 | 0 | 0 | 0 | 0 | 0
INT.CITY.2 | CT | 41.01 | 97.64 | 60.86 | 20.48 | 96.65 | 64.15 | 152.13 | 425.09 | 1134.97 | 860.02 | 1187.56 | 915.61 | 1139.33 | 851.92 | 47.29 | 0 | 0 | 0 | 0 | 0 | 0 | 0 | 0 | 0 | 0 | 0 | 0 | 0 | 0 | 0 | 0 | 0 | 0 | 0 | 0
INT.CITY.3 | CT | 135.52 | 223.28 | 110.74 | 59.38 | 179.91 | 211.41 | 339.55 | 699.7 | 1794.67 | 1492.86 | 2111.69 | 1195.66 | 1758.35 | 1549.76 | 146.11 | 0 | 0 | 0 | 0 | 0 | 0 | 0 | 0 | 0 | 0 | 0 | 0 | 0 | 0 | 0 | 0 | 0 | 0 | 0 | 0
INT.CITY.4 | CT | 210.79 | 261.35 | 161.96 | 78.82 | 357.69 | 319.11 | 521.55 | 953.59 | 2030.6 | 1729.53 | 2484.56 | 1807.1 | 2040.85 | 1790.5 | 108.85 | 0 | 0 | 0 | 0 | 0 | 0 | 0 | 0 | 0 | 0 | 0 | 0 | 0 | 0 | 0 | 0 | 0 | 0 | 0 | 0
INT.CITY.5 | CT | 53.78 | 117.08 | 66.58 | 26.89 | 135.81 | 104.82 | 179.43 | 357.84 | 1249.04 | 1026.95 | 1417.76 | 994.6 | 1128.23 | 975.29 | 65.13 | 0 | 0 | 0 | 0 | 0 | 0 | 0 | 0 | 0 | 0 | 0 | 0 | 0 | 0 | 0 | 0 | 0 | 0 | 0 | 0
INT.CITY.6 | CT | 295.77 | 297.22 | 192.42 | 84.69 | 518.3 | 417.03 | 858.99 | 1527.06 | 2522.78 | 2104.36 | 3015.86 | 2073.77 | 2481.25 | 2176.74 | 180.3 | 0 | 0 | 0 | 0 | 0 | 0 | 0 | 0 | 0 | 0 | 0 | 0 | 0 | 0 | 0 | 0 | 0 | 0 | 0 | 0
INT.CITY.7 | CT | 176.64 | 125.38 | 129.4 | 71.8 | 411.43 | 354.51 | 589.22 | 1190.83 | 1742.29 | 1507.58 | 2432.68 | 1843.8 | 2076.55 | 1652.27 | 1402.49 | 1444.59 | 1868.31 | 2316.87 | 431.49 | 0 | 0 | 0 | 0 | 0 | 0 | 0 | 0 | 0 | 0 | 0 | 0 | 0 | 0 | 0 | 0
INT.CITY.8 | CT | 245.83 | 257.07 | 196.16 | 106.81 | 579.88 | 462.74 | 804.21 | 1677.72 | 2332.07 | 2058.75 | 2849.4 | 2470.96 | 2583.6 | 2214.97 | 2124.67 | 2412.83 | 2524.18 | 2843.27 | 541.46 | 0 | 0 | 0 | 0 | 0 | 0 | 0 | 0 | 0 | 0 | 0 | 0 | 0 | 0 | 0 | 0
INT.CITY.9 | CT | 239.01 | 205.1 | 175.66 | 110.56 | 528.77 | 399.39 | 794.99 | 1581.6 | 2400.74 | 1921.04 | 2792.82 | 2120.64 | 2196.45 | 2138.05 | 1887.45 | 2225.89 | 2431.01 | 2812.97 | 430.55 | 0 | 0 | 0 | 0 | 0 | 0 | 0 | 0 | 0 | 0 | 0 | 0 | 0 | 0 | 0 | 0
INTER | DSM | 0 | 0 | 0 | 0 | 0 | 0 | 0 | 0 | 0 | 0 | 0 | 0 | 0 | 0 | 0 | 0 | 0 | 0 | 0 | 0 | 0 | 0 | 0 | 0 | 0 | 0 | 0 | 0 | 0 | 0 | 0 | 0 | 0 | 0 | 0
Lake.County | Renewable | 143.79 | 146.18 | 156.94 | 176 | 96.73 | 0 | 0 | 0 | 0 | 0 | 0 | 0 | 0 | 0 | 0 | 0 | 0 | 0 | 0 | 0 | 0 | 0 | 0 | 0 | 0 | 0 | 0 | 0 | 0 | 0 | 0 | 0 | 0 | 0 | 0
LEE.County.Res | Renewable | 2816.27 | 2898.23 | 3083.12 | 3445.01 | 3927.41 | 4569.57 | 5221.56 | 5988.33 | 6893.27 | 7481.09 | 8265.84 | 8960.15 | 9638.3 | 9727.07 | 9983.1 | 10537.2 | 11120.93 | 12291.62 | 13587.11 | 14230.69 | 15099.73 | 16060.44 | 16448.29 | 17022.57 | 17899.12 | 18743.43 | 19888.13 | 20796.02 | 21958.13 | 22638.98 | 23381.34 | 24533.6 | 25132.67 | 26109.37 | 26781.91
Mulberry | Cogen | 17482.5 | 17567.61 | 17923.13 | 17913.5 | 10975.63 | 0 | 0 | 0 | 0 | 0 | 0 | 0 | 0 | 0 | 0 | 0 | 0 | 0 | 0 | 0 | 0 | 0 | 0 | 0 | 0 | 0 | 0 | 0 | 0 | 0 | 0 | 0 | 0 | 0 | 0
NSG.Vand.CT.1 | TranFirm-Purc | 6425.32 | 8677.21 | 8348.3 | 7791.87 | 8800.77 | 8008.8 | 9207.03 | 1712.47 | 0 | 0 | 0 | 0 | 0 | 0 | 0 | 0 | 0 | 0 | 0 | 0 | 0 | 0 | 0 | 0 | 0 | 0 | 0 | 0 | 0 | 0 | 0 | 0 | 0 | 0 | 0
NSG.Vand.CT.2 | TranFirm-Purc | 5381.77 | 7329.63 | 7678.89 | 6659.07 | 8055.99 | 7874.61 | 9267.47 | 1749.93 | 0 | 0 | 0 | 0 | 0 | 0 | 0 | 0 | 0 | 0 | 0 | 0 | 0 | 0 | 0 | 0 | 0 | 0 | 0 | 0 | 0 | 0 | 0 | 0 | 0 | 0 | 0
NSG.Vand.CT.3 | TranFirm-Purc | 4709.37 | 5209.22 | 5843.09 | 5169.55 | 6806.54 | 5888.03 | 7655.2 | 1540.22 | 0 | 0 | 0 | 0 | 0 | 0 | 0 | 0 | 0 | 0 | 0 | 0 | 0 | 0 | 0 | 0 | 0 | 0 | 0 | 0 | 0 | 0 | 0 | 0 | 0 | 0 | 0
NSG.Vand.CT.4 | TranFirm-Purc | 4016.56 | 4499.33 | 4695.55 | 4237.73 | 5335.66 | 4419.9 | 6285.9 | 1111.9 | 0 | 0 | 0 | 0 | 0 | 0 | 0 | 0 | 0 | 0 | 0 | 0 | 0 | 0 | 0 | 0 | 0 | 0 | 0 | 0 | 0 | 0 | 0 | 0 | 0 | 0 | 0
Orange.Cogen | Cogen | 20123.66 | 20337.26 | 20625.09 | 20620.71 | 20939.45 | 21114.51 | 0 | 0 | 0 | 0 | 0 | 0 | 0 | 0 | 0 | 0 | 0 | 0 | 0 | 0 | 0 | 0 | 0 | 0 | 0 | 0 | 0 | 0 | 0 | 0 | 0 | 0 | 0 | 0 | 0
Orlando.Cogen | Cogen | 57112.79 | 58518.98 | 59735.91 | 60605.33 | 0 | 0 | 0 | 0 | 0 | 0 | 0 | 0 | 0 | 0 | 0 | 0 | 0 | 0 | 0 | 0 | 0 | 0 | 0 | 0 | 0 | 0 | 0 | 0 | 0 | 0 | 0 | 0 | 0 | 0 | 0
Osprey 1.0 | Steam-CC | 10085.08 | 9841.07 | 11055.4 | 9701.22 | 1618.75 | 0 | 0 | 0 | 0 | 0 | 0 | 0 | 0 | 0 | 0 | 0 | 0 | 0 | 0 | 0 | 0 | 0 | 0 | 0 | 0 | 0 | 0 | 0 | 0 | 0 | 0 | 0 | 0 | 0 | 0
Osprey 1.1 | Steam-CC | 4265.37 | 3624.17 | 3367.57 | 2242.26 | 856.27 | 0 | 0 | 0 | 0 | 0 | 0 | 0 | 0 | 0 | 0 | 0 | 0 | 0 | 0 | 0 | 0 | 0 | 0 | 0 | 0 | 0 | 0 | 0 | 0 | 0 | 0 | 0 | 0 | 0 | 0
Osprey 1.2 | Steam-CC | 103.62 | 143.12 | 112.62 | 55.88 | 9.56 | 0 | 0 | 0 | 0 | 0 | 0 | 0 | 0 | 0 | 0 | 0 | 0 | 0 | 0 | 0 | 0 | 0 | 0 | 0 | 0 | 0 | 0 | 0 | 0 | 0 | 0 | 0 | 0 | 0 | 0
OspreyAcq | Steam-CC | 0 | 0 | 0 | 0 | 53043.15 | 90897.82 | 103413.1 | 106788.68 | 133016.36 | 128802.2 | 150067.84 | 157389.52 | 166966.22 | 165626.42 | 165032.84 | 163664.98 | 154206.78 | 183355.02 | 191871.2 | 191982.22 | 202535.75 | 212522.62 | 189993.73 | 170845.14 | 186671.09 | 200945 | 210779.39 | 211915.62 | 236712.77 | 222274.16 | 245384.12 | 256163.7 | 261309.69 | 272985.5 | 288047.91
OspreyAcqDF | Steam-CC | 0 | 0 | 0 | 0 | 965.78 | 887.56 | 1089.16 | 2357.09 | 3740.02 | 3006.59 | 4241.31 | 4135.39 | 4035.3 | 3824.36 | 2047.15 | 2292.64 | 1952.99 | 2681.91 | 2731.19 | 3268.93 | 3064.06 | 3725.63 | 3518.04 | 3879.67 | 3514.18 | 3755.3 | 2774.51 | 3401.25 | 3495.83 | 3295.14 | 4321.79 | 6001.12 | 4425.2 | 5522.29 | 6069.02
Pasco.County | Renewable | 6218.88 | 6304.28 | 6492.84 | 6703.65 | 6914.18 | 6150.31 | 6980.3 | 7937.78 | 9055.89 | 9892.19 | 10612.05 | 11569.19 | 12309.29 | 12421.53 | 13035.25 | 13520.78 | 14047.75 | 15048.63 | 15821.87 | 16183.51 | 16884.14 | 17385.09 | 17982.72 | 18411.68 | 19139.49 | 20026.62 | 20737.87 | 21106.31 | 21836.38 | 22303.3 | 22587.47 | 23153.86 | 23799.83 | 24325.21 | 24933.84
Pinellas.County | Renewable | 14199.75 | 14522.97 | 15477.68 | 15980.2 | 16482.02 | 14669.86 | 16616.02 | 18922.07 | 21627.95 | 23548.42 | 25301.54 | 27566.22 | 29333.43 | 29613.63 | 31076.76 | 32244.47 | 33502.55 | 35829.76 | 37719.96 | 38572.72 | 40248.39 | 41442.75 | 42867.24 | 43889.86 | 45624.76 | 47739.49 | 49434.95 | 50313.41 | 52053.59 | 53166.69 | 53844.07 | 55194.38 | 56734.05 | 57986.58 | 59437.3
PPA.SERC | TranFirm-Purc | 17280.61 | 2915.37 | 0 | 0 | 0 | 0 | 0 | 0 | 0 | 0 | 0 | 0 | 0 | 0 | 0 | 0 | 0 | 0 | 0 | 0 | 0 | 0 | 0 | 0 | 0 | 0 | 0 | 0 | 0 | 0 | 0 | 0 | 0 | 0 | 0
Seasonal PPA_Summer.1 | TranFirm-Purc | 0 | 0 | 0 | 0 | 0 | 0 | 0 | 0 | 0 | 0 | 0 | 0 | 0 | 0 | 0 | 0 | 0 | 0 | 0 | 0 | 0 | 0 | 0 | 0 | 0 | 0 | 0 | 0 | 0 | 0 | 0 | 0 | 0 | 0 | 0
Shady.Hills.1 | TranFirm-Purc | 3424.78 | 4100.81 | 3699.79 | 3544.61 | 133.28 | 0 | 0 | 0 | 0 | 0 | 0 | 0 | 0 | 0 | 0 | 0 | 0 | 0 | 0 | 0 | 0 | 0 | 0 | 0 | 0 | 0 | 0 | 0 | 0 | 0 | 0 | 0 | 0 | 0 | 0
Shady.Hills.2 | TranFirm-Purc | 3101.48 | 2907.89 | 2910.6 | 2390.5 | 127.39 | 0 | 0 | 0 | 0 | 0 | 0 | 0 | 0 | 0 | 0 | 0 | 0 | 0 | 0 | 0 | 0 | 0 | 0 | 0 | 0 | 0 | 0 | 0 | 0 | 0 | 0 | 0 | 0 | 0 | 0
Shady.Hills.3 | TranFirm-Purc | 2472.35 | 2053.07 | 2223.32 | 1780.95 | 115.72 | 0 | 0 | 0 | 0 | 0 | 0 | 0 | 0 | 0 | 0 | 0 | 0 | 0 | 0 | 0 | 0 | 0 | 0 | 0 | 0 | 0 | 0 | 0 | 0 | 0 | 0 | 0 | 0 | 0 | 0
Solar.3rdParty.Block.1 | Renewable | 0 | 0 | 0 | 0 | 0 | 0 | 0 | 0 | 0 | 0 | 0 | 0 | 0 | 0 | 0 | 0 | 0 | 0 | 0 | 0 | 0 | 0 | 0 | 0 | 0 | 0 | 0 | 0 | 0 | 0 | 0 | 0 | 0 | 0 | 0
Solar.3rdParty.Block.2 | Renewable | 0 | 0 | 0 | 0 | 0 | 0 | 0 | 0 | 0 | 0 | 0 | 0 | 0 | 0 | 0 | 0 | 0 | 0 | 0 | 0 | 0 | 0 | 0 | 0 | 0 | 0 | 0 | 0 | 0 | 0 | 0 | 0 | 0 | 0 | 0
Solar.3rdParty.Block.3 | Renewable | 0 | 0 | 0 | 0 | 0 | 0 | 0 | 0 | 0 | 0 | 0 | 0 | 0 | 0 | 0 | 0 | 0 | 0 | 0 | 0 | 0 | 0 | 0 | 0 | 0 | 0 | 0 | 0 | 0 | 0 | 0 | 0 | 0 | 0 | 0
Solar.3rdParty.Block.4 | Renewable | 0 | 0 | 0 | 0 | 0 | 0 | 0 | 0 | 0 | 0 | 0 | 0 | 0 | 0 | 0 | 0 | 0 | 0 | 0 | 0 | 0 | 0 | 0 | 0 | 0 | 0 | 0 | 0 | 0 | 0 | 0 | 0 | 0 | 0 | 0
Solar.DEF.Archer | Renewable | 0 | 0 | 0 | 0 | 0 | 0 | 0 | 0 | 0 | 0 | 0 | 0 | 0 | 0 | 0 | 0 | 0 | 0 | 0 | 0 | 0 | 0 | 0 | 0 | 0 | 0 | 0 | 0 | 0 | 0 | 0 | 0 | 0 | 0 | 0
Solar.DEF.Charlie.Creek | Renewable | 0 | 0 | 0 | 0 | 0 | 0 | 0 | 0 | 0 | 0 | 0 | 0 | 0 | 0 | 0 | 0 | 0 | 0 | 0 | 0 | 0 | 0 | 0 | 0 | 0 | 0 | 0 | 0 | 0 | 0 | 0 | 0 | 0 | 0 | 0
Solar.DEF.Columbia | Renewable | 0 | 0 | 0 | 0 | 0 | 0 | 0 | 0 | 0 | 0 | 0 | 0 | 0 | 0 | 0 | 0 | 0 | 0 | 0 | 0 | 0 | 0 | 0 | 0 | 0 | 0 | 0 | 0 | 0 | 0 | 0 | 0 | 0 | 0 | 0
Solar.DEF.Debary | Renewable | 0 | 0 | 0 | 0 | 0 | 0 | 0 | 0 | 0 | 0 | 0 | 0 | 0 | 0 | 0 | 0 | 0 | 0 | 0 | 0 | 0 | 0 | 0 | 0 | 0 | 0 | 0 | 0 | 0 | 0 | 0 | 0 | 0 | 0 | 0
Solar.DEF.Duette | Renewable | 0 | 0 | 0 | 0 | 0 | 0 | 0 | 0 | 0 | 0 | 0 | 0 | 0 | 0 | 0 | 0 | 0 | 0 | 0 | 0 | 0 | 0 | 0 | 0 | 0 | 0 | 0 | 0 | 0 | 0 | 0 | 0 | 0 | 0 | 0
Solar.DEF.Hamilton | Renewable | 0 | 0 | 0 | 0 | 0 | 0 | 0 | 0 | 0 | 0 | 0 | 0 | 0 | 0 | 0 | 0 | 0 | 0 | 0 | 0 | 0 | 0 | 0 | 0 | 0 | 0 | 0 | 0 | 0 | 0 | 0 | 0 | 0 | 0 | 0
Solar.DEF.Lake.Placid | Renewable | 0 | 0 | 0 | 0 | 0 | 0 | 0 | 0 | 0 | 0 | 0 | 0 | 0 | 0 | 0 | 0 | 0 | 0 | 0 | 0 | 0 | 0 | 0 | 0 | 0 | 0 | 0 | 0 | 0 | 0 | 0 | 0 | 0 | 0 | 0
Solar.DEF.NEW | Renewable | 0 | 0 | 0 | 0 | 0 | 0 | 0 | 0 | 0 | 0 | 0 | 0 | 0 | 0 | 0 | 0 | 0 | 0 | 0 | 0 | 0 | 0 | 0 | 0 | 0 | 0 | 0 | 0 | 0 | 0 | 0 | 0 | 0 | 0 | 0
Solar.DEF.NEW.2 | Renewable | 0 | 0 | 0 | 0 | 0 | 0 | 0 | 0 | 0 | 0 | 0 | 0 | 0 | 0 | 0 | 0 | 0 | 0 | 0 | 0 | 0 | 0 | 0 | 0 | 0 | 0 | 0 | 0 | 0 | 0 | 0 | 0 | 0 | 0 | 0
Solar.DEF.NEW.3 | Renewable | 0 | 0 | 0 | 0 | 0 | 0 | 0 | 0 | 0 | 0 | 0 | 0 | 0 | 0 | 0 | 0 | 0 | 0 | 0 | 0 | 0 | 0 | 0 | 0 | 0 | 0 | 0 | 0 | 0 | 0 | 0 | 0 | 0 | 0 | 0
Solar.DEF.NEW.4 | Renewable | 0 | 0 | 0 | 0 | 0 | 0 | 0 | 0 | 0 | 0 | 0 | 0 | 0 | 0 | 0 | 0 | 0 | 0 | 0 | 0 | 0 | 0 | 0 | 0 | 0 | 0 | 0 | 0 | 0 | 0 | 0 | 0 | 0 | 0 | 0
Solar.DEF.NEW.5 | Renewable | 0 | 0 | 0 | 0 | 0 | 0 | 0 | 0 | 0 | 0 | 0 | 0 | 0 | 0 | 0 | 0 | 0 | 0 | 0 | 0 | 0 | 0 | 0 | 0 | 0 | 0 | 0 | 0 | 0 | 0 | 0 | 0 | 0 | 0 | 0
Solar.DEF.Osc.Perry.Suw | Renewable | 0 | 0 | 0 | 0 | 0 | 0 | 0 | 0 | 0 | 0 | 0 | 0 | 0 | 0 | 0 | 0 | 0 | 0 | 0 | 0 | 0 | 0 | 0 | 0 | 0 | 0 | 0 | 0 | 0 | 0 | 0 | 0 | 0 | 0 | 0
Solar.DEF.Santa.Fe | Renewable | 0 | 0 | 0 | 0 | 0 | 0 | 0 | 0 | 0 | 0 | 0 | 0 | 0 | 0 | 0 | 0 | 0 | 0 | 0 | 0 | 0 | 0 | 0 | 0 | 0 | 0 | 0 | 0 | 0 | 0 | 0 | 0 | 0 | 0 | 0
Solar.DEF.St.Pete.Pier | Renewable | 0 | 0 | 0 | 0 | 0 | 0 | 0 | 0 | 0 | 0 | 0 | 0 | 0 | 0 | 0 | 0 | 0 | 0 | 0 | 0 | 0 | 0 | 0 | 0 | 0 | 0 | 0 | 0 | 0 | 0 | 0 | 0 | 0 | 0 | 0
Solar.DEF.Trenton | Renewable | 0 | 0 | 0 | 0 | 0 | 0 | 0 | 0 | 0 | 0 | 0 | 0 | 0 | 0 | 0 | 0 | 0 | 0 | 0 | 0 | 0 | 0 | 0 | 0 | 0 | 0 | 0 | 0 | 0 | 0 | 0 | 0 | 0 | 0 | 0
Solar.DEF.Twin.Rivers | Renewable | 0 | 0 | 0 | 0 | 0 | 0 | 0 | 0 | 0 | 0 | 0 | 0 | 0 | 0 | 0 | 0 | 0 | 0 | 0 | 0 | 0 | 0 | 0 | 0 | 0 | 0 | 0 | 0 | 0 | 0 | 0 | 0 | 0 | 0 | 0
Standby | DSM | 0 | 0 | 0 | 0 | 0 | 0 | 0 | 0 | 0 | 0 | 0 | 0 | 0 | 0 | 0 | 0 | 0 | 0 | 0 | 0 | 0 | 0 | 0 | 0 | 0 | 0 | 0 | 0 | 0 | 0 | 0 | 0 | 0 | 0 | 0
SUWANNEE_P.1 | CT | 101.76 | 120.77 | 81.7 | 43.99 | 270.92 | 225.55 | 319.63 | 633.42 | 1165.24 | 957.96 | 1367.36 | 1184.7 | 1277.76 | 1109.41 | 139.36 | 0 | 0 | 0 | 0 | 0 | 0 | 0 | 0 | 0 | 0 | 0 | 0 | 0 | 0 | 0 | 0 | 0 | 0 | 0 | 0
SUWANNEE_P.2 | CT | 253.66 | 235.38 | 103.05 | 32.43 | 284.48 | 333.91 | 694 | 1381.18 | 2012.1 | 1819.3 | 2641.48 | 1679.5 | 2278.22 | 1693.21 | 138.37 | 0 | 0 | 0 | 0 | 0 | 0 | 0 | 0 | 0 | 0 | 0 | 0 | 0 | 0 | 0 | 0 | 0 | 0 | 0 | 0
SUWANNEE_P.3 | CT | 134.42 | 125.5 | 106.38 | 73.9 | 234.17 | 231.63 | 306.19 | 739.21 | 1233.79 | 1020.93 | 1392.05 | 1040.84 | 1384.91 | 1163.2 | 169.32 | 0 | 0 | 0 | 0 | 0 | 0 | 0 | 0 | 0 | 0 | 0 | 0 | 0 | 0 | 0 | 0 | 0 | 0 | 0 | 0
Tigerbay.1 | Steam-CC | 23935.85 | 25508.42 | 30883.52 | 32500.32 | 25309.37 | 29567.94 | 38261.36 | 50355.93 | 65953.34 | 56950.28 | 30102.86 | 0 | 0 | 0 | 0 | 0 | 0 | 0 | 0 | 0 | 0 | 0 | 0 | 0 | 0 | 0 | 0 | 0 | 0 | 0 | 0 | 0 | 0 | 0 | 0
U.OF.FL.1 | CT | 8151.53 | 8059.24 | 9999.61 | 10591.75 | 12971 | 13058.18 | 15698.92 | 14483.45 | 0 | 0 | 0 | 0 | 0 | 0 | 0 | 0 | 0 | 0 | 0 | 0 | 0 | 0 | 0 | 0 | 0 | 0 | 0 | 0 | 0 | 0 | 0 | 0 | 0 | 0 | 0
Voltage.Red | DSM | 0 | 0 | 0 | 0 | 0 | 0 | 0 | 0 | 0 | 0 | 0 | 0 | 0 | 0 | 0 | 0 | 0 | 0 | 0 | 0 | 0 | 0 | 0 | 0 | 0 | 0 | 0 | 0 | 0 | 0 | 0 | 0 | 0 | 0 | 0
WaterHtr_PP | DSM | 0 | 0 | 0 | 0 | 0 | 0 | 0 | 0 | 0 | 0 | 0 | 0 | 0 | 0 | 0 | 0 | 0 | 0 | 0 | 0 | 0 | 0 | 0 | 0 | 0 | 0 | 0 | 0 | 0 | 0 | 0 | 0 | 0 | 0 | 0
Total |  | 849921.73 | 866080.52 | 939010.16 | 1029065.68 | 1121396.46 | 1209261.18 | 1331600.66 | 1476841.65 | 1664878.16 | 1787350.98 | 1908811.52 | 2016166.38 | 2143325.25 | 2159394.89 | 2318833.36 | 2447152.59 | 2520001.9 | 2755108.16 | 2947252.85 | 3039301.78 | 3255301.54 | 3448773.4 | 3556111.09 | 3679065.61 | 3807053.45 | 4044861.91 | 4313819.9 | 4463274.62 | 4665945.67 | 4749213.16 | 4922756.72 | 5082513.63 | 5290994.99 | 5471774.06 | 5693865.64
Group Totals
Station Group | Group Type | 2020 | 2021 | 2022 | 2023 | 2024 | 2025 | 2026 | 2027 | 2028 | 2029 | 2030 | 2031 | 2032 | 2033 | 2034 | 2035 | 2036 | 2037 | 2038 | 2039 | 2040 | 2041 | 2042 | 2043 | 2044 | 2045 | 2046 | 2047 | 2048 | 2049 | 2050 | 2051 | 2052 | 2053 | 2054
Cogen | Total | 94754.98 | 96460.26 | 98323.37 | 99183.33 | 31965.24 | 21173.25 | 67.33 | 76.69 | 87.11 | 97.39 | 104.81 | 115.99 | 121.8 | 124.96 | 128.73 | 133.9 | 145.89 | 158.53 | 167.87 | 181.9 | 191.75 | 208.91 | 212.8 | 218.65 | 226.5 | 238.13 | 252.66 | 265.83 | 282.43 | 291.11 | 301.26 | 310.03 | 324.81 | 335.77 | 349.33
CT | Total | 16080.84 | 15902.6 | 15877.45 | 13851.08 | 27929.9 | 25630.98 | 35575.15 | 60481.59 | 70976.74 | 71848.71 | 104239.26 | 107816.86 | 126527.57 | 142706.83 | 172731.55 | 196170.77 | 222276.3 | 256349.36 | 279585.35 | 335784.38 | 332601.41 | 396446.19 | 316384.68 | 304512.53 | 349004.74 | 382635.9 | 426425.33 | 446363.48 | 474451.65 | 471962.76 | 508320.79 | 547740.74 | 548577.63 | 577217.77 | 646942.88
DSM | Total | 0 | 0 | 0 | 0 | 0 | 0 | 0 | 0 | 0 | 0 | 0 | 0 | 0 | 0 | 0 | 0 | 0 | 0 | 0 | 0 | 0 | 0 | 0 | 0 | 0 | 0 | 0 | 0 | 0 | 0 | 0 | 0 | 0 | 0 | 0
Renewable | Total | 27303.83 | 27879.6 | 29512.69 | 31118.53 | 32890.31 | 31773.19 | 36113.16 | 41242.37 | 47239.46 | 51563.33 | 55719.36 | 60530.08 | 64573.2 | 65377.48 | 68320.93 | 70903.23 | 74336.82 | 80569.41 | 85885.95 | 88596.75 | 93245.59 | 97431.14 | 100311.1 | 103305.96 | 107430.5 | 112597.02 | 117847.67 | 121320.62 | 126361.51 | 129575.11 | 132473.91 | 137325.81 | 140927.02 | 144662.33 | 148986.75
Steam-CC | Total | 558837.91 | 571805.59 | 622693.48 | 670746.22 | 751688.33 | 874301.46 | 994552.08 | 1142778.88 | 1290797.2 | 1402425.12 | 1472142.88 | 1560154.9 | 1668953.12 | 1671805.84 | 1918658.64 | 2082143.6 | 2124568.99 | 2305123 | 2469492.94 | 2494154.32 | 2707351.72 | 2821581.15 | 3091558.81 | 3271028.47 | 3350391.71 | 3549390.86 | 3769294.24 | 3895324.69 | 4064850.08 | 4147384.18 | 4281660.76 | 4397137.05 | 4601165.53 | 4749558.19 | 4897586.68
Steam-Coal | Total | 85695.2 | 91924.53 | 109434.53 | 151142.26 | 212370.72 | 187039.9 | 183875.89 | 168185.81 | 180294.16 | 185194.66 | 191958.68 | 198622.52 | 189812.85 | 188127.4 | 66167.57 | 0 | 0 | 0 | 0 | 0 | 0 | 0 | 0 | 0 | 0 | 0 | 0 | 0 | 0 | 0 | 0 | 0 | 0 | 0 | 0
Steam-Gas | Total | 20436.73 | 24415.41 | 27769.1 | 31449.98 | 35176.61 | 43151.06 | 49001.45 | 57961.79 | 75483.49 | 76221.77 | 84646.53 | 88926.03 | 93336.71 | 91252.38 | 92825.94 | 97801.09 | 98673.9 | 112907.86 | 112120.74 | 120584.43 | 121911.07 | 133106.01 | 47643.7 | 0 | 0 | 0 | 0 | 0 | 0 | 0 | 0 | 0 | 0 | 0 | 0
Storage | Total | 0 | 0 | 0 | 0 | 0 | 0 | 0 | 0 | 0 | 0 | 0 | 0 | 0 | 0 | 0 | 0 | 0 | 0 | 0 | 0 | 0 | 0 | 0 | 0 | 0 | 0 | 0 | 0 | 0 | 0 | 0 | 0 | 0 | 0 | 0
TranEcon-Purc | Total | 0 | 0 | 0 | 0 | 0 | 0 | 0 | 0 | 0 | 0 | 0 | 0 | 0 | 0 | 0 | 0 | 0 | 0 | 0 | 0 | 0 | 0 | 0 | 0 | 0 | 0 | 0 | 0 | 0 | 0 | 0 | 0 | 0 | 0 | 0
TranEcon-Sale | Total | 0 | 0 | 0 | 0 | 0 | 0 | 0 | 0 | 0 | 0 | 0 | 0 | 0 | 0 | 0 | 0 | 0 | 0 | 0 | 0 | 0 | 0 | 0 | 0 | 0 | 0 | 0 | 0 | 0 | 0 | 0 | 0 | 0 | 0 | 0
TranFirm-Purc | Total | 46812.24 | 37692.53 | 35399.54 | 31574.28 | 29375.35 | 26191.34 | 32415.6 | 6114.52 | 0 | 0 | 0 | 0 | 0 | 0 | 0 | 0 | 0 | 0 | 0 | 0 | 0 | 0 | 0 | 0 | 0 | 0 | 0 | 0 | 0 | 0 | 0 | 0 | 0 | 0 | 0

## Fuel Used
Fuel Used (GBtu)
\\s00233\grpdata\PEF Resource Planning\2020\2020-03 Clean Energy Connection\Prosym\05052020\CEC_750MW_HF.mdb
Station | Unit Type | 2020 | 2021 | 2022 | 2023 | 2024 | 2025 | 2026 | 2027 | 2028 | 2029 | 2030 | 2031 | 2032 | 2033 | 2034 | 2035 | 2036 | 2037 | 2038 | 2039 | 2040 | 2041 | 2042 | 2043 | 2044 | 2045 | 2046 | 2047 | 2048 | 2049 | 2050 | 2051 | 2052 | 2053 | 2054
AC | DSM | 0 | 0 | 0 | 0 | 0 | 0 | 0 | 0 | 0 | 0 | 0 | 0 | 0 | 0 | 0 | 0 | 0 | 0 | 0 | 0 | 0 | 0 | 0 | 0 | 0 | 0 | 0 | 0 | 0 | 0 | 0 | 0 | 0 | 0 | 0
Anclote.1 | Steam-Gas | 3699.2 | 4363.35 | 4875.32 | 4283.73 | 4606.54 | 4273.27 | 5372.04 | 5685 | 5859.37 | 6065.54 | 5729.89 | 6371.64 | 5784.61 | 6364.12 | 5777.61 | 6120.64 | 6000.89 | 6360.97 | 5721.03 | 6487.9 | 5662.78 | 6410.03 | 2091.18 | 0 | 0 | 0 | 0 | 0 | 0 | 0 | 0 | 0 | 0 | 0 | 0
Anclote.2 | Steam-Gas | 4547.39 | 5303.61 | 4806.38 | 5125.13 | 4379.11 | 5816.27 | 5014.07 | 5485.28 | 7252.89 | 6256.37 | 7232.53 | 6360.02 | 6988.05 | 6188.63 | 6273.45 | 6009.47 | 6086.14 | 6427.12 | 6297.79 | 6253 | 6469.79 | 6255.41 | 2355.08 | 0 | 0 | 0 | 0 | 0 | 0 | 0 | 0 | 0 | 0 | 0 | 0
As.Avail | Cogen | 0 | 0 | 0 | 0 | 0 | 0 | 0 | 0 | 0 | 0 | 0 | 0 | 0 | 0 | 0 | 0 | 0 | 0 | 0 | 0 | 0 | 0 | 0 | 0 | 0 | 0 | 0 | 0 | 0 | 0 | 0 | 0 | 0 | 0 | 0
As.Avail.PCS | Renewable | 0 | 0 | 0 | 0 | 0 | 0 | 0 | 0 | 0 | 0 | 0 | 0 | 0 | 0 | 0 | 0 | 0 | 0 | 0 | 0 | 0 | 0 | 0 | 0 | 0 | 0 | 0 | 0 | 0 | 0 | 0 | 0 | 0 | 0 | 0
AVON.PK_P.1 | CT | 185.71 | 0 | 0 | 0 | 0 | 0 | 0 | 0 | 0 | 0 | 0 | 0 | 0 | 0 | 0 | 0 | 0 | 0 | 0 | 0 | 0 | 0 | 0 | 0 | 0 | 0 | 0 | 0 | 0 | 0 | 0 | 0 | 0 | 0 | 0
AVON.PK_P.2 | CT | 9.98 | 0 | 0 | 0 | 0 | 0 | 0 | 0 | 0 | 0 | 0 | 0 | 0 | 0 | 0 | 0 | 0 | 0 | 0 | 0 | 0 | 0 | 0 | 0 | 0 | 0 | 0 | 0 | 0 | 0 | 0 | 0 | 0 | 0 | 0
Bartow CC.1.0 | Steam-CC | 49520.71 | 48763.45 | 47280.32 | 42282.75 | 35399.13 | 40235.99 | 40195 | 42446.3 | 40418.09 | 43364.89 | 44777.84 | 46616.37 | 44866.28 | 45455.39 | 42657.34 | 40200.45 | 39882.38 | 37642.71 | 40349.76 | 38672.3 | 41165.55 | 40899.93 | 37572.43 | 33660.81 | 33472.68 | 34677.24 | 35218.41 | 34809.38 | 33079.71 | 35170.91 | 35425.28 | 36042.74 | 35004.32 | 35320.29 | 36622.94
Bartow CC.1.PAG | Steam-CC | 149.51 | 210.02 | 66.76 | 56.84 | 100.35 | 94.34 | 79.59 | 159.04 | 188.69 | 171.7 | 232.94 | 227.77 | 188.85 | 201.71 | 127.8 | 154.6 | 158.65 | 161.94 | 167.26 | 168.91 | 161.71 | 178.05 | 189.47 | 187.68 | 196.51 | 185.9 | 199.63 | 175.09 | 177.79 | 173.19 | 191.82 | 200.19 | 200.33 | 207.59 | 239.32
BARTOW_P.1 | CT | 2.81 | 5.65 | 2.81 | 1.06 | 7.37 | 8.07 | 12.76 | 1.75 | 0 | 0 | 0 | 0 | 0 | 0 | 0 | 0 | 0 | 0 | 0 | 0 | 0 | 0 | 0 | 0 | 0 | 0 | 0 | 0 | 0 | 0 | 0 | 0 | 0 | 0 | 0
BARTOW_P.2 | CT | 27.17 | 29.54 | 25.03 | 3.93 | 58.13 | 28.62 | 64.7 | 127.85 | 164.85 | 141.54 | 185.3 | 122.78 | 143.54 | 124.18 | 15.33 | 0 | 0 | 0 | 0 | 0 | 0 | 0 | 0 | 0 | 0 | 0 | 0 | 0 | 0 | 0 | 0 | 0 | 0 | 0 | 0
BARTOW_P.3 | CT | 4.94 | 6.47 | 4.59 | 1.06 | 8.12 | 4.94 | 14.83 | 2.12 | 0 | 0 | 0 | 0 | 0 | 0 | 0 | 0 | 0 | 0 | 0 | 0 | 0 | 0 | 0 | 0 | 0 | 0 | 0 | 0 | 0 | 0 | 0 | 0 | 0 | 0 | 0
BARTOW_P.4 | CT | 40.14 | 43.08 | 21.49 | 13.81 | 63 | 52.34 | 79.1 | 124.37 | 177.89 | 139.24 | 186.98 | 136.4 | 147.57 | 147.84 | 17.77 | 0 | 0 | 0 | 0 | 0 | 0 | 0 | 0 | 0 | 0 | 0 | 0 | 0 | 0 | 0 | 0 | 0 | 0 | 0 | 0
Battery Cape San Blas | Storage | 0 | 0 | 0 | 0 | 0 | 0 | 0 | 0 | 0 | 0 | 0 | 0 | 0 | 0 | 0 | 0 | 0 | 0 | 0 | 0 | 0 | 0 | 0 | 0 | 0 | 0 | 0 | 0 | 0 | 0 | 0 | 0 | 0 | 0 | 0
Battery Jennings | Storage | 0 | 0 | 0 | 0 | 0 | 0 | 0 | 0 | 0 | 0 | 0 | 0 | 0 | 0 | 0 | 0 | 0 | 0 | 0 | 0 | 0 | 0 | 0 | 0 | 0 | 0 | 0 | 0 | 0 | 0 | 0 | 0 | 0 | 0 | 0
Battery Micanopy | Storage | 0 | 0 | 0 | 0 | 0 | 0 | 0 | 0 | 0 | 0 | 0 | 0 | 0 | 0 | 0 | 0 | 0 | 0 | 0 | 0 | 0 | 0 | 0 | 0 | 0 | 0 | 0 | 0 | 0 | 0 | 0 | 0 | 0 | 0 | 0
Battery Trenton | Storage | 0 | 0 | 0 | 0 | 0 | 0 | 0 | 0 | 0 | 0 | 0 | 0 | 0 | 0 | 0 | 0 | 0 | 0 | 0 | 0 | 0 | 0 | 0 | 0 | 0 | 0 | 0 | 0 | 0 | 0 | 0 | 0 | 0 | 0 | 0
BAYBORO_P.1 | CT | 27.21 | 24.84 | 19.47 | 5.35 | 43.17 | 37.02 | 0 | 0 | 0 | 0 | 0 | 0 | 0 | 0 | 0 | 0 | 0 | 0 | 0 | 0 | 0 | 0 | 0 | 0 | 0 | 0 | 0 | 0 | 0 | 0 | 0 | 0 | 0 | 0 | 0
BAYBORO_P.2 | CT | 0.74 | 4.83 | 1.48 | 0.37 | 1.48 | 1.48 | 0 | 0 | 0 | 0 | 0 | 0 | 0 | 0 | 0 | 0 | 0 | 0 | 0 | 0 | 0 | 0 | 0 | 0 | 0 | 0 | 0 | 0 | 0 | 0 | 0 | 0 | 0 | 0 | 0
BAYBORO_P.3 | CT | 17.12 | 23.53 | 14.92 | 5.35 | 38.26 | 33 | 0 | 0 | 0 | 0 | 0 | 0 | 0 | 0 | 0 | 0 | 0 | 0 | 0 | 0 | 0 | 0 | 0 | 0 | 0 | 0 | 0 | 0 | 0 | 0 | 0 | 0 | 0 | 0 | 0
BAYBORO_P.4 | CT | 22.38 | 17.73 | 11.85 | 3.95 | 37.3 | 21.51 | 0 | 0 | 0 | 0 | 0 | 0 | 0 | 0 | 0 | 0 | 0 | 0 | 0 | 0 | 0 | 0 | 0 | 0 | 0 | 0 | 0 | 0 | 0 | 0 | 0 | 0 | 0 | 0 | 0
Citrus.CC.1 | Steam-CC | 38236.41 | 39268.65 | 38694.38 | 39620.8 | 43049.15 | 38577.45 | 39714.82 | 39635.96 | 37443.5 | 39053.31 | 38984.15 | 37751.74 | 39068.36 | 38829.36 | 38566.37 | 35072.55 | 35121.57 | 34364.55 | 35254.82 | 33823.85 | 36691.37 | 35494.45 | 32716.79 | 31752.81 | 32144.05 | 31420.02 | 33250.38 | 33326.45 | 32133.55 | 33072.95 | 33529.84 | 32753.61 | 34318.55 | 34394.79 | 35263.66
Citrus.CC.1.Duct | Steam-CC | 2134.64 | 2262.36 | 1990.09 | 1949.43 | 1376.53 | 1329.32 | 1286.31 | 1402.25 | 1537.44 | 1525.77 | 1467.7 | 1640.02 | 1596.73 | 1648.9 | 1482.36 | 1476.74 | 1628.3 | 1604.83 | 1597.36 | 1610.44 | 1786.87 | 1631.94 | 1382.76 | 1494.39 | 1538.89 | 1431.66 | 1628.74 | 1604.72 | 1576.86 | 1560.5 | 1693.82 | 1623.13 | 1692.05 | 1746.84 | 1822.75
Citrus.CC.2 | Steam-CC | 41666.75 | 40338.89 | 34264.56 | 38992.88 | 37407.28 | 37832.68 | 38518.55 | 38256.61 | 36436.81 | 38748.16 | 38860.63 | 37718.7 | 38920.11 | 38795.2 | 39108.36 | 37355.81 | 37564.39 | 36525.89 | 37570.27 | 35142.18 | 38668.43 | 37906.93 | 36242.86 | 34413.3 | 34353.09 | 33244.93 | 33716.89 | 33243.93 | 32309.32 | 33493.62 | 33771.04 | 32963.44 | 34473.32 | 34701.62 | 35236.32
Citrus.CC.2.Duct | Steam-CC | 2134.65 | 2144.19 | 2031.44 | 1874.35 | 1142.79 | 1238.44 | 1216.19 | 1345.12 | 1425.91 | 1437.69 | 1357.93 | 1499.4 | 1479.11 | 1583.64 | 1304.63 | 1297.05 | 1341.18 | 1410.84 | 1408.03 | 1359.22 | 1390.54 | 1333.78 | 989.23 | 1042.52 | 1073.38 | 1025.69 | 1171.64 | 1084.88 | 1049.35 | 1093.76 | 1143.31 | 1141.72 | 1159.68 | 1213.63 | 1284.03
Crystal.4 | Steam-Coal | 19981.59 | 22346.42 | 19613.45 | 24177.77 | 48920.75 | 34216.24 | 28632.12 | 27042.22 | 24266.5 | 25799.51 | 23821.32 | 24640.39 | 20444.45 | 22539.08 | 6524.52 | 0 | 0 | 0 | 0 | 0 | 0 | 0 | 0 | 0 | 0 | 0 | 0 | 0 | 0 | 0 | 0 | 0 | 0 | 0 | 0
Crystal.5 | Steam-Coal | 20465.51 | 19855.66 | 28823.92 | 38107.86 | 34861.31 | 33743.91 | 34102.74 | 26194.63 | 28705.12 | 26912.95 | 28803.26 | 24558.93 | 24928.43 | 20906.38 | 8287.02 | 0 | 0 | 0 | 0 | 0 | 0 | 0 | 0 | 0 | 0 | 0 | 0 | 0 | 0 | 0 | 0 | 0 | 0 | 0 | 0
Dade.County | Renewable | 0 | 0 | 0 | 0 | 0 | 0 | 0 | 0 | 0 | 0 | 0 | 0 | 0 | 0 | 0 | 0 | 0 | 0 | 0 | 0 | 0 | 0 | 0 | 0 | 0 | 0 | 0 | 0 | 0 | 0 | 0 | 0 | 0 | 0 | 0
DEBARY.10 | CT | 21.11 | 23.79 | 18.22 | 7.08 | 29.85 | 23.46 | 54.55 | 101.35 | 163.89 | 125.15 | 174.7 | 108.77 | 150.57 | 119.45 | 106.67 | 121 | 18.05 | 0 | 0 | 0 | 0 | 0 | 0 | 0 | 0 | 0 | 0 | 0 | 0 | 0 | 0 | 0 | 0 | 0 | 0
DEBARY.2 | CT | 5.73 | 7.08 | 4.41 | 4.11 | 10.11 | 7.41 | 14.56 | 2.75 | 0 | 0 | 0 | 0 | 0 | 0 | 0 | 0 | 0 | 0 | 0 | 0 | 0 | 0 | 0 | 0 | 0 | 0 | 0 | 0 | 0 | 0 | 0 | 0 | 0 | 0 | 0
DEBARY.3 | CT | 7.8 | 12.75 | 7.16 | 3.76 | 13.82 | 10.78 | 27.5 | 3.78 | 0 | 0 | 0 | 0 | 0 | 0 | 0 | 0 | 0 | 0 | 0 | 0 | 0 | 0 | 0 | 0 | 0 | 0 | 0 | 0 | 0 | 0 | 0 | 0 | 0 | 0 | 0
DEBARY.4 | CT | 6.79 | 9.71 | 4.77 | 2.36 | 9.13 | 10.85 | 22.39 | 2.09 | 0 | 0 | 0 | 0 | 0 | 0 | 0 | 0 | 0 | 0 | 0 | 0 | 0 | 0 | 0 | 0 | 0 | 0 | 0 | 0 | 0 | 0 | 0 | 0 | 0 | 0 | 0
DEBARY.5 | CT | 6.12 | 9.01 | 5.81 | 3.42 | 12.16 | 9.5 | 18.34 | 3.1 | 0 | 0 | 0 | 0 | 0 | 0 | 0 | 0 | 0 | 0 | 0 | 0 | 0 | 0 | 0 | 0 | 0 | 0 | 0 | 0 | 0 | 0 | 0 | 0 | 0 | 0 | 0
DEBARY.6 | CT | 6.45 | 10.69 | 6.79 | 2.41 | 16.51 | 11.79 | 28.11 | 2.75 | 0 | 0 | 0 | 0 | 0 | 0 | 0 | 0 | 0 | 0 | 0 | 0 | 0 | 0 | 0 | 0 | 0 | 0 | 0 | 0 | 0 | 0 | 0 | 0 | 0 | 0 | 0
DEBARY.7 | CT | 123.28 | 84.3 | 86.69 | 43.32 | 176.98 | 138.69 | 204.7 | 352.38 | 480.95 | 374.51 | 495.05 | 368.57 | 409.48 | 344.01 | 307.07 | 307.41 | 42.49 | 0 | 0 | 0 | 0 | 0 | 0 | 0 | 0 | 0 | 0 | 0 | 0 | 0 | 0 | 0 | 0 | 0 | 0
DEBARY.8 | CT | 69.92 | 69.89 | 45.43 | 25.98 | 123.82 | 100.46 | 159.75 | 271.14 | 373.74 | 286.34 | 384.04 | 308.65 | 340.99 | 272.22 | 224.87 | 227.51 | 41.46 | 0 | 0 | 0 | 0 | 0 | 0 | 0 | 0 | 0 | 0 | 0 | 0 | 0 | 0 | 0 | 0 | 0 | 0
DEBARY.9 | CT | 130.26 | 114.9 | 86.31 | 40.12 | 207.44 | 163.04 | 226.55 | 403.91 | 523.86 | 386.93 | 523.57 | 409.62 | 434.5 | 380.45 | 330.17 | 347.45 | 53.92 | 0 | 0 | 0 | 0 | 0 | 0 | 0 | 0 | 0 | 0 | 0 | 0 | 0 | 0 | 0 | 0 | 0 | 0
EconPurch | TranEcon-Purc | 0 | 0 | 0 | 0 | 0 | 0 | 0 | 0 | 0 | 0 | 0 | 0 | 0 | 0 | 0 | 0 | 0 | 0 | 0 | 0 | 0 | 0 | 0 | 0 | 0 | 0 | 0 | 0 | 0 | 0 | 0 | 0 | 0 | 0 | 0
EconSale | TranEcon-Sale | 0 | 0 | 0 | 0 | 0 | 0 | 0 | 0 | 0 | 0 | 0 | 0 | 0 | 0 | 0 | 0 | 0 | 0 | 0 | 0 | 0 | 0 | 0 | 0 | 0 | 0 | 0 | 0 | 0 | 0 | 0 | 0 | 0 | 0 | 0
Gen.190MW.CT.1 | CT | 0 | 0 | 0 | 0 | 0 | 0 | 0 | 1959.94 | 2723.25 | 2553.79 | 3258.13 | 3534.55 | 3764.78 | 4171.63 | 4220.91 | 4445.5 | 4783.34 | 5043.38 | 4939.88 | 5970.84 | 5495.17 | 5885.54 | 4592.47 | 4128.6 | 4410.26 | 4526.87 | 4689.03 | 4784.43 | 4925.37 | 4757.34 | 4973.36 | 5153.27 | 4986.77 | 5130.71 | 5482.67
Gen.190MW.CT.10 | CT | 0 | 0 | 0 | 0 | 0 | 0 | 0 | 0 | 0 | 0 | 0 | 0 | 0 | 0 | 0 | 0 | 0 | 0 | 911.11 | 1288.11 | 1289.07 | 1516.38 | 1156.1 | 1091.48 | 1264.83 | 1327.54 | 1489.63 | 1499.64 | 1467.08 | 1507.01 | 1579.81 | 1585.49 | 1705.37 | 1684.19 | 1936.88
Gen.190MW.CT.11 | CT | 0 | 0 | 0 | 0 | 0 | 0 | 0 | 0 | 0 | 0 | 0 | 0 | 0 | 0 | 0 | 0 | 0 | 0 | 0 | 0 | 884.99 | 1230.79 | 914.68 | 880.5 | 1056.67 | 1110.01 | 1220.63 | 1290.76 | 1235.8 | 1279.04 | 1364.62 | 1418.36 | 1366.43 | 1431.11 | 1682.64
Gen.190MW.CT.12 | CT | 0 | 0 | 0 | 0 | 0 | 0 | 0 | 0 | 0 | 0 | 0 | 0 | 0 | 0 | 0 | 0 | 0 | 0 | 0 | 0 | 0 | 0 | 0 | 0 | 759.04 | 981.1 | 1090.58 | 1061.19 | 1007.01 | 1054.02 | 1119.21 | 1193.15 | 1186.58 | 1223.42 | 1433.47
Gen.190MW.CT.13 | CT | 0 | 0 | 0 | 0 | 0 | 0 | 0 | 0 | 0 | 0 | 0 | 0 | 0 | 0 | 0 | 0 | 0 | 0 | 0 | 0 | 0 | 0 | 0 | 0 | 604.55 | 767.58 | 855.73 | 873.28 | 865.99 | 884.28 | 972.87 | 1033.98 | 1037.26 | 1030.48 | 1229.65
Gen.190MW.CT.14 | CT | 0 | 0 | 0 | 0 | 0 | 0 | 0 | 0 | 0 | 0 | 0 | 0 | 0 | 0 | 0 | 0 | 0 | 0 | 0 | 0 | 0 | 0 | 0 | 0 | 0 | 548.09 | 653.67 | 684.8 | 705.59 | 718.08 | 777.42 | 880.77 | 858.54 | 823.86 | 1022.87
Gen.190MW.CT.15 | CT | 0 | 0 | 0 | 0 | 0 | 0 | 0 | 0 | 0 | 0 | 0 | 0 | 0 | 0 | 0 | 0 | 0 | 0 | 0 | 0 | 0 | 0 | 0 | 0 | 0 | 0 | 470.35 | 533.92 | 574.5 | 578.54 | 608.53 | 721.25 | 652.73 | 668.22 | 859.02
Gen.190MW.CT.16 | CT | 0 | 0 | 0 | 0 | 0 | 0 | 0 | 0 | 0 | 0 | 0 | 0 | 0 | 0 | 0 | 0 | 0 | 0 | 0 | 0 | 0 | 0 | 0 | 0 | 0 | 0 | 0 | 0 | 0 | 0 | 0 | 0 | 0 | 0 | 0
Gen.190MW.CT.17 | CT | 0 | 0 | 0 | 0 | 0 | 0 | 0 | 0 | 0 | 0 | 0 | 0 | 0 | 0 | 0 | 0 | 0 | 0 | 0 | 0 | 0 | 0 | 0 | 0 | 0 | 0 | 0 | 0 | 0 | 0 | 0 | 0 | 0 | 0 | 0
Gen.190MW.CT.18 | CT | 0 | 0 | 0 | 0 | 0 | 0 | 0 | 0 | 0 | 0 | 0 | 0 | 0 | 0 | 0 | 0 | 0 | 0 | 0 | 0 | 0 | 0 | 0 | 0 | 0 | 0 | 0 | 0 | 0 | 0 | 0 | 0 | 0 | 0 | 0
Gen.190MW.CT.19 | CT | 0 | 0 | 0 | 0 | 0 | 0 | 0 | 0 | 0 | 0 | 0 | 0 | 0 | 0 | 0 | 0 | 0 | 0 | 0 | 0 | 0 | 0 | 0 | 0 | 0 | 0 | 0 | 0 | 0 | 0 | 0 | 0 | 0 | 0 | 0
Gen.190MW.CT.2 | CT | 0 | 0 | 0 | 0 | 0 | 0 | 0 | 0 | 0 | 1733.55 | 2674.83 | 2869.09 | 3143 | 3541.87 | 3609.27 | 3797.07 | 4294.56 | 4530.1 | 4533.79 | 5170.45 | 4757.81 | 5231.31 | 4042.43 | 3644.74 | 4005.13 | 4063.66 | 4242.11 | 4230.51 | 4224.59 | 4298.64 | 4508.85 | 4669.81 | 4542.61 | 4551.85 | 4865.32
Gen.190MW.CT.20 | CT | 0 | 0 | 0 | 0 | 0 | 0 | 0 | 0 | 0 | 0 | 0 | 0 | 0 | 0 | 0 | 0 | 0 | 0 | 0 | 0 | 0 | 0 | 0 | 0 | 0 | 0 | 0 | 0 | 0 | 0 | 0 | 0 | 0 | 0 | 0
Gen.190MW.CT.21 | CT | 0 | 0 | 0 | 0 | 0 | 0 | 0 | 0 | 0 | 0 | 0 | 0 | 0 | 0 | 0 | 0 | 0 | 0 | 0 | 0 | 0 | 0 | 0 | 0 | 0 | 0 | 0 | 0 | 0 | 0 | 0 | 0 | 0 | 0 | 0
Gen.190MW.CT.3 | CT | 0 | 0 | 0 | 0 | 0 | 0 | 0 | 0 | 0 | 0 | 0 | 1843.62 | 2582.66 | 2996.96 | 3097.55 | 3327.44 | 3630.42 | 3871.53 | 3817.46 | 4568 | 4074.41 | 4685 | 3565.3 | 3142.2 | 3480.32 | 3581.14 | 3629.89 | 3631.17 | 3922.78 | 3749.08 | 3898.09 | 4163.62 | 4024.89 | 4157.19 | 4404.35
Gen.190MW.CT.4 | CT | 0 | 0 | 0 | 0 | 0 | 0 | 0 | 0 | 0 | 0 | 0 | 0 | 0 | 1991.1 | 2542.58 | 2754.69 | 3067.33 | 3302.54 | 3342.18 | 3960.38 | 3589.68 | 4071.33 | 2986 | 2804.32 | 3142.77 | 3147.05 | 3317.6 | 3315.1 | 3406.36 | 3301.12 | 3518.6 | 3666.07 | 3522.55 | 3572.6 | 3866.6
Gen.190MW.CT.5 | CT | 0 | 0 | 0 | 0 | 0 | 0 | 0 | 0 | 0 | 0 | 0 | 0 | 0 | 0 | 1864.77 | 2311.49 | 2663.66 | 2826.27 | 2914.37 | 3481.79 | 3114.17 | 3609.7 | 2625.96 | 2451.23 | 2711.27 | 2868.41 | 2961.06 | 2990.55 | 3000.8 | 2800.39 | 3110.78 | 3299.32 | 3165.56 | 3370.43 | 3477.85
Gen.190MW.CT.6 | CT | 0 | 0 | 0 | 0 | 0 | 0 | 0 | 0 | 0 | 0 | 0 | 0 | 0 | 0 | 1514.87 | 1897.95 | 2179.74 | 2307.3 | 2557.83 | 2882.92 | 2616.81 | 2986.19 | 2360.34 | 2097.56 | 2363.49 | 2523.52 | 2584.96 | 2635.45 | 2665.28 | 2704.12 | 2704.18 | 2905.18 | 2819.46 | 2901.24 | 3153.24
Gen.190MW.CT.7 | CT | 0 | 0 | 0 | 0 | 0 | 0 | 0 | 0 | 0 | 0 | 0 | 0 | 0 | 0 | 1247.87 | 1551.29 | 1768.52 | 1994.96 | 2086.67 | 2461.11 | 2243.18 | 2562.37 | 1960.74 | 1865.42 | 1989.09 | 2214.26 | 2252.45 | 2299.97 | 2325.51 | 2317.16 | 2359.38 | 2427.18 | 2366.14 | 2571.23 | 2836.81
Gen.190MW.CT.8 | CT | 0 | 0 | 0 | 0 | 0 | 0 | 0 | 0 | 0 | 0 | 0 | 0 | 0 | 0 | 0 | 0 | 1260.41 | 1602.32 | 1746.93 | 1989.51 | 1911.52 | 2229.32 | 1654.46 | 1552.65 | 1751.05 | 1881.19 | 1953.66 | 1954.31 | 2016.5 | 1955.91 | 2041.18 | 2129.07 | 2179.35 | 2269.26 | 2374.94
Gen.190MW.CT.9 | CT | 0 | 0 | 0 | 0 | 0 | 0 | 0 | 0 | 0 | 0 | 0 | 0 | 0 | 0 | 0 | 0 | 0 | 0 | 1172.41 | 1622.18 | 1559.46 | 1794.7 | 1374.65 | 1315.28 | 1558.38 | 1595.98 | 1740.91 | 1749.94 | 1763.3 | 1752.54 | 1827.94 | 1951.16 | 1940.62 | 1938.68 | 2165.53
Gen.2x1.CC.J.1 | Steam-CC | 0 | 0 | 0 | 0 | 0 | 0 | 0 | 0 | 0 | 0 | 0 | 0 | 0 | 0 | 31596.72 | 53405.01 | 53904.48 | 53668.85 | 53572.24 | 53693.15 | 53686.27 | 53625.02 | 52960.04 | 51084.48 | 51410.87 | 50969.93 | 50988.63 | 50899.09 | 51342.46 | 50850.67 | 51491.64 | 51686.38 | 52222.42 | 52602.65 | 52924.27
Gen.2x1.CC.J.1.Duct | Steam-CC | 0 | 0 | 0 | 0 | 0 | 0 | 0 | 0 | 0 | 0 | 0 | 0 | 0 | 0 | 3002.92 | 3792.68 | 3919.79 | 4263.8 | 4028.26 | 4668.61 | 4605.08 | 4794.51 | 5335.03 | 5798.19 | 5849.83 | 5897.2 | 6254.06 | 6254.07 | 6719.66 | 6271.45 | 6471.29 | 6542.77 | 6603 | 6768.28 | 6618.3
Gen.2x1.CC.J.2 | Steam-CC | 0 | 0 | 0 | 0 | 0 | 0 | 0 | 0 | 0 | 0 | 0 | 0 | 0 | 0 | 0 | 0 | 0 | 0 | 0 | 0 | 0 | 0 | 31611.13 | 53259.03 | 53293.07 | 53258.46 | 53212.19 | 52967.7 | 53335.23 | 53041.06 | 53394.28 | 53747.59 | 54034.17 | 54122.59 | 54232.55
Gen.2x1.CC.J.2.Duct | Steam-CC | 0 | 0 | 0 | 0 | 0 | 0 | 0 | 0 | 0 | 0 | 0 | 0 | 0 | 0 | 0 | 0 | 0 | 0 | 0 | 0 | 0 | 0 | 3551.98 | 4704.71 | 4923.14 | 4959.22 | 5009.93 | 5061.86 | 5449.87 | 5086.32 | 5448.66 | 5712.01 | 5568.16 | 5508.9 | 5594.75
Gen.2x1.CC.J.3 | Steam-CC | 0 | 0 | 0 | 0 | 0 | 0 | 0 | 0 | 0 | 0 | 0 | 0 | 0 | 0 | 0 | 0 | 0 | 0 | 0 | 0 | 0 | 0 | 0 | 0 | 0 | 0 | 0 | 0 | 0 | 0 | 0 | 0 | 0 | 0 | 0
Gen.2x1.CC.J.3.Duct | Steam-CC | 0 | 0 | 0 | 0 | 0 | 0 | 0 | 0 | 0 | 0 | 0 | 0 | 0 | 0 | 0 | 0 | 0 | 0 | 0 | 0 | 0 | 0 | 0 | 0 | 0 | 0 | 0 | 0 | 0 | 0 | 0 | 0 | 0 | 0 | 0
Gen.2x1.CC.J.4 | Steam-CC | 0 | 0 | 0 | 0 | 0 | 0 | 0 | 0 | 0 | 0 | 0 | 0 | 0 | 0 | 0 | 0 | 0 | 0 | 0 | 0 | 0 | 0 | 0 | 0 | 0 | 0 | 0 | 0 | 0 | 0 | 0 | 0 | 0 | 0 | 0
Gen.2x1.CC.J.4.Duct | Steam-CC | 0 | 0 | 0 | 0 | 0 | 0 | 0 | 0 | 0 | 0 | 0 | 0 | 0 | 0 | 0 | 0 | 0 | 0 | 0 | 0 | 0 | 0 | 0 | 0 | 0 | 0 | 0 | 0 | 0 | 0 | 0 | 0 | 0 | 0 | 0
Gen.2x1.CC.J.5 | Steam-CC | 0 | 0 | 0 | 0 | 0 | 0 | 0 | 0 | 0 | 0 | 0 | 0 | 0 | 0 | 0 | 0 | 0 | 0 | 0 | 0 | 0 | 0 | 0 | 0 | 0 | 0 | 0 | 0 | 0 | 0 | 0 | 0 | 0 | 0 | 0
Gen.2x1.CC.J.5.Duct | Steam-CC | 0 | 0 | 0 | 0 | 0 | 0 | 0 | 0 | 0 | 0 | 0 | 0 | 0 | 0 | 0 | 0 | 0 | 0 | 0 | 0 | 0 | 0 | 0 | 0 | 0 | 0 | 0 | 0 | 0 | 0 | 0 | 0 | 0 | 0 | 0
Gen.2x1.CC.J.6 | Steam-CC | 0 | 0 | 0 | 0 | 0 | 0 | 0 | 0 | 0 | 0 | 0 | 0 | 0 | 0 | 0 | 0 | 0 | 0 | 0 | 0 | 0 | 0 | 0 | 0 | 0 | 0 | 0 | 0 | 0 | 0 | 0 | 0 | 0 | 0 | 0
Gen.2x1.CC.J.6.Duct | Steam-CC | 0 | 0 | 0 | 0 | 0 | 0 | 0 | 0 | 0 | 0 | 0 | 0 | 0 | 0 | 0 | 0 | 0 | 0 | 0 | 0 | 0 | 0 | 0 | 0 | 0 | 0 | 0 | 0 | 0 | 0 | 0 | 0 | 0 | 0 | 0
Gen.2x1.CC.J.7 | Steam-CC | 0 | 0 | 0 | 0 | 0 | 0 | 0 | 0 | 0 | 0 | 0 | 0 | 0 | 0 | 0 | 0 | 0 | 0 | 0 | 0 | 0 | 0 | 0 | 0 | 0 | 0 | 0 | 0 | 0 | 0 | 0 | 0 | 0 | 0 | 0
Gen.2x1.CC.J.7.Duct | Steam-CC | 0 | 0 | 0 | 0 | 0 | 0 | 0 | 0 | 0 | 0 | 0 | 0 | 0 | 0 | 0 | 0 | 0 | 0 | 0 | 0 | 0 | 0 | 0 | 0 | 0 | 0 | 0 | 0 | 0 | 0 | 0 | 0 | 0 | 0 | 0
HEAT | DSM | 0 | 0 | 0 | 0 | 0 | 0 | 0 | 0 | 0 | 0 | 0 | 0 | 0 | 0 | 0 | 0 | 0 | 0 | 0 | 0 | 0 | 0 | 0 | 0 | 0 | 0 | 0 | 0 | 0 | 0 | 0 | 0 | 0 | 0 | 0
Hines.CC.1 | Steam-CC | 17158.95 | 19869.92 | 20331.77 | 15351.68 | 12854.44 | 12552.97 | 13455.41 | 16039.11 | 16416.38 | 16419.8 | 17330.06 | 16994.82 | 18566.68 | 18736.59 | 14708.33 | 15014.44 | 15727.01 | 16563.87 | 16298.89 | 18025.05 | 17837.33 | 16868.99 | 15492.49 | 13131.32 | 11934.19 | 13329.85 | 13043.97 | 13650.29 | 14159.8 | 13376.66 | 13920.06 | 12799.9 | 14165.21 | 14398.82 | 13276.01
Hines.CC.2 | Steam-CC | 15991.5 | 17661.66 | 17832.5 | 15173.22 | 11955.77 | 11370.26 | 13608.76 | 15280.46 | 15820.68 | 15770 | 15290.67 | 18240.96 | 18213.37 | 18427.15 | 16085.11 | 14254.66 | 15009.57 | 15481.14 | 15246.21 | 16362.56 | 14607.39 | 16460.14 | 12843.96 | 12444.02 | 12406.5 | 12173.65 | 12986.49 | 12580.88 | 12969.61 | 12708.19 | 11896.9 | 13695.04 | 13121.17 | 13206.02 | 13221.5
Hines.CC.3 | Steam-CC | 18220.73 | 18958.3 | 18134.89 | 16026.18 | 13506.04 | 13628.75 | 14156.96 | 16014.79 | 17181.08 | 17290.46 | 18862.73 | 18332 | 19015.45 | 19810.62 | 17901.34 | 16577.91 | 16436.27 | 17153.84 | 17001.17 | 18112.34 | 17516.62 | 16850.06 | 15102.33 | 13460.95 | 13205.86 | 14802.73 | 14641.18 | 15298.83 | 15104.26 | 14879.57 | 15005.34 | 14007.57 | 15400.63 | 15452.07 | 15842.36
Hines.CC.4 | Steam-CC | 26170.53 | 22044.19 | 24847.7 | 21002.24 | 16967.24 | 21290.27 | 20299.01 | 20933.79 | 23548 | 23296.06 | 21412.49 | 22223.73 | 24077.63 | 24267.8 | 20902.64 | 19570.91 | 20894.37 | 21559.42 | 21364.22 | 21460.44 | 20990.06 | 22156.89 | 18066.31 | 16126.88 | 17689.12 | 17088.11 | 15952.38 | 15893.07 | 17181.05 | 16837.81 | 15409.66 | 16029.12 | 17484.67 | 17643.89 | 16496.77
INT.CITY.1 | CT | 11.03 | 15.82 | 10.64 | 3.74 | 22.41 | 17.4 | 37.09 | 65.28 | 104.31 | 80.75 | 112.7 | 84.61 | 92.38 | 74.15 | 6.51 | 0 | 0 | 0 | 0 | 0 | 0 | 0 | 0 | 0 | 0 | 0 | 0 | 0 | 0 | 0 | 0 | 0 | 0 | 0 | 0
INT.CITY.10 | CT | 88.91 | 80.76 | 57.14 | 32.19 | 124.26 | 102.72 | 150.51 | 264.5 | 357.9 | 270.74 | 395.74 | 287.35 | 291.89 | 279.6 | 218.67 | 253.17 | 291.27 | 286.29 | 57.84 | 0 | 0 | 0 | 0 | 0 | 0 | 0 | 0 | 0 | 0 | 0 | 0 | 0 | 0 | 0 | 0
INT.CITY.11 | CT | 42.24 | 44.73 | 33.2 | 14.13 | 60.4 | 56.31 | 107.96 | 199.5 | 286.54 | 225.4 | 321.34 | 203.26 | 249.14 | 214.12 | 179.16 | 216.95 | 282.42 | 297.78 | 261.33 | 347.7 | 269.34 | 309.18 | 238.52 | 293.13 | 45.76 | 0 | 0 | 0 | 0 | 0 | 0 | 0 | 0 | 0 | 0
INT.CITY.12 | CT | 231.74 | 224.18 | 167.31 | 120.99 | 336.63 | 252.24 | 331.95 | 649.25 | 828.78 | 609.97 | 807.51 | 648.56 | 639.53 | 629.81 | 511.34 | 499.26 | 523.51 | 509.63 | 379.53 | 457.02 | 318.86 | 407.35 | 380.65 | 400.44 | 265.3 | 48.5 | 0 | 0 | 0 | 0 | 0 | 0 | 0 | 0 | 0
INT.CITY.13 | CT | 281.49 | 262.45 | 217.13 | 136.24 | 378.13 | 233.54 | 386.53 | 695.74 | 856.24 | 664.64 | 832.28 | 666.09 | 717.92 | 653.73 | 523.49 | 549.42 | 552.83 | 569.34 | 407.14 | 503.34 | 336.88 | 434.04 | 416.22 | 448.67 | 381.4 | 34.73 | 0 | 0 | 0 | 0 | 0 | 0 | 0 | 0 | 0
INT.CITY.14 | CT | 200.73 | 195.12 | 149.16 | 99.57 | 294.73 | 239.87 | 291.01 | 589.32 | 761.5 | 578.48 | 760.42 | 591.21 | 621.83 | 565.31 | 476.12 | 447.83 | 452.39 | 508.83 | 330.55 | 401.33 | 276.73 | 341.01 | 299.13 | 308.28 | 251.34 | 21.21 | 0 | 0 | 0 | 0 | 0 | 0 | 0 | 0 | 0
INT.CITY.2 | CT | 2.89 | 7.07 | 4.32 | 1.43 | 6.62 | 4.29 | 9.8 | 26.28 | 67.02 | 48.8 | 65.75 | 49.6 | 60.35 | 44.1 | 2.39 | 0 | 0 | 0 | 0 | 0 | 0 | 0 | 0 | 0 | 0 | 0 | 0 | 0 | 0 | 0 | 0 | 0 | 0 | 0 | 0
INT.CITY.3 | CT | 9.61 | 16 | 7.85 | 4.15 | 12.33 | 14.14 | 21.86 | 43.25 | 105.97 | 84.71 | 116.91 | 64.77 | 93.13 | 80.22 | 7.4 | 0 | 0 | 0 | 0 | 0 | 0 | 0 | 0 | 0 | 0 | 0 | 0 | 0 | 0 | 0 | 0 | 0 | 0 | 0 | 0
INT.CITY.4 | CT | 15.04 | 18.71 | 11.47 | 5.51 | 24.51 | 21.34 | 33.58 | 58.94 | 119.9 | 98.13 | 137.55 | 97.89 | 108.1 | 92.69 | 5.51 | 0 | 0 | 0 | 0 | 0 | 0 | 0 | 0 | 0 | 0 | 0 | 0 | 0 | 0 | 0 | 0 | 0 | 0 | 0 | 0
INT.CITY.5 | CT | 3.8 | 8.46 | 4.72 | 1.88 | 9.31 | 7.01 | 11.55 | 22.12 | 73.75 | 58.27 | 78.49 | 53.88 | 59.76 | 50.49 | 3.3 | 0 | 0 | 0 | 0 | 0 | 0 | 0 | 0 | 0 | 0 | 0 | 0 | 0 | 0 | 0 | 0 | 0 | 0 | 0 | 0
INT.CITY.6 | CT | 21.17 | 21.26 | 13.61 | 5.92 | 35.51 | 27.89 | 55.31 | 94.39 | 148.96 | 119.4 | 166.96 | 112.33 | 131.42 | 112.68 | 9.13 | 0 | 0 | 0 | 0 | 0 | 0 | 0 | 0 | 0 | 0 | 0 | 0 | 0 | 0 | 0 | 0 | 0 | 0 | 0 | 0
INT.CITY.7 | CT | 73.59 | 50.59 | 46.06 | 21.58 | 106.87 | 82.47 | 123.65 | 227.01 | 301.18 | 244.53 | 366.02 | 261.59 | 282.9 | 226.65 | 180.86 | 178.24 | 228.12 | 260.64 | 46.95 | 0 | 0 | 0 | 0 | 0 | 0 | 0 | 0 | 0 | 0 | 0 | 0 | 0 | 0 | 0 | 0
INT.CITY.8 | CT | 102.21 | 103.75 | 69.66 | 32.2 | 150.99 | 108.15 | 168.9 | 319.94 | 402.32 | 333.92 | 429.91 | 350.73 | 352.53 | 304.22 | 273.46 | 297.66 | 308.34 | 320.68 | 59.02 | 0 | 0 | 0 | 0 | 0 | 0 | 0 | 0 | 0 | 0 | 0 | 0 | 0 | 0 | 0 | 0
INT.CITY.9 | CT | 99.39 | 83 | 62.36 | 33.32 | 137.38 | 92.29 | 167.23 | 301.53 | 414.9 | 311.57 | 419.21 | 300.15 | 299.4 | 293.78 | 243.55 | 274.81 | 297.1 | 316.92 | 46.86 | 0 | 0 | 0 | 0 | 0 | 0 | 0 | 0 | 0 | 0 | 0 | 0 | 0 | 0 | 0 | 0
INTER | DSM | 0 | 0 | 0 | 0 | 0 | 0 | 0 | 0 | 0 | 0 | 0 | 0 | 0 | 0 | 0 | 0 | 0 | 0 | 0 | 0 | 0 | 0 | 0 | 0 | 0 | 0 | 0 | 0 | 0 | 0 | 0 | 0 | 0 | 0 | 0
Lake.County | Renewable | 0 | 0 | 0 | 0 | 0 | 0 | 0 | 0 | 0 | 0 | 0 | 0 | 0 | 0 | 0 | 0 | 0 | 0 | 0 | 0 | 0 | 0 | 0 | 0 | 0 | 0 | 0 | 0 | 0 | 0 | 0 | 0 | 0 | 0 | 0
LEE.County.Res | Renewable | 0 | 0 | 0 | 0 | 0 | 0 | 0 | 0 | 0 | 0 | 0 | 0 | 0 | 0 | 0 | 0 | 0 | 0 | 0 | 0 | 0 | 0 | 0 | 0 | 0 | 0 | 0 | 0 | 0 | 0 | 0 | 0 | 0 | 0 | 0
Mulberry | Cogen | 0 | 0 | 0 | 0 | 0 | 0 | 0 | 0 | 0 | 0 | 0 | 0 | 0 | 0 | 0 | 0 | 0 | 0 | 0 | 0 | 0 | 0 | 0 | 0 | 0 | 0 | 0 | 0 | 0 | 0 | 0 | 0 | 0 | 0 | 0
NSG.Vand.CT.1 | TranFirm-Purc | 2677.87 | 3533.24 | 2970.56 | 2360.96 | 2272.27 | 1875.39 | 1939.78 | 349.68 | 0 | 0 | 0 | 0 | 0 | 0 | 0 | 0 | 0 | 0 | 0 | 0 | 0 | 0 | 0 | 0 | 0 | 0 | 0 | 0 | 0 | 0 | 0 | 0 | 0 | 0 | 0
NSG.Vand.CT.2 | TranFirm-Purc | 2240.46 | 2989.21 | 2734.55 | 2024.89 | 2079.97 | 1848.05 | 1950.79 | 357.98 | 0 | 0 | 0 | 0 | 0 | 0 | 0 | 0 | 0 | 0 | 0 | 0 | 0 | 0 | 0 | 0 | 0 | 0 | 0 | 0 | 0 | 0 | 0 | 0 | 0 | 0 | 0
NSG.Vand.CT.3 | TranFirm-Purc | 1959.04 | 2123.7 | 2080.07 | 1569.86 | 1761.64 | 1382.32 | 1609.59 | 314.78 | 0 | 0 | 0 | 0 | 0 | 0 | 0 | 0 | 0 | 0 | 0 | 0 | 0 | 0 | 0 | 0 | 0 | 0 | 0 | 0 | 0 | 0 | 0 | 0 | 0 | 0 | 0
NSG.Vand.CT.4 | TranFirm-Purc | 1671.74 | 1829.1 | 1671.17 | 1283.98 | 1382.97 | 1036.33 | 1321.09 | 227.04 | 0 | 0 | 0 | 0 | 0 | 0 | 0 | 0 | 0 | 0 | 0 | 0 | 0 | 0 | 0 | 0 | 0 | 0 | 0 | 0 | 0 | 0 | 0 | 0 | 0 | 0 | 0
Orange.Cogen | Cogen | 0 | 0 | 0 | 0 | 0 | 0 | 0 | 0 | 0 | 0 | 0 | 0 | 0 | 0 | 0 | 0 | 0 | 0 | 0 | 0 | 0 | 0 | 0 | 0 | 0 | 0 | 0 | 0 | 0 | 0 | 0 | 0 | 0 | 0 | 0
Orlando.Cogen | Cogen | 0 | 0 | 0 | 0 | 0 | 0 | 0 | 0 | 0 | 0 | 0 | 0 | 0 | 0 | 0 | 0 | 0 | 0 | 0 | 0 | 0 | 0 | 0 | 0 | 0 | 0 | 0 | 0 | 0 | 0 | 0 | 0 | 0 | 0 | 0
Osprey 1.0 | Steam-CC | 4173.46 | 3965.87 | 3917.1 | 2948.29 | 435.78 | 0 | 0 | 0 | 0 | 0 | 0 | 0 | 0 | 0 | 0 | 0 | 0 | 0 | 0 | 0 | 0 | 0 | 0 | 0 | 0 | 0 | 0 | 0 | 0 | 0 | 0 | 0 | 0 | 0 | 0
Osprey 1.1 | Steam-CC | 1781.69 | 1469.93 | 1198.96 | 689.55 | 231.78 | 0 | 0 | 0 | 0 | 0 | 0 | 0 | 0 | 0 | 0 | 0 | 0 | 0 | 0 | 0 | 0 | 0 | 0 | 0 | 0 | 0 | 0 | 0 | 0 | 0 | 0 | 0 | 0 | 0 | 0
Osprey 1.2 | Steam-CC | 44.01 | 58.56 | 39.35 | 17.13 | 2.58 | 0 | 0 | 0 | 0 | 0 | 0 | 0 | 0 | 0 | 0 | 0 | 0 | 0 | 0 | 0 | 0 | 0 | 0 | 0 | 0 | 0 | 0 | 0 | 0 | 0 | 0 | 0 | 0 | 0 | 0
OspreyAcq | Steam-CC | 0 | 0 | 0 | 0 | 13458.38 | 21339.73 | 21942.39 | 20573.92 | 23120.48 | 20801.13 | 22967.51 | 22448.29 | 22803.98 | 22713.64 | 21399.78 | 20288.99 | 18872.35 | 20707.54 | 20505.09 | 20266.48 | 20090.69 | 20168.42 | 17282.74 | 14968.48 | 16077.8 | 16428.12 | 16378.1 | 15883.52 | 17010.58 | 15781.45 | 17008.27 | 17322.66 | 17243.63 | 17578.09 | 18089.73
OspreyAcqDF | Steam-CC | 0 | 0 | 0 | 0 | 247.05 | 206.99 | 226.67 | 446.55 | 644.95 | 485.92 | 636 | 582.5 | 547.32 | 521.48 | 264.85 | 283 | 238.84 | 300.59 | 291.01 | 343.51 | 302.45 | 350.61 | 317.88 | 338.87 | 302.2 | 306.34 | 215.3 | 254.27 | 248.65 | 233.12 | 300.34 | 406.44 | 291.47 | 355.2 | 382.39
Pasco.County | Renewable | 0 | 0 | 0 | 0 | 0 | 0 | 0 | 0 | 0 | 0 | 0 | 0 | 0 | 0 | 0 | 0 | 0 | 0 | 0 | 0 | 0 | 0 | 0 | 0 | 0 | 0 | 0 | 0 | 0 | 0 | 0 | 0 | 0 | 0 | 0
Pinellas.County | Renewable | 0 | 0 | 0 | 0 | 0 | 0 | 0 | 0 | 0 | 0 | 0 | 0 | 0 | 0 | 0 | 0 | 0 | 0 | 0 | 0 | 0 | 0 | 0 | 0 | 0 | 0 | 0 | 0 | 0 | 0 | 0 | 0 | 0 | 0 | 0
PPA.SERC | TranFirm-Purc | 6944.11 | 1148.26 | 0 | 0 | 0 | 0 | 0 | 0 | 0 | 0 | 0 | 0 | 0 | 0 | 0 | 0 | 0 | 0 | 0 | 0 | 0 | 0 | 0 | 0 | 0 | 0 | 0 | 0 | 0 | 0 | 0 | 0 | 0 | 0 | 0
Seasonal PPA_Summer.1 | TranFirm-Purc | 0 | 0 | 0 | 0 | 0 | 0 | 0 | 0 | 0 | 0 | 0 | 0 | 0 | 0 | 0 | 0 | 0 | 0 | 0 | 0 | 0 | 0 | 0 | 0 | 0 | 0 | 0 | 0 | 0 | 0 | 0 | 0 | 0 | 0 | 0
Shady.Hills.1 | TranFirm-Purc | 1400.93 | 1635.76 | 1295.16 | 1060.23 | 35.13 | 0 | 0 | 0 | 0 | 0 | 0 | 0 | 0 | 0 | 0 | 0 | 0 | 0 | 0 | 0 | 0 | 0 | 0 | 0 | 0 | 0 | 0 | 0 | 0 | 0 | 0 | 0 | 0 | 0 | 0
Shady.Hills.2 | TranFirm-Purc | 1262.25 | 1159.33 | 1017.15 | 713.77 | 33.58 | 0 | 0 | 0 | 0 | 0 | 0 | 0 | 0 | 0 | 0 | 0 | 0 | 0 | 0 | 0 | 0 | 0 | 0 | 0 | 0 | 0 | 0 | 0 | 0 | 0 | 0 | 0 | 0 | 0 | 0
Shady.Hills.3 | TranFirm-Purc | 1008.71 | 819.96 | 774.56 | 531.71 | 30.5 | 0 | 0 | 0 | 0 | 0 | 0 | 0 | 0 | 0 | 0 | 0 | 0 | 0 | 0 | 0 | 0 | 0 | 0 | 0 | 0 | 0 | 0 | 0 | 0 | 0 | 0 | 0 | 0 | 0 | 0
Solar.3rdParty.Block.1 | Renewable | 101.48 | 1763.13 | 4672.82 | 4649.32 | 4638.01 | 4602.94 | 4580.05 | 4556.48 | 4539.24 | 4498.45 | 4484.99 | 4458.35 | 4430.7 | 4383.02 | 4370.9 | 4373.64 | 4367.31 | 4330.91 | 4299.78 | 4267.24 | 4265.78 | 4240.06 | 4218.16 | 4175.06 | 4162.42 | 4096.68 | 4084.49 | 4077.93 | 4073.73 | 3988.67 | 4037.27 | 4036.77 | 4027.78 | 3997.81 | 3977.85
Solar.3rdParty.Block.2 | Renewable | 0 | 0 | 202.95 | 3323.3 | 6241.22 | 6193.89 | 6162.9 | 6132.12 | 6117.34 | 6068.93 | 6040.59 | 6009.37 | 5995.47 | 5948.22 | 5915.6 | 5891.22 | 5876.87 | 5831.41 | 5802.56 | 5769.49 | 5758.18 | 5716.33 | 5687.99 | 5651.55 | 5630.75 | 5575.28 | 5552.78 | 5525.48 | 5517.51 | 5454.17 | 5458.05 | 5433.73 | 5423.87 | 5379.48 | 5352.65
Solar.3rdParty.Block.3 | Renewable | 0 | 0 | 0 | 0 | 202.95 | 3323.3 | 6225.09 | 6193.89 | 6178.87 | 6132.12 | 6101.53 | 6070.95 | 6056.24 | 6010.43 | 5980.46 | 5950.51 | 5936.11 | 5891.22 | 5861.68 | 5832.35 | 5818.27 | 5774.31 | 5745.4 | 5716.68 | 5700.99 | 5655.21 | 5631.17 | 5599.52 | 5588.34 | 5541.63 | 5516.06 | 5488.41 | 5478.52 | 5433.73 | 5406.5
Solar.3rdParty.Block.4 | Renewable | 0 | 0 | 0 | 0 | 0 | 0 | 101.48 | 1661.66 | 3222.19 | 4758.7 | 6295.58 | 7723.28 | 7805.99 | 9206.48 | 9261.79 | 10674.71 | 10750.26 | 12128.39 | 12169.33 | 13567.7 | 13636.33 | 14992.46 | 15019.04 | 16403.06 | 16464.87 | 17799.72 | 17812.16 | 19182.25 | 19237.28 | 20538.3 | 20537.08 | 21892.72 | 21954.64 | 23233.45 | 23218.91
Solar.DEF.Archer | Renewable | 0 | 79.36 | 1407.09 | 1400.12 | 1396.32 | 1386.2 | 1379.24 | 1372.27 | 1368.42 | 1358.61 | 1351.88 | 1344.93 | 1341.25 | 1331.52 | 1325.04 | 1318.33 | 1314.6 | 1305.16 | 1298.69 | 1292.23 | 1288.68 | 1279.3 | 1272.83 | 1266.38 | 1263.02 | 1253.93 | 1247.48 | 1241.27 | 1237.86 | 1229.08 | 1222.86 | 1148.38 | 0 | 0 | 0
Solar.DEF.Charlie.Creek | Renewable | 0 | 113.25 | 1896.71 | 1887.32 | 1882.28 | 1868.34 | 1858.98 | 1849.84 | 1844.96 | 1831.37 | 1822.25 | 1813.13 | 1808.4 | 1794.91 | 1786.03 | 1776.92 | 1772.36 | 1759.21 | 1750.58 | 1741.73 | 1737.33 | 1724.5 | 1715.89 | 1707.28 | 1702.8 | 1690.07 | 1681.71 | 1673.35 | 1669.04 | 1656.63 | 1648.29 | 1542.73 | 0 | 0 | 0
Solar.DEF.Columbia | Renewable | 1664.51 | 2012.26 | 2002.21 | 1992.19 | 1988.2 | 1972.31 | 1962.42 | 1952.62 | 1948.74 | 1933.17 | 1923.49 | 1913.88 | 1910.05 | 1894.8 | 1885.32 | 1875.9 | 1872.15 | 1857.14 | 1847.84 | 1838.63 | 1834.95 | 1820.3 | 1811.19 | 1802.13 | 1798.5 | 1784.14 | 1775.23 | 1766.35 | 1758.5 | 1748.74 | 301.8 | 0 | 0 | 0 | 0
Solar.DEF.Debary | Renewable | 1065.64 | 1592.98 | 1585.01 | 1577.08 | 1574.19 | 1561.35 | 1553.55 | 1545.77 | 1542.95 | 1530.36 | 1522.71 | 1515.09 | 1512.31 | 1499.98 | 1492.48 | 1485.02 | 1482.29 | 1470.21 | 1462.86 | 1455.54 | 1452.86 | 1441.02 | 1433.81 | 1426.65 | 1424.04 | 1412.41 | 1405.35 | 1398.33 | 1392.26 | 1384.38 | 460.6 | 0 | 0 | 0 | 0
Solar.DEF.Duette | Renewable | 0 | 106.1 | 1803.41 | 1794.45 | 1789.85 | 1776.53 | 1767.59 | 1758.86 | 1754.19 | 1741.2 | 1732.48 | 1723.78 | 1719.48 | 1706.58 | 1698.11 | 1689.63 | 1685.26 | 1672.7 | 1664.45 | 1655.99 | 1651.78 | 1639.53 | 1631.31 | 1623.3 | 1619.03 | 1607.09 | 1599.1 | 1591.11 | 1586.99 | 1575.13 | 1567.15 | 1468.12 | 0 | 0 | 0
Solar.DEF.Hamilton | Renewable | 1939.42 | 1927.32 | 1917.66 | 1908.09 | 1900.95 | 1889.02 | 1879.55 | 1870.21 | 1863.21 | 1851.55 | 1842.31 | 1833.06 | 1826.22 | 1814.78 | 1805.72 | 1796.7 | 1789.98 | 1778.77 | 1769.88 | 1761.03 | 1754.45 | 1743.47 | 1734.74 | 1726.08 | 1719.62 | 1708.86 | 1700.31 | 1691.82 | 1640.51 | 0 | 0 | 0 | 0 | 0 | 0
Solar.DEF.Lake.Placid | Renewable | 1130.87 | 1123.69 | 1117.93 | 1112.41 | 1108.5 | 1101.36 | 1095.84 | 1090.32 | 1086.39 | 1079.53 | 1074.02 | 1068.73 | 1064.77 | 1057.95 | 1052.68 | 1047.41 | 1043.66 | 1036.88 | 1031.85 | 1026.59 | 1023.04 | 1016.3 | 1011.28 | 1006.26 | 1002.7 | 996.22 | 991.2 | 986.2 | 984.51 | 915.69 | 0 | 0 | 0 | 0 | 0
Solar.DEF.NEW | Renewable | 0 | 0 | 3674.65 | 3656.28 | 3646.64 | 3619.81 | 3601.71 | 3583.7 | 3574.25 | 3547.95 | 3530.21 | 3512.56 | 3503.3 | 3477.52 | 3460.14 | 3442.83 | 3433.76 | 3408.49 | 3391.45 | 3374.49 | 3365.6 | 3340.83 | 3324.13 | 3307.51 | 3298.79 | 3274.51 | 3258.14 | 3241.85 | 3233.3 | 3209.51 | 3193.47 | 3177.5 | 0 | 0 | 0
Solar.DEF.NEW.2 | Renewable | 0 | 0 | 0 | 7349.3 | 7329.88 | 7275.96 | 7239.65 | 7203.35 | 7184.31 | 7131.47 | 7095.9 | 7060.34 | 7041.7 | 6989.93 | 6955.1 | 6920.27 | 6902.03 | 6851.34 | 6816.99 | 6782.9 | 6765.07 | 6715.19 | 6681.59 | 6648.22 | 6630.82 | 6581.99 | 6549.12 | 6516.25 | 6499.02 | 6451.25 | 6419.11 | 6386.98 | 6360.19 | 0 | 0
Solar.DEF.NEW.3 | Renewable | 0 | 0 | 0 | 0 | 7366.76 | 7312.51 | 7275.96 | 7239.65 | 7220.46 | 7167.29 | 7131.47 | 7095.9 | 7077.1 | 7025.01 | 6989.93 | 6955.1 | 6936.7 | 6885.68 | 6851.34 | 6816.99 | 6799.01 | 6749.04 | 6715.19 | 6681.59 | 6664.01 | 6615.11 | 6581.99 | 6549.12 | 6527.39 | 6483.62 | 6451.25 | 6419.11 | 6407.65 | 6339.61 | 0
Solar.DEF.NEW.4 | Renewable | 0 | 0 | 0 | 0 | 0 | 0 | 0 | 0 | 0 | 0 | 0 | 0 | 0 | 0 | 0 | 0 | 0 | 0 | 0 | 0 | 0 | 0 | 0 | 0 | 0 | 0 | 0 | 0 | 0 | 0 | 0 | 0 | 0 | 0 | 0
Solar.DEF.NEW.5 | Renewable | 0 | 0 | 0 | 0 | 0 | 0 | 0 | 0 | 0 | 0 | 0 | 0 | 0 | 0 | 0 | 0 | 0 | 0 | 0 | 0 | 0 | 0 | 0 | 0 | 0 | 0 | 0 | 0 | 0 | 0 | 0 | 0 | 0 | 0 | 0
Solar.DEF.Osc.Perry.Suw | Renewable | 364.05 | 361.28 | 359.48 | 357.68 | 356.81 | 354.11 | 352.35 | 350.58 | 349.73 | 347.08 | 345.35 | 343.62 | 342.79 | 340.2 | 338.49 | 336.8 | 335.99 | 333.44 | 331.77 | 330.11 | 329.32 | 326.82 | 325.19 | 323.56 | 322.78 | 320.34 | 231.17 | 136.22 | 0 | 0 | 0 | 0 | 0 | 0 | 0
Solar.DEF.Santa.Fe | Renewable | 0 | 1873.76 | 1864.5 | 1854.99 | 1850.05 | 1836.48 | 1827.48 | 1818.22 | 1813.44 | 1800.21 | 1791.2 | 1782.19 | 1777.34 | 1764.43 | 1755.43 | 1746.67 | 1741.98 | 1729.41 | 1720.65 | 1712.15 | 1707.63 | 1695.14 | 1686.63 | 1678.13 | 1673.52 | 1661.36 | 1653.11 | 1644.85 | 1640.42 | 1628.34 | 1620.34 | 0 | 0 | 0 | 0
Solar.DEF.St.Pete.Pier | Renewable | 7.74 | 7.68 | 7.65 | 7.61 | 7.59 | 7.52 | 7.5 | 7.45 | 7.43 | 7.39 | 7.34 | 7.3 | 7.3 | 7.23 | 7.19 | 7.17 | 7.14 | 7.08 | 7.06 | 7.01 | 7.01 | 6.95 | 6.9 | 6.88 | 6.86 | 6.81 | 6.77 | 6.75 | 6.71 | 6.23 | 0 | 0 | 0 | 0 | 0
Solar.DEF.Trenton | Renewable | 1880.88 | 1866.1 | 1856.6 | 1847.33 | 1843.47 | 1829.05 | 1819.8 | 1810.78 | 1807.05 | 1792.75 | 1783.73 | 1774.73 | 1771.13 | 1756.95 | 1748.18 | 1739.43 | 1735.97 | 1722.15 | 1713.63 | 1705.12 | 1701.58 | 1688.09 | 1679.57 | 1671.07 | 1667.68 | 1654.54 | 1646.28 | 1638.01 | 1631.12 | 1529.84 | 0 | 0 | 0 | 0 | 0
Solar.DEF.Twin.Rivers | Renewable | 0 | 1782.66 | 1773.85 | 1764.81 | 1759.98 | 1747.2 | 1738.63 | 1729.82 | 1725.15 | 1712.68 | 1704.12 | 1695.55 | 1690.8 | 1678.65 | 1670.08 | 1661.75 | 1657.17 | 1645.33 | 1637 | 1628.91 | 1624.49 | 1612.72 | 1604.63 | 1596.54 | 1592.05 | 1580.59 | 1572.74 | 1564.88 | 1560.56 | 1549.17 | 1541.56 | 0 | 0 | 0 | 0
Standby | DSM | 0 | 0 | 0 | 0 | 0 | 0 | 0 | 0 | 0 | 0 | 0 | 0 | 0 | 0 | 0 | 0 | 0 | 0 | 0 | 0 | 0 | 0 | 0 | 0 | 0 | 0 | 0 | 0 | 0 | 0 | 0 | 0 | 0 | 0 | 0
SUWANNEE_P.1 | CT | 41.32 | 47.91 | 28.84 | 13.23 | 70 | 52.48 | 66.75 | 120.53 | 200.7 | 154.87 | 205.33 | 167.39 | 173.54 | 151.95 | 18.4 | 0 | 0 | 0 | 0 | 0 | 0 | 0 | 0 | 0 | 0 | 0 | 0 | 0 | 0 | 0 | 0 | 0 | 0 | 0 | 0
SUWANNEE_P.2 | CT | 17.71 | 16.38 | 7.08 | 2.21 | 19.04 | 21.8 | 43.66 | 83.45 | 116.21 | 101.03 | 143.15 | 89.07 | 118.16 | 85.84 | 6.86 | 0 | 0 | 0 | 0 | 0 | 0 | 0 | 0 | 0 | 0 | 0 | 0 | 0 | 0 | 0 | 0 | 0 | 0 | 0 | 0
SUWANNEE_P.3 | CT | 54.86 | 50.13 | 37.33 | 22.21 | 59.59 | 53.43 | 64.45 | 140.42 | 212.62 | 164.93 | 209.44 | 147.25 | 188.08 | 159.35 | 22.41 | 0 | 0 | 0 | 0 | 0 | 0 | 0 | 0 | 0 | 0 | 0 | 0 | 0 | 0 | 0 | 0 | 0 | 0 | 0 | 0
Tigerbay.1 | Steam-CC | 9680.35 | 10194.96 | 10958.47 | 9860.83 | 6477.9 | 6933.03 | 8123.28 | 9775.73 | 11520.16 | 9218.14 | 4792.95 | 0 | 0 | 0 | 0 | 0 | 0 | 0 | 0 | 0 | 0 | 0 | 0 | 0 | 0 | 0 | 0 | 0 | 0 | 0 | 0 | 0 | 0 | 0 | 0
U.OF.FL.1 | CT | 3098.51 | 2958.08 | 3364.55 | 3062.85 | 3243.11 | 2976.83 | 3262.67 | 2761.39 | 0 | 0 | 0 | 0 | 0 | 0 | 0 | 0 | 0 | 0 | 0 | 0 | 0 | 0 | 0 | 0 | 0 | 0 | 0 | 0 | 0 | 0 | 0 | 0 | 0 | 0 | 0
Voltage.Red | DSM | 0 | 0 | 0 | 0 | 0 | 0 | 0 | 0 | 0 | 0 | 0 | 0 | 0 | 0 | 0 | 0 | 0 | 0 | 0 | 0 | 0 | 0 | 0 | 0 | 0 | 0 | 0 | 0 | 0 | 0 | 0 | 0 | 0 | 0 | 0
WaterHtr_PP | DSM | 0 | 0 | 0 | 0 | 0 | 0 | 0 | 0 | 0 | 0 | 0 | 0 | 0 | 0 | 0 | 0 | 0 | 0 | 0 | 0 | 0 | 0 | 0 | 0 | 0 | 0 | 0 | 0 | 0 | 0 | 0 | 0 | 0 | 0 | 0
Total |  | 308189.18 | 313630.31 | 323052.76 | 327349.13 | 347808.08 | 345507.04 | 351457.23 | 351715.95 | 356901.6 | 358799.4 | 363593.06 | 358831.8 | 361768.9 | 364786.68 | 357258.08 | 355371.06 | 360167.65 | 364391.33 | 367714.65 | 374120.82 | 376892.37 | 382201.73 | 377976.81 | 378710.87 | 384257.08 | 387714.75 | 392000.48 | 392554.59 | 393739.26 | 392178.88 | 391441.26 | 390866.44 | 388990.29 | 386929.82 | 385895.4
Group Totals
Station Group | Group Type | 2020 | 2021 | 2022 | 2023 | 2024 | 2025 | 2026 | 2027 | 2028 | 2029 | 2030 | 2031 | 2032 | 2033 | 2034 | 2035 | 2036 | 2037 | 2038 | 2039 | 2040 | 2041 | 2042 | 2043 | 2044 | 2045 | 2046 | 2047 | 2048 | 2049 | 2050 | 2051 | 2052 | 2053 | 2054
Cogen | Total | 0 | 0 | 0 | 0 | 0 | 0 | 0 | 0 | 0 | 0 | 0 | 0 | 0 | 0 | 0 | 0 | 0 | 0 | 0 | 0 | 0 | 0 | 0 | 0 | 0 | 0 | 0 | 0 | 0 | 0 | 0 | 0 | 0 | 0 | 0
CT | Total | 5111.9 | 4702.19 | 4659.66 | 3780.79 | 5948.47 | 5027.16 | 6262.3 | 10022.12 | 9967.23 | 9891.19 | 13451.31 | 13877.78 | 15597.15 | 18108.4 | 21788.26 | 23806.14 | 26739.88 | 28548.51 | 29611.85 | 35104.68 | 32738.08 | 37294.21 | 28567.65 | 26424.5 | 30040.65 | 31240.84 | 33152.26 | 33535.02 | 34106.46 | 33657.27 | 35364.82 | 37197.68 | 36354.86 | 37324.47 | 40791.84
DSM | Total | 0 | 0 | 0 | 0 | 0 | 0 | 0 | 0 | 0 | 0 | 0 | 0 | 0 | 0 | 0 | 0 | 0 | 0 | 0 | 0 | 0 | 0 | 0 | 0 | 0 | 0 | 0 | 0 | 0 | 0 | 0 | 0 | 0 | 0 | 0
Renewable | Total | 8154.59 | 14609.57 | 26142.52 | 36482.28 | 46883.65 | 49657.88 | 52429.77 | 53727.59 | 55148.32 | 56290.81 | 57581.15 | 58746.74 | 58682.34 | 59688.59 | 59498.67 | 60690.01 | 60641.59 | 61644.92 | 61429.39 | 62566.2 | 62521.36 | 63522.36 | 63305.47 | 64417.93 | 64345.25 | 65274.86 | 64980.3 | 66031.54 | 65785.05 | 64890.38 | 59974.89 | 56994.45 | 49652.65 | 44384.08 | 37955.91
Steam-CC | Total | 227063.89 | 227210.95 | 221588.29 | 205846.17 | 194612.19 | 206630.22 | 212822.94 | 222309.63 | 225702.17 | 227583.03 | 226973.6 | 224276.3 | 229343.87 | 230991.48 | 249108.55 | 258744.8 | 260699.15 | 261409.81 | 264654.59 | 263709.04 | 269500.36 | 268719.72 | 281657.43 | 287868.44 | 289871.18 | 291199.05 | 293867.92 | 292988.03 | 293847.75 | 293631.23 | 296101.55 | 296674.31 | 302982.78 | 305221.27 | 307147.65
Steam-Coal | Total | 40447.1 | 42202.08 | 48437.37 | 62285.63 | 83782.06 | 67960.15 | 62734.86 | 53236.85 | 52971.62 | 52712.46 | 52624.58 | 49199.32 | 45372.88 | 43445.46 | 14811.54 | 0 | 0 | 0 | 0 | 0 | 0 | 0 | 0 | 0 | 0 | 0 | 0 | 0 | 0 | 0 | 0 | 0 | 0 | 0 | 0
Steam-Gas | Total | 8246.59 | 9666.96 | 9681.7 | 9408.86 | 8985.65 | 10089.54 | 10386.11 | 11170.28 | 13112.26 | 12321.91 | 12962.42 | 12731.66 | 12772.66 | 12552.75 | 12051.06 | 12130.11 | 12087.03 | 12788.09 | 12018.82 | 12740.9 | 12132.57 | 12665.44 | 4446.26 | 0 | 0 | 0 | 0 | 0 | 0 | 0 | 0 | 0 | 0 | 0 | 0
Storage | Total | 0 | 0 | 0 | 0 | 0 | 0 | 0 | 0 | 0 | 0 | 0 | 0 | 0 | 0 | 0 | 0 | 0 | 0 | 0 | 0 | 0 | 0 | 0 | 0 | 0 | 0 | 0 | 0 | 0 | 0 | 0 | 0 | 0 | 0 | 0
TranEcon-Purc | Total | 0 | 0 | 0 | 0 | 0 | 0 | 0 | 0 | 0 | 0 | 0 | 0 | 0 | 0 | 0 | 0 | 0 | 0 | 0 | 0 | 0 | 0 | 0 | 0 | 0 | 0 | 0 | 0 | 0 | 0 | 0 | 0 | 0 | 0 | 0
TranEcon-Sale | Total | 0 | 0 | 0 | 0 | 0 | 0 | 0 | 0 | 0 | 0 | 0 | 0 | 0 | 0 | 0 | 0 | 0 | 0 | 0 | 0 | 0 | 0 | 0 | 0 | 0 | 0 | 0 | 0 | 0 | 0 | 0 | 0 | 0 | 0 | 0
TranFirm-Purc | Total | 19165.11 | 15238.56 | 12543.22 | 9545.4 | 7596.06 | 6142.09 | 6821.25 | 1249.48 | 0 | 0 | 0 | 0 | 0 | 0 | 0 | 0 | 0 | 0 | 0 | 0 | 0 | 0 | 0 | 0 | 0 | 0 | 0 | 0 | 0 | 0 | 0 | 0 | 0 | 0 | 0

## Fuel Rate
Fuel Rate ($/MMBtu)
\\s00233\grpdata\PEF Resource Planning\2020\2020-03 Clean Energy Connection\Prosym\05052020\CEC_750MW_HF.mdb
Station | Unit Type | 2020 | 2021 | 2022 | 2023 | 2024 | 2025 | 2026 | 2027 | 2028 | 2029 | 2030 | 2031 | 2032 | 2033 | 2034 | 2035 | 2036 | 2037 | 2038 | 2039 | 2040 | 2041 | 2042 | 2043 | 2044 | 2045 | 2046 | 2047 | 2048 | 2049 | 2050 | 2051 | 2052 | 2053 | 2054
AC | DSM | 0 | 0 | 0 | 0 | 0 | 0 | 0 | 0 | 0 | 0 | 0 | 0 | 0 | 0 | 0 | 0 | 0 | 0 | 0 | 0 | 0 | 0 | 0 | 0 | 0 | 0 | 0 | 0 | 0 | 0 | 0 | 0 | 0 | 0 | 0
Anclote.1 | Steam-Gas | 2.4641 | 2.5355 | 2.8641 | 3.3637 | 3.908 | 4.278 | 4.7141 | 5.1842 | 5.7597 | 6.1799 | 6.5369 | 6.9789 | 7.3071 | 7.2706 | 7.7098 | 8.0574 | 8.167 | 8.8223 | 9.3336 | 9.459 | 10.0483 | 10.5083 | 10.7245 | 0 | 0 | 0 | 0 | 0 | 0 | 0 | 0 | 0 | 0 | 0 | 0
Anclote.2 | Steam-Gas | 2.4897 | 2.5175 | 2.8724 | 3.3249 | 3.9218 | 4.276 | 4.7221 | 5.1939 | 5.7543 | 6.1916 | 6.5248 | 6.9904 | 7.3079 | 7.2683 | 7.6962 | 8.068 | 8.1603 | 8.8359 | 9.3244 | 9.4699 | 10.0482 | 10.5105 | 10.7075 | 0 | 0 | 0 | 0 | 0 | 0 | 0 | 0 | 0 | 0 | 0 | 0
As.Avail | Cogen | 0 | 0 | 0 | 0 | 0 | 0 | 0 | 0 | 0 | 0 | 0 | 0 | 0 | 0 | 0 | 0 | 0 | 0 | 0 | 0 | 0 | 0 | 0 | 0 | 0 | 0 | 0 | 0 | 0 | 0 | 0 | 0 | 0 | 0 | 0
As.Avail.PCS | Renewable | 0 | 0 | 0 | 0 | 0 | 0 | 0 | 0 | 0 | 0 | 0 | 0 | 0 | 0 | 0 | 0 | 0 | 0 | 0 | 0 | 0 | 0 | 0 | 0 | 0 | 0 | 0 | 0 | 0 | 0 | 0 | 0 | 0 | 0 | 0
AVON.PK_P.1 | CT | 2.4514 | 0 | 0 | 0 | 0 | 0 | 0 | 0 | 0 | 0 | 0 | 0 | 0 | 0 | 0 | 0 | 0 | 0 | 0 | 0 | 0 | 0 | 0 | 0 | 0 | 0 | 0 | 0 | 0 | 0 | 0 | 0 | 0 | 0 | 0
AVON.PK_P.2 | CT | 14.1072 | 0 | 0 | 0 | 0 | 0 | 0 | 0 | 0 | 0 | 0 | 0 | 0 | 0 | 0 | 0 | 0 | 0 | 0 | 0 | 0 | 0 | 0 | 0 | 0 | 0 | 0 | 0 | 0 | 0 | 0 | 0 | 0 | 0 | 0
Bartow CC.1.0 | Steam-CC | 2.4827 | 2.5397 | 2.8366 | 3.2879 | 3.8976 | 4.2603 | 4.7081 | 5.1734 | 5.7559 | 6.1963 | 6.52 | 6.9905 | 7.3211 | 7.283 | 7.7112 | 8.0685 | 8.1745 | 8.8471 | 9.3566 | 9.4873 | 10.0777 | 10.5327 | 10.9712 | 11.387 | 11.5856 | 12.2124 | 12.8552 | 13.3199 | 13.8802 | 14.1354 | 14.4718 | 14.8347 | 15.1969 | 15.5792 | 15.9569
Bartow CC.1.PAG | Steam-CC | 2.4162 | 2.4471 | 2.8282 | 3.3559 | 3.8993 | 4.2805 | 4.7662 | 5.2572 | 5.8098 | 6.2008 | 6.6307 | 7.0336 | 7.3496 | 7.2949 | 7.6564 | 8.0723 | 8.1687 | 8.7875 | 9.3289 | 9.4402 | 10.0167 | 10.4875 | 10.9197 | 11.3135 | 11.4782 | 12.0947 | 12.7987 | 13.2428 | 13.6933 | 14.2754 | 14.5468 | 14.8859 | 15.2277 | 15.6925 | 15.9967
BARTOW_P.1 | CT | 14.1637 | 13.8761 | 14.0534 | 14.3113 | 14.5794 | 14.9405 | 15.5094 | 16.1943 | 0 | 0 | 0 | 0 | 0 | 0 | 0 | 0 | 0 | 0 | 0 | 0 | 0 | 0 | 0 | 0 | 0 | 0 | 0 | 0 | 0 | 0 | 0 | 0 | 0 | 0 | 0
BARTOW_P.2 | CT | 2.4483 | 2.5369 | 2.8662 | 3.3104 | 3.8837 | 4.3113 | 4.7864 | 5.2556 | 5.8187 | 6.1788 | 6.655 | 7.0338 | 7.3255 | 7.2644 | 7.5629 | 0 | 0 | 0 | 0 | 0 | 0 | 0 | 0 | 0 | 0 | 0 | 0 | 0 | 0 | 0 | 0 | 0 | 0 | 0 | 0
BARTOW_P.3 | CT | 14.1559 | 13.7975 | 14.0566 | 14.2547 | 14.5714 | 14.9312 | 15.5125 | 16.1321 | 0 | 0 | 0 | 0 | 0 | 0 | 0 | 0 | 0 | 0 | 0 | 0 | 0 | 0 | 0 | 0 | 0 | 0 | 0 | 0 | 0 | 0 | 0 | 0 | 0 | 0 | 0
BARTOW_P.4 | CT | 2.4248 | 2.5181 | 2.9269 | 3.3613 | 3.873 | 4.3063 | 4.7656 | 5.2653 | 5.8048 | 6.1831 | 6.6397 | 7.0549 | 7.3273 | 7.2645 | 7.5481 | 0 | 0 | 0 | 0 | 0 | 0 | 0 | 0 | 0 | 0 | 0 | 0 | 0 | 0 | 0 | 0 | 0 | 0 | 0 | 0
Battery Cape San Blas | Storage | 0 | 0 | 0 | 0 | 0 | 0 | 0 | 0 | 0 | 0 | 0 | 0 | 0 | 0 | 0 | 0 | 0 | 0 | 0 | 0 | 0 | 0 | 0 | 0 | 0 | 0 | 0 | 0 | 0 | 0 | 0 | 0 | 0 | 0 | 0
Battery Jennings | Storage | 0 | 0 | 0 | 0 | 0 | 0 | 0 | 0 | 0 | 0 | 0 | 0 | 0 | 0 | 0 | 0 | 0 | 0 | 0 | 0 | 0 | 0 | 0 | 0 | 0 | 0 | 0 | 0 | 0 | 0 | 0 | 0 | 0 | 0 | 0
Battery Micanopy | Storage | 0 | 0 | 0 | 0 | 0 | 0 | 0 | 0 | 0 | 0 | 0 | 0 | 0 | 0 | 0 | 0 | 0 | 0 | 0 | 0 | 0 | 0 | 0 | 0 | 0 | 0 | 0 | 0 | 0 | 0 | 0 | 0 | 0 | 0 | 0
Battery Trenton | Storage | 0 | 0 | 0 | 0 | 0 | 0 | 0 | 0 | 0 | 0 | 0 | 0 | 0 | 0 | 0 | 0 | 0 | 0 | 0 | 0 | 0 | 0 | 0 | 0 | 0 | 0 | 0 | 0 | 0 | 0 | 0 | 0 | 0 | 0 | 0
BAYBORO_P.1 | CT | 13.9173 | 13.9618 | 14.132 | 14.2785 | 14.5756 | 14.936 | 0 | 0 | 0 | 0 | 0 | 0 | 0 | 0 | 0 | 0 | 0 | 0 | 0 | 0 | 0 | 0 | 0 | 0 | 0 | 0 | 0 | 0 | 0 | 0 | 0 | 0 | 0 | 0 | 0
BAYBORO_P.2 | CT | 14.1081 | 13.8075 | 14.1081 | 14.3243 | 14.6149 | 14.973 | 0 | 0 | 0 | 0 | 0 | 0 | 0 | 0 | 0 | 0 | 0 | 0 | 0 | 0 | 0 | 0 | 0 | 0 | 0 | 0 | 0 | 0 | 0 | 0 | 0 | 0 | 0 | 0 | 0
BAYBORO_P.3 | CT | 14.0222 | 13.9664 | 14.1428 | 14.2785 | 14.5768 | 14.9321 | 0 | 0 | 0 | 0 | 0 | 0 | 0 | 0 | 0 | 0 | 0 | 0 | 0 | 0 | 0 | 0 | 0 | 0 | 0 | 0 | 0 | 0 | 0 | 0 | 0 | 0 | 0 | 0 | 0
BAYBORO_P.4 | CT | 13.9455 | 13.8895 | 14.1553 | 14.2886 | 14.578 | 14.9307 | 0 | 0 | 0 | 0 | 0 | 0 | 0 | 0 | 0 | 0 | 0 | 0 | 0 | 0 | 0 | 0 | 0 | 0 | 0 | 0 | 0 | 0 | 0 | 0 | 0 | 0 | 0 | 0 | 0
Citrus.CC.1 | Steam-CC | 2.4415 | 2.4926 | 2.7923 | 3.201 | 3.8183 | 4.1936 | 4.6283 | 5.0951 | 5.6745 | 6.1274 | 6.4422 | 6.8925 | 7.2166 | 7.1722 | 7.6347 | 7.9919 | 8.0875 | 8.7554 | 9.2665 | 9.3936 | 9.9831 | 10.4362 | 10.909 | 11.2896 | 11.4732 | 12.1059 | 12.7478 | 13.2189 | 13.7539 | 14.0517 | 14.3953 | 14.7515 | 15.1142 | 15.479 | 15.8559
Citrus.CC.1.Duct | Steam-CC | 2.3578 | 2.3948 | 2.7549 | 3.1986 | 3.8119 | 4.1694 | 4.6432 | 5.1109 | 5.6998 | 6.0821 | 6.5285 | 6.9731 | 7.2225 | 7.2039 | 7.6342 | 7.9896 | 8.0834 | 8.7713 | 9.2599 | 9.3636 | 9.9855 | 10.4403 | 10.933 | 11.2984 | 11.4863 | 12.1201 | 12.7677 | 13.227 | 13.7881 | 14.0235 | 14.3786 | 14.7333 | 15.0912 | 15.4516 | 15.825
Citrus.CC.2 | Steam-CC | 2.444 | 2.501 | 2.7828 | 3.2195 | 3.8204 | 4.194 | 4.6307 | 5.0983 | 5.6772 | 6.1274 | 6.4426 | 6.8924 | 7.2164 | 7.1711 | 7.6411 | 7.9929 | 8.0897 | 8.7525 | 9.2695 | 9.3958 | 9.9805 | 10.4341 | 10.898 | 11.281 | 11.467 | 12.0967 | 12.7399 | 13.2157 | 13.7562 | 14.0437 | 14.3867 | 14.7427 | 15.1068 | 15.4691 | 15.8454
Citrus.CC.2.Duct | Steam-CC | 2.3524 | 2.392 | 2.7366 | 3.2041 | 3.8283 | 4.171 | 4.6412 | 5.1212 | 5.6958 | 6.0802 | 6.5384 | 6.9695 | 7.2186 | 7.1995 | 7.6234 | 7.985 | 8.072 | 8.7699 | 9.2593 | 9.3345 | 9.9721 | 10.4498 | 10.9214 | 11.2959 | 11.4946 | 12.1225 | 12.7591 | 13.2394 | 13.8237 | 13.9926 | 14.3678 | 14.7033 | 15.0563 | 15.4257 | 15.8027
Crystal.4 | Steam-Coal | 2.1187 | 2.1782 | 2.2593 | 2.4266 | 2.5348 | 2.7522 | 2.931 | 3.1592 | 3.4036 | 3.5133 | 3.6477 | 4.0371 | 4.1834 | 4.3302 | 4.4673 | 0 | 0 | 0 | 0 | 0 | 0 | 0 | 0 | 0 | 0 | 0 | 0 | 0 | 0 | 0 | 0 | 0 | 0 | 0 | 0
Crystal.5 | Steam-Coal | 2.1187 | 2.1782 | 2.2593 | 2.4266 | 2.5348 | 2.7522 | 2.931 | 3.1592 | 3.4036 | 3.5133 | 3.6477 | 4.0371 | 4.1834 | 4.3302 | 4.4673 | 0 | 0 | 0 | 0 | 0 | 0 | 0 | 0 | 0 | 0 | 0 | 0 | 0 | 0 | 0 | 0 | 0 | 0 | 0 | 0
Dade.County | Renewable | 0 | 0 | 0 | 0 | 0 | 0 | 0 | 0 | 0 | 0 | 0 | 0 | 0 | 0 | 0 | 0 | 0 | 0 | 0 | 0 | 0 | 0 | 0 | 0 | 0 | 0 | 0 | 0 | 0 | 0 | 0 | 0 | 0 | 0 | 0
DEBARY.10 | CT | 14.2331 | 14.1673 | 14.3771 | 14.5339 | 14.8271 | 15.1901 | 15.769 | 16.4203 | 17.1821 | 17.8738 | 18.3161 | 18.7187 | 19.1411 | 19.5837 | 20.0266 | 20.4791 | 20.9385 | 0 | 0 | 0 | 0 | 0 | 0 | 0 | 0 | 0 | 0 | 0 | 0 | 0 | 0 | 0 | 0 | 0 | 0
DEBARY.2 | CT | 14.3438 | 14.1158 | 14.3265 | 14.5499 | 14.8239 | 15.193 | 15.7665 | 16.4036 | 0 | 0 | 0 | 0 | 0 | 0 | 0 | 0 | 0 | 0 | 0 | 0 | 0 | 0 | 0 | 0 | 0 | 0 | 0 | 0 | 0 | 0 | 0 | 0 | 0 | 0 | 0
DEBARY.3 | CT | 14.3282 | 14.0965 | 14.317 | 14.5319 | 14.8205 | 15.1911 | 15.7691 | 16.3995 | 0 | 0 | 0 | 0 | 0 | 0 | 0 | 0 | 0 | 0 | 0 | 0 | 0 | 0 | 0 | 0 | 0 | 0 | 0 | 0 | 0 | 0 | 0 | 0 | 0 | 0 | 0
DEBARY.4 | CT | 14.2946 | 14.0443 | 14.3082 | 14.5254 | 14.8291 | 15.1889 | 15.766 | 16.4211 | 0 | 0 | 0 | 0 | 0 | 0 | 0 | 0 | 0 | 0 | 0 | 0 | 0 | 0 | 0 | 0 | 0 | 0 | 0 | 0 | 0 | 0 | 0 | 0 | 0 | 0 | 0
DEBARY.5 | CT | 14.3775 | 14.0388 | 14.3219 | 14.5439 | 14.8314 | 15.1926 | 15.765 | 16.4258 | 0 | 0 | 0 | 0 | 0 | 0 | 0 | 0 | 0 | 0 | 0 | 0 | 0 | 0 | 0 | 0 | 0 | 0 | 0 | 0 | 0 | 0 | 0 | 0 | 0 | 0 | 0
DEBARY.6 | CT | 14.386 | 14.1543 | 14.349 | 14.5394 | 14.8268 | 15.1917 | 15.7673 | 16.4036 | 0 | 0 | 0 | 0 | 0 | 0 | 0 | 0 | 0 | 0 | 0 | 0 | 0 | 0 | 0 | 0 | 0 | 0 | 0 | 0 | 0 | 0 | 0 | 0 | 0 | 0 | 0
DEBARY.7 | CT | 2.4283 | 2.5284 | 2.8634 | 3.3476 | 3.8861 | 4.3212 | 4.7745 | 5.2573 | 5.7925 | 6.1724 | 6.6384 | 7.0548 | 7.3288 | 7.283 | 7.7523 | 8.0895 | 8.0699 | 0 | 0 | 0 | 0 | 0 | 0 | 0 | 0 | 0 | 0 | 0 | 0 | 0 | 0 | 0 | 0 | 0 | 0
DEBARY.8 | CT | 2.4567 | 2.5182 | 2.8626 | 3.3399 | 3.8866 | 4.3432 | 4.778 | 5.2574 | 5.7926 | 6.1772 | 6.6576 | 7.0456 | 7.3291 | 7.279 | 7.7575 | 8.1079 | 8.0342 | 0 | 0 | 0 | 0 | 0 | 0 | 0 | 0 | 0 | 0 | 0 | 0 | 0 | 0 | 0 | 0 | 0 | 0
DEBARY.9 | CT | 2.4453 | 2.5233 | 2.8628 | 3.3504 | 3.8829 | 4.3173 | 4.7762 | 5.2552 | 5.7936 | 6.174 | 6.6458 | 7.053 | 7.3275 | 7.2897 | 7.7413 | 8.0861 | 8.0087 | 0 | 0 | 0 | 0 | 0 | 0 | 0 | 0 | 0 | 0 | 0 | 0 | 0 | 0 | 0 | 0 | 0 | 0
EconPurch | TranEcon-Purc | 0 | 0 | 0 | 0 | 0 | 0 | 0 | 0 | 0 | 0 | 0 | 0 | 0 | 0 | 0 | 0 | 0 | 0 | 0 | 0 | 0 | 0 | 0 | 0 | 0 | 0 | 0 | 0 | 0 | 0 | 0 | 0 | 0 | 0 | 0
EconSale | TranEcon-Sale | 0 | 0 | 0 | 0 | 0 | 0 | 0 | 0 | 0 | 0 | 0 | 0 | 0 | 0 | 0 | 0 | 0 | 0 | 0 | 0 | 0 | 0 | 0 | 0 | 0 | 0 | 0 | 0 | 0 | 0 | 0 | 0 | 0 | 0 | 0
Gen.190MW.CT.1 | CT | 0 | 0 | 0 | 0 | 0 | 0 | 0 | 5.277 | 5.785 | 6.1672 | 6.5978 | 7.0318 | 7.3115 | 7.2912 | 7.7144 | 8.0499 | 8.1653 | 8.8356 | 9.3274 | 9.444 | 10.0519 | 10.5069 | 10.953 | 11.3722 | 11.5792 | 12.2191 | 12.8449 | 13.3007 | 13.8868 | 14.0151 | 14.3611 | 14.7364 | 15.0875 | 15.4603 | 15.8643
Gen.190MW.CT.10 | CT | 0 | 0 | 0 | 0 | 0 | 0 | 0 | 0 | 0 | 0 | 0 | 0 | 0 | 0 | 0 | 0 | 0 | 0 | 9.3739 | 9.429 | 10.0766 | 10.5622 | 11.0014 | 11.4249 | 11.618 | 12.2784 | 12.8819 | 13.319 | 13.9337 | 14.0271 | 14.3877 | 14.7324 | 15.0859 | 15.4788 | 15.8647
Gen.190MW.CT.11 | CT | 0 | 0 | 0 | 0 | 0 | 0 | 0 | 0 | 0 | 0 | 0 | 0 | 0 | 0 | 0 | 0 | 0 | 0 | 0 | 0 | 10.1351 | 10.582 | 11.0124 | 11.425 | 11.6172 | 12.2875 | 12.8844 | 13.3278 | 13.9498 | 14.0238 | 14.3791 | 14.7254 | 15.104 | 15.4718 | 15.867
Gen.190MW.CT.12 | CT | 0 | 0 | 0 | 0 | 0 | 0 | 0 | 0 | 0 | 0 | 0 | 0 | 0 | 0 | 0 | 0 | 0 | 0 | 0 | 0 | 0 | 0 | 0 | 0 | 11.6912 | 12.2936 | 12.8931 | 13.3277 | 13.9613 | 14.0381 | 14.3898 | 14.7138 | 15.1185 | 15.4728 | 15.8671
Gen.190MW.CT.13 | CT | 0 | 0 | 0 | 0 | 0 | 0 | 0 | 0 | 0 | 0 | 0 | 0 | 0 | 0 | 0 | 0 | 0 | 0 | 0 | 0 | 0 | 0 | 0 | 0 | 11.6761 | 12.2707 | 12.9018 | 13.3347 | 13.9644 | 14.039 | 14.3897 | 14.7259 | 15.1205 | 15.4913 | 15.8874
Gen.190MW.CT.14 | CT | 0 | 0 | 0 | 0 | 0 | 0 | 0 | 0 | 0 | 0 | 0 | 0 | 0 | 0 | 0 | 0 | 0 | 0 | 0 | 0 | 0 | 0 | 0 | 0 | 0 | 12.3289 | 12.8983 | 13.3471 | 13.9899 | 14.023 | 14.3865 | 14.7092 | 15.1323 | 15.4936 | 15.8779
Gen.190MW.CT.15 | CT | 0 | 0 | 0 | 0 | 0 | 0 | 0 | 0 | 0 | 0 | 0 | 0 | 0 | 0 | 0 | 0 | 0 | 0 | 0 | 0 | 0 | 0 | 0 | 0 | 0 | 0 | 12.9697 | 13.3293 | 14.0104 | 14.0484 | 14.387 | 14.7094 | 15.0965 | 15.4997 | 15.8723
Gen.190MW.CT.16 | CT | 0 | 0 | 0 | 0 | 0 | 0 | 0 | 0 | 0 | 0 | 0 | 0 | 0 | 0 | 0 | 0 | 0 | 0 | 0 | 0 | 0 | 0 | 0 | 0 | 0 | 0 | 0 | 0 | 0 | 0 | 0 | 0 | 0 | 0 | 0
Gen.190MW.CT.17 | CT | 0 | 0 | 0 | 0 | 0 | 0 | 0 | 0 | 0 | 0 | 0 | 0 | 0 | 0 | 0 | 0 | 0 | 0 | 0 | 0 | 0 | 0 | 0 | 0 | 0 | 0 | 0 | 0 | 0 | 0 | 0 | 0 | 0 | 0 | 0
Gen.190MW.CT.18 | CT | 0 | 0 | 0 | 0 | 0 | 0 | 0 | 0 | 0 | 0 | 0 | 0 | 0 | 0 | 0 | 0 | 0 | 0 | 0 | 0 | 0 | 0 | 0 | 0 | 0 | 0 | 0 | 0 | 0 | 0 | 0 | 0 | 0 | 0 | 0
Gen.190MW.CT.19 | CT | 0 | 0 | 0 | 0 | 0 | 0 | 0 | 0 | 0 | 0 | 0 | 0 | 0 | 0 | 0 | 0 | 0 | 0 | 0 | 0 | 0 | 0 | 0 | 0 | 0 | 0 | 0 | 0 | 0 | 0 | 0 | 0 | 0 | 0 | 0
Gen.190MW.CT.2 | CT | 0 | 0 | 0 | 0 | 0 | 0 | 0 | 0 | 0 | 6.1628 | 6.6066 | 7.0403 | 7.3121 | 7.2919 | 7.7311 | 8.0573 | 8.1695 | 8.8413 | 9.3281 | 9.4461 | 10.0525 | 10.5177 | 10.9528 | 11.3769 | 11.5795 | 12.2305 | 12.849 | 13.3046 | 13.8935 | 14.0312 | 14.3686 | 14.728 | 15.0795 | 15.4585 | 15.8603
Gen.190MW.CT.20 | CT | 0 | 0 | 0 | 0 | 0 | 0 | 0 | 0 | 0 | 0 | 0 | 0 | 0 | 0 | 0 | 0 | 0 | 0 | 0 | 0 | 0 | 0 | 0 | 0 | 0 | 0 | 0 | 0 | 0 | 0 | 0 | 0 | 0 | 0 | 0
Gen.190MW.CT.21 | CT | 0 | 0 | 0 | 0 | 0 | 0 | 0 | 0 | 0 | 0 | 0 | 0 | 0 | 0 | 0 | 0 | 0 | 0 | 0 | 0 | 0 | 0 | 0 | 0 | 0 | 0 | 0 | 0 | 0 | 0 | 0 | 0 | 0 | 0 | 0
Gen.190MW.CT.3 | CT | 0 | 0 | 0 | 0 | 0 | 0 | 0 | 0 | 0 | 0 | 0 | 7.1267 | 7.3145 | 7.2961 | 7.7366 | 8.0609 | 8.1689 | 8.8406 | 9.3271 | 9.439 | 10.0504 | 10.5228 | 10.9576 | 11.3764 | 11.5926 | 12.2389 | 12.8524 | 13.3077 | 13.8912 | 14.0261 | 14.3745 | 14.7282 | 15.0827 | 15.4598 | 15.8499
Gen.190MW.CT.4 | CT | 0 | 0 | 0 | 0 | 0 | 0 | 0 | 0 | 0 | 0 | 0 | 0 | 0 | 7.3484 | 7.7442 | 8.063 | 8.1585 | 8.853 | 9.3388 | 9.4401 | 10.0507 | 10.5256 | 10.9632 | 11.3779 | 11.5853 | 12.2297 | 12.8536 | 13.3031 | 13.8991 | 14.0238 | 14.3742 | 14.717 | 15.0814 | 15.463 | 15.8493
Gen.190MW.CT.5 | CT | 0 | 0 | 0 | 0 | 0 | 0 | 0 | 0 | 0 | 0 | 0 | 0 | 0 | 0 | 7.79 | 8.0706 | 8.1722 | 8.854 | 9.3323 | 9.4408 | 10.0601 | 10.5294 | 10.9722 | 11.3877 | 11.5956 | 12.2499 | 12.8519 | 13.3082 | 13.9133 | 13.9995 | 14.3763 | 14.7231 | 15.0889 | 15.4608 | 15.8493
Gen.190MW.CT.6 | CT | 0 | 0 | 0 | 0 | 0 | 0 | 0 | 0 | 0 | 0 | 0 | 0 | 0 | 0 | 7.7888 | 8.076 | 8.18 | 8.8609 | 9.3349 | 9.4396 | 10.0635 | 10.5214 | 10.9711 | 11.3927 | 11.5989 | 12.2408 | 12.8626 | 13.3031 | 13.9047 | 14.0276 | 14.3733 | 14.7255 | 15.0891 | 15.4662 | 15.8575
Gen.190MW.CT.7 | CT | 0 | 0 | 0 | 0 | 0 | 0 | 0 | 0 | 0 | 0 | 0 | 0 | 0 | 0 | 7.8054 | 8.0806 | 8.1801 | 8.8651 | 9.3393 | 9.4408 | 10.0662 | 10.5406 | 10.9838 | 11.3989 | 11.6115 | 12.2621 | 12.8655 | 13.3079 | 13.9153 | 14.024 | 14.3616 | 14.7272 | 15.0768 | 15.4586 | 15.8565
Gen.190MW.CT.8 | CT | 0 | 0 | 0 | 0 | 0 | 0 | 0 | 0 | 0 | 0 | 0 | 0 | 0 | 0 | 0 | 0 | 8.2116 | 8.871 | 9.3396 | 9.446 | 10.0717 | 10.5456 | 10.9904 | 11.4052 | 11.6072 | 12.2799 | 12.8717 | 13.3109 | 13.9203 | 14.0197 | 14.3777 | 14.7165 | 15.0932 | 15.4615 | 15.8565
Gen.190MW.CT.9 | CT | 0 | 0 | 0 | 0 | 0 | 0 | 0 | 0 | 0 | 0 | 0 | 0 | 0 | 0 | 0 | 0 | 0 | 0 | 9.3725 | 9.4325 | 10.0714 | 10.5439 | 11.0066 | 11.4226 | 11.614 | 12.2895 | 12.8742 | 13.3239 | 13.9101 | 14.0118 | 14.3798 | 14.72 | 15.0978 | 15.4631 | 15.867
Gen.2x1.CC.J.1 | Steam-CC | 0 | 0 | 0 | 0 | 0 | 0 | 0 | 0 | 0 | 0 | 0 | 0 | 0 | 0 | 7.8396 | 8.0838 | 8.1902 | 8.8481 | 9.3677 | 9.4975 | 10.0734 | 10.5262 | 10.9825 | 11.3824 | 11.5799 | 12.2101 | 12.8452 | 13.3139 | 13.8347 | 14.16 | 14.4913 | 14.8564 | 15.2303 | 15.6095 | 16.0004
Gen.2x1.CC.J.1.Duct | Steam-CC | 0 | 0 | 0 | 0 | 0 | 0 | 0 | 0 | 0 | 0 | 0 | 0 | 0 | 0 | 7.8167 | 8.0906 | 8.1798 | 8.8769 | 9.3641 | 9.4663 | 10.0983 | 10.5369 | 11.0491 | 11.4068 | 11.6225 | 12.2408 | 12.8749 | 13.346 | 13.9145 | 14.1096 | 14.4398 | 14.7953 | 15.1571 | 15.5395 | 15.92
Gen.2x1.CC.J.2 | Steam-CC | 0 | 0 | 0 | 0 | 0 | 0 | 0 | 0 | 0 | 0 | 0 | 0 | 0 | 0 | 0 | 0 | 0 | 0 | 0 | 0 | 0 | 0 | 11.124 | 11.3851 | 11.5814 | 12.2101 | 12.8474 | 13.3157 | 13.8301 | 14.1741 | 14.505 | 14.8677 | 15.2398 | 15.6187 | 16.0092
Gen.2x1.CC.J.2.Duct | Steam-CC | 0 | 0 | 0 | 0 | 0 | 0 | 0 | 0 | 0 | 0 | 0 | 0 | 0 | 0 | 0 | 0 | 0 | 0 | 0 | 0 | 0 | 0 | 11.1296 | 11.4168 | 11.6186 | 12.2616 | 12.8821 | 13.3352 | 13.9331 | 14.0709 | 14.4317 | 14.7995 | 15.1439 | 15.5204 | 15.9057
Gen.2x1.CC.J.3 | Steam-CC | 0 | 0 | 0 | 0 | 0 | 0 | 0 | 0 | 0 | 0 | 0 | 0 | 0 | 0 | 0 | 0 | 0 | 0 | 0 | 0 | 0 | 0 | 0 | 0 | 0 | 0 | 0 | 0 | 0 | 0 | 0 | 0 | 0 | 0 | 0
Gen.2x1.CC.J.3.Duct | Steam-CC | 0 | 0 | 0 | 0 | 0 | 0 | 0 | 0 | 0 | 0 | 0 | 0 | 0 | 0 | 0 | 0 | 0 | 0 | 0 | 0 | 0 | 0 | 0 | 0 | 0 | 0 | 0 | 0 | 0 | 0 | 0 | 0 | 0 | 0 | 0
Gen.2x1.CC.J.4 | Steam-CC | 0 | 0 | 0 | 0 | 0 | 0 | 0 | 0 | 0 | 0 | 0 | 0 | 0 | 0 | 0 | 0 | 0 | 0 | 0 | 0 | 0 | 0 | 0 | 0 | 0 | 0 | 0 | 0 | 0 | 0 | 0 | 0 | 0 | 0 | 0
Gen.2x1.CC.J.4.Duct | Steam-CC | 0 | 0 | 0 | 0 | 0 | 0 | 0 | 0 | 0 | 0 | 0 | 0 | 0 | 0 | 0 | 0 | 0 | 0 | 0 | 0 | 0 | 0 | 0 | 0 | 0 | 0 | 0 | 0 | 0 | 0 | 0 | 0 | 0 | 0 | 0
Gen.2x1.CC.J.5 | Steam-CC | 0 | 0 | 0 | 0 | 0 | 0 | 0 | 0 | 0 | 0 | 0 | 0 | 0 | 0 | 0 | 0 | 0 | 0 | 0 | 0 | 0 | 0 | 0 | 0 | 0 | 0 | 0 | 0 | 0 | 0 | 0 | 0 | 0 | 0 | 0
Gen.2x1.CC.J.5.Duct | Steam-CC | 0 | 0 | 0 | 0 | 0 | 0 | 0 | 0 | 0 | 0 | 0 | 0 | 0 | 0 | 0 | 0 | 0 | 0 | 0 | 0 | 0 | 0 | 0 | 0 | 0 | 0 | 0 | 0 | 0 | 0 | 0 | 0 | 0 | 0 | 0
Gen.2x1.CC.J.6 | Steam-CC | 0 | 0 | 0 | 0 | 0 | 0 | 0 | 0 | 0 | 0 | 0 | 0 | 0 | 0 | 0 | 0 | 0 | 0 | 0 | 0 | 0 | 0 | 0 | 0 | 0 | 0 | 0 | 0 | 0 | 0 | 0 | 0 | 0 | 0 | 0
Gen.2x1.CC.J.6.Duct | Steam-CC | 0 | 0 | 0 | 0 | 0 | 0 | 0 | 0 | 0 | 0 | 0 | 0 | 0 | 0 | 0 | 0 | 0 | 0 | 0 | 0 | 0 | 0 | 0 | 0 | 0 | 0 | 0 | 0 | 0 | 0 | 0 | 0 | 0 | 0 | 0
Gen.2x1.CC.J.7 | Steam-CC | 0 | 0 | 0 | 0 | 0 | 0 | 0 | 0 | 0 | 0 | 0 | 0 | 0 | 0 | 0 | 0 | 0 | 0 | 0 | 0 | 0 | 0 | 0 | 0 | 0 | 0 | 0 | 0 | 0 | 0 | 0 | 0 | 0 | 0 | 0
Gen.2x1.CC.J.7.Duct | Steam-CC | 0 | 0 | 0 | 0 | 0 | 0 | 0 | 0 | 0 | 0 | 0 | 0 | 0 | 0 | 0 | 0 | 0 | 0 | 0 | 0 | 0 | 0 | 0 | 0 | 0 | 0 | 0 | 0 | 0 | 0 | 0 | 0 | 0 | 0 | 0
HEAT | DSM | 0 | 0 | 0 | 0 | 0 | 0 | 0 | 0 | 0 | 0 | 0 | 0 | 0 | 0 | 0 | 0 | 0 | 0 | 0 | 0 | 0 | 0 | 0 | 0 | 0 | 0 | 0 | 0 | 0 | 0 | 0 | 0 | 0 | 0 | 0
Hines.CC.1 | Steam-CC | 2.4945 | 2.5386 | 2.8176 | 3.2955 | 3.867 | 4.2511 | 4.6872 | 5.1517 | 5.731 | 6.1749 | 6.4954 | 6.986 | 7.3018 | 7.2603 | 7.7043 | 8.0537 | 8.1685 | 8.8333 | 9.3519 | 9.4817 | 10.0669 | 10.5199 | 10.9488 | 11.3755 | 11.583 | 12.2095 | 12.851 | 13.318 | 13.8392 | 14.1759 | 14.4963 | 14.8644 | 15.2174 | 15.5955 | 15.9819
Hines.CC.2 | Steam-CC | 2.4744 | 2.515 | 2.8145 | 3.2771 | 3.8763 | 4.2514 | 4.682 | 5.1528 | 5.7302 | 6.1691 | 6.5112 | 6.9716 | 7.2993 | 7.2633 | 7.6883 | 8.0555 | 8.1564 | 8.8287 | 9.3416 | 9.464 | 10.0611 | 10.5111 | 10.968 | 11.3766 | 11.5778 | 12.2179 | 12.8465 | 13.3095 | 13.8562 | 14.1337 | 14.4828 | 14.8306 | 15.1929 | 15.5647 | 15.9444
Hines.CC.3 | Steam-CC | 2.446 | 2.5 | 2.7885 | 3.2726 | 3.8749 | 4.2455 | 4.6916 | 5.1527 | 5.7293 | 6.1628 | 6.5125 | 6.9938 | 7.3002 | 7.2638 | 7.7009 | 8.0554 | 8.1582 | 8.8312 | 9.3394 | 9.4662 | 10.0587 | 10.5209 | 10.958 | 11.3813 | 11.5857 | 12.2285 | 12.8499 | 13.3163 | 13.8754 | 14.1052 | 14.4424 | 14.8034 | 15.163 | 15.5381 | 15.9338
Hines.CC.4 | Steam-CC | 2.4819 | 2.5747 | 2.8367 | 3.3171 | 3.9035 | 4.2465 | 4.6882 | 5.1553 | 5.7312 | 6.1778 | 6.5053 | 6.974 | 7.2992 | 7.2557 | 7.7074 | 8.0659 | 8.1669 | 8.8322 | 9.353 | 9.4764 | 10.0672 | 10.5163 | 10.9713 | 11.3912 | 11.5785 | 12.202 | 12.8526 | 13.318 | 13.8393 | 14.1862 | 14.5133 | 14.8751 | 15.2296 | 15.6043 | 15.9942
INT.CITY.1 | CT | 13.9801 | 13.9362 | 14.1626 | 14.3155 | 14.5944 | 14.9534 | 15.5287 | 16.1777 | 16.9368 | 17.6249 | 18.0635 | 18.4614 | 18.8794 | 19.3176 | 19.745 | 0 | 0 | 0 | 0 | 0 | 0 | 0 | 0 | 0 | 0 | 0 | 0 | 0 | 0 | 0 | 0 | 0 | 0 | 0 | 0
INT.CITY.10 | CT | 2.4021 | 2.4786 | 2.8145 | 3.3116 | 3.8436 | 4.2873 | 4.7487 | 5.2427 | 5.7711 | 6.1683 | 6.6386 | 7.0271 | 7.3345 | 7.2826 | 7.7556 | 8.0884 | 8.195 | 8.8816 | 9.1881 | 0 | 0 | 0 | 0 | 0 | 0 | 0 | 0 | 0 | 0 | 0 | 0 | 0 | 0 | 0 | 0
INT.CITY.11 | CT | 13.9508 | 13.9345 | 14.1476 | 14.3057 | 14.5929 | 14.9531 | 15.5305 | 16.178 | 16.9361 | 17.6237 | 18.0632 | 18.4614 | 18.8797 | 19.3176 | 19.7569 | 20.2062 | 20.6646 | 21.1432 | 21.5436 | 21.9328 | 22.0728 | 22.6428 | 23.2226 | 23.4226 | 24.0229 | 0 | 0 | 0 | 0 | 0 | 0 | 0 | 0 | 0 | 0
INT.CITY.12 | CT | 2.3994 | 2.4744 | 2.8125 | 3.3085 | 3.8549 | 4.2773 | 4.7562 | 5.2355 | 5.7738 | 6.1565 | 6.6275 | 7.041 | 7.3282 | 7.2828 | 7.7446 | 8.0874 | 8.1797 | 8.872 | 9.3347 | 9.4527 | 10.0825 | 10.5891 | 11.0393 | 11.4353 | 11.6437 | 11.8243 | 0 | 0 | 0 | 0 | 0 | 0 | 0 | 0 | 0
INT.CITY.13 | CT | 2.3942 | 2.4634 | 2.802 | 3.306 | 3.8577 | 4.3195 | 4.759 | 5.2352 | 5.7767 | 6.1562 | 6.6289 | 7.06 | 7.3219 | 7.2877 | 7.7481 | 8.0836 | 8.1736 | 8.8715 | 9.3345 | 9.4507 | 10.0859 | 10.593 | 11.0583 | 11.4422 | 11.6044 | 11.8128 | 0 | 0 | 0 | 0 | 0 | 0 | 0 | 0 | 0
INT.CITY.14 | CT | 2.3975 | 2.4755 | 2.7985 | 3.3117 | 3.8621 | 4.276 | 4.7581 | 5.2346 | 5.7709 | 6.1576 | 6.6337 | 7.0511 | 7.3213 | 7.2868 | 7.7486 | 8.0976 | 8.1889 | 8.8825 | 9.3301 | 9.4417 | 10.0835 | 10.5936 | 11.0688 | 11.4382 | 11.5921 | 11.8091 | 0 | 0 | 0 | 0 | 0 | 0 | 0 | 0 | 0
INT.CITY.2 | CT | 14.1903 | 13.8105 | 14.088 | 14.3217 | 14.5997 | 14.9534 | 15.5235 | 16.1754 | 16.9348 | 17.6234 | 18.0617 | 18.4599 | 18.8787 | 19.3179 | 19.7866 | 0 | 0 | 0 | 0 | 0 | 0 | 0 | 0 | 0 | 0 | 0 | 0 | 0 | 0 | 0 | 0 | 0 | 0 | 0 | 0
INT.CITY.3 | CT | 14.102 | 13.955 | 14.107 | 14.3084 | 14.5912 | 14.9512 | 15.5329 | 16.178 | 16.9356 | 17.6232 | 18.0625 | 18.4601 | 18.8806 | 19.3189 | 19.7446 | 0 | 0 | 0 | 0 | 0 | 0 | 0 | 0 | 0 | 0 | 0 | 0 | 0 | 0 | 0 | 0 | 0 | 0 | 0 | 0
INT.CITY.4 | CT | 14.0153 | 13.9685 | 14.1203 | 14.3049 | 14.5936 | 14.9536 | 15.5316 | 16.179 | 16.9358 | 17.6249 | 18.063 | 18.4605 | 18.8793 | 19.3171 | 19.755 | 0 | 0 | 0 | 0 | 0 | 0 | 0 | 0 | 0 | 0 | 0 | 0 | 0 | 0 | 0 | 0 | 0 | 0 | 0 | 0
INT.CITY.5 | CT | 14.1526 | 13.8392 | 14.1059 | 14.3032 | 14.5875 | 14.9529 | 15.5351 | 16.1772 | 16.9361 | 17.624 | 18.0629 | 18.4595 | 18.8794 | 19.3165 | 19.7364 | 0 | 0 | 0 | 0 | 0 | 0 | 0 | 0 | 0 | 0 | 0 | 0 | 0 | 0 | 0 | 0 | 0 | 0 | 0 | 0
INT.CITY.6 | CT | 13.9712 | 13.9802 | 14.1381 | 14.3057 | 14.5959 | 14.9527 | 15.5305 | 16.1782 | 16.936 | 17.6245 | 18.0634 | 18.4614 | 18.8803 | 19.3179 | 19.7481 | 0 | 0 | 0 | 0 | 0 | 0 | 0 | 0 | 0 | 0 | 0 | 0 | 0 | 0 | 0 | 0 | 0 | 0 | 0 | 0
INT.CITY.7 | CT | 2.4003 | 2.4784 | 2.8094 | 3.3272 | 3.8498 | 4.2987 | 4.7652 | 5.2457 | 5.7849 | 6.1652 | 6.6463 | 7.0484 | 7.3402 | 7.29 | 7.7546 | 8.1047 | 8.19 | 8.8892 | 9.1904 | 0 | 0 | 0 | 0 | 0 | 0 | 0 | 0 | 0 | 0 | 0 | 0 | 0 | 0 | 0 | 0
INT.CITY.8 | CT | 2.4051 | 2.4778 | 2.816 | 3.3171 | 3.8405 | 4.2787 | 4.7615 | 5.2439 | 5.7966 | 6.1654 | 6.6279 | 7.0452 | 7.3287 | 7.2808 | 7.7696 | 8.106 | 8.1864 | 8.8664 | 9.1742 | 0 | 0 | 0 | 0 | 0 | 0 | 0 | 0 | 0 | 0 | 0 | 0 | 0 | 0 | 0 | 0
INT.CITY.9 | CT | 2.4048 | 2.4711 | 2.8169 | 3.3181 | 3.849 | 4.3276 | 4.7539 | 5.2452 | 5.7863 | 6.1657 | 6.6621 | 7.0653 | 7.3362 | 7.2777 | 7.7497 | 8.0997 | 8.1825 | 8.876 | 9.188 | 0 | 0 | 0 | 0 | 0 | 0 | 0 | 0 | 0 | 0 | 0 | 0 | 0 | 0 | 0 | 0
INTER | DSM | 0 | 0 | 0 | 0 | 0 | 0 | 0 | 0 | 0 | 0 | 0 | 0 | 0 | 0 | 0 | 0 | 0 | 0 | 0 | 0 | 0 | 0 | 0 | 0 | 0 | 0 | 0 | 0 | 0 | 0 | 0 | 0 | 0 | 0 | 0
Lake.County | Renewable | 0 | 0 | 0 | 0 | 0 | 0 | 0 | 0 | 0 | 0 | 0 | 0 | 0 | 0 | 0 | 0 | 0 | 0 | 0 | 0 | 0 | 0 | 0 | 0 | 0 | 0 | 0 | 0 | 0 | 0 | 0 | 0 | 0 | 0 | 0
LEE.County.Res | Renewable | 0 | 0 | 0 | 0 | 0 | 0 | 0 | 0 | 0 | 0 | 0 | 0 | 0 | 0 | 0 | 0 | 0 | 0 | 0 | 0 | 0 | 0 | 0 | 0 | 0 | 0 | 0 | 0 | 0 | 0 | 0 | 0 | 0 | 0 | 0
Mulberry | Cogen | 0 | 0 | 0 | 0 | 0 | 0 | 0 | 0 | 0 | 0 | 0 | 0 | 0 | 0 | 0 | 0 | 0 | 0 | 0 | 0 | 0 | 0 | 0 | 0 | 0 | 0 | 0 | 0 | 0 | 0 | 0 | 0 | 0 | 0 | 0
NSG.Vand.CT.1 | TranFirm-Purc | 2.3994 | 2.4559 | 2.8103 | 3.3003 | 3.8731 | 4.2705 | 4.7464 | 4.8972 | 0 | 0 | 0 | 0 | 0 | 0 | 0 | 0 | 0 | 0 | 0 | 0 | 0 | 0 | 0 | 0 | 0 | 0 | 0 | 0 | 0 | 0 | 0 | 0 | 0 | 0 | 0
NSG.Vand.CT.2 | TranFirm-Purc | 2.4021 | 2.452 | 2.8081 | 3.2886 | 3.8731 | 4.261 | 4.7506 | 4.8883 | 0 | 0 | 0 | 0 | 0 | 0 | 0 | 0 | 0 | 0 | 0 | 0 | 0 | 0 | 0 | 0 | 0 | 0 | 0 | 0 | 0 | 0 | 0 | 0 | 0 | 0 | 0
NSG.Vand.CT.3 | TranFirm-Purc | 2.4039 | 2.4529 | 2.8091 | 3.293 | 3.8638 | 4.2595 | 4.756 | 4.893 | 0 | 0 | 0 | 0 | 0 | 0 | 0 | 0 | 0 | 0 | 0 | 0 | 0 | 0 | 0 | 0 | 0 | 0 | 0 | 0 | 0 | 0 | 0 | 0 | 0 | 0 | 0
NSG.Vand.CT.4 | TranFirm-Purc | 2.4026 | 2.4599 | 2.8097 | 3.3005 | 3.8581 | 4.265 | 4.7581 | 4.8974 | 0 | 0 | 0 | 0 | 0 | 0 | 0 | 0 | 0 | 0 | 0 | 0 | 0 | 0 | 0 | 0 | 0 | 0 | 0 | 0 | 0 | 0 | 0 | 0 | 0 | 0 | 0
Orange.Cogen | Cogen | 0 | 0 | 0 | 0 | 0 | 0 | 0 | 0 | 0 | 0 | 0 | 0 | 0 | 0 | 0 | 0 | 0 | 0 | 0 | 0 | 0 | 0 | 0 | 0 | 0 | 0 | 0 | 0 | 0 | 0 | 0 | 0 | 0 | 0 | 0
Orlando.Cogen | Cogen | 0 | 0 | 0 | 0 | 0 | 0 | 0 | 0 | 0 | 0 | 0 | 0 | 0 | 0 | 0 | 0 | 0 | 0 | 0 | 0 | 0 | 0 | 0 | 0 | 0 | 0 | 0 | 0 | 0 | 0 | 0 | 0 | 0 | 0 | 0
Osprey 1.0 | Steam-CC | 2.4165 | 2.4814 | 2.8223 | 3.2905 | 3.7146 | 0 | 0 | 0 | 0 | 0 | 0 | 0 | 0 | 0 | 0 | 0 | 0 | 0 | 0 | 0 | 0 | 0 | 0 | 0 | 0 | 0 | 0 | 0 | 0 | 0 | 0 | 0 | 0 | 0 | 0
Osprey 1.1 | Steam-CC | 2.394 | 2.4655 | 2.8087 | 3.2518 | 3.6943 | 0 | 0 | 0 | 0 | 0 | 0 | 0 | 0 | 0 | 0 | 0 | 0 | 0 | 0 | 0 | 0 | 0 | 0 | 0 | 0 | 0 | 0 | 0 | 0 | 0 | 0 | 0 | 0 | 0 | 0
Osprey 1.2 | Steam-CC | 2.3545 | 2.444 | 2.862 | 3.2621 | 3.7054 | 0 | 0 | 0 | 0 | 0 | 0 | 0 | 0 | 0 | 0 | 0 | 0 | 0 | 0 | 0 | 0 | 0 | 0 | 0 | 0 | 0 | 0 | 0 | 0 | 0 | 0 | 0 | 0 | 0 | 0
OspreyAcq | Steam-CC | 0 | 0 | 0 | 0 | 3.9413 | 4.2596 | 4.7129 | 5.1905 | 5.7532 | 6.1921 | 6.5339 | 7.0112 | 7.3218 | 7.2919 | 7.7119 | 8.0667 | 8.171 | 8.8545 | 9.3572 | 9.4729 | 10.0811 | 10.5374 | 10.9933 | 11.4137 | 11.6105 | 12.2318 | 12.8696 | 13.3419 | 13.9156 | 14.0845 | 14.4273 | 14.7878 | 15.154 | 15.5299 | 15.9233
OspreyAcqDF | Steam-CC | 0 | 0 | 0 | 0 | 3.9092 | 4.2879 | 4.805 | 5.2784 | 5.7989 | 6.1874 | 6.6687 | 7.0994 | 7.3728 | 7.3337 | 7.7295 | 8.1012 | 8.177 | 8.9222 | 9.3852 | 9.5163 | 10.1308 | 10.6261 | 11.0672 | 11.4488 | 11.6287 | 12.2586 | 12.8867 | 13.3765 | 14.0592 | 14.135 | 14.3897 | 14.7651 | 15.1824 | 15.547 | 15.8713
Pasco.County | Renewable | 0 | 0 | 0 | 0 | 0 | 0 | 0 | 0 | 0 | 0 | 0 | 0 | 0 | 0 | 0 | 0 | 0 | 0 | 0 | 0 | 0 | 0 | 0 | 0 | 0 | 0 | 0 | 0 | 0 | 0 | 0 | 0 | 0 | 0 | 0
Pinellas.County | Renewable | 0 | 0 | 0 | 0 | 0 | 0 | 0 | 0 | 0 | 0 | 0 | 0 | 0 | 0 | 0 | 0 | 0 | 0 | 0 | 0 | 0 | 0 | 0 | 0 | 0 | 0 | 0 | 0 | 0 | 0 | 0 | 0 | 0 | 0 | 0
PPA.SERC | TranFirm-Purc | 2.4885 | 2.5389 | 0 | 0 | 0 | 0 | 0 | 0 | 0 | 0 | 0 | 0 | 0 | 0 | 0 | 0 | 0 | 0 | 0 | 0 | 0 | 0 | 0 | 0 | 0 | 0 | 0 | 0 | 0 | 0 | 0 | 0 | 0 | 0 | 0
Seasonal PPA_Summer.1 | TranFirm-Purc | 0 | 0 | 0 | 0 | 0 | 0 | 0 | 0 | 0 | 0 | 0 | 0 | 0 | 0 | 0 | 0 | 0 | 0 | 0 | 0 | 0 | 0 | 0 | 0 | 0 | 0 | 0 | 0 | 0 | 0 | 0 | 0 | 0 | 0 | 0
Shady.Hills.1 | TranFirm-Purc | 2.4446 | 2.507 | 2.8566 | 3.3432 | 3.7939 | 0 | 0 | 0 | 0 | 0 | 0 | 0 | 0 | 0 | 0 | 0 | 0 | 0 | 0 | 0 | 0 | 0 | 0 | 0 | 0 | 0 | 0 | 0 | 0 | 0 | 0 | 0 | 0 | 0 | 0
Shady.Hills.2 | TranFirm-Purc | 2.4571 | 2.5083 | 2.8615 | 3.3491 | 3.7936 | 0 | 0 | 0 | 0 | 0 | 0 | 0 | 0 | 0 | 0 | 0 | 0 | 0 | 0 | 0 | 0 | 0 | 0 | 0 | 0 | 0 | 0 | 0 | 0 | 0 | 0 | 0 | 0 | 0 | 0
Shady.Hills.3 | TranFirm-Purc | 2.451 | 2.5039 | 2.8704 | 3.3495 | 3.7941 | 0 | 0 | 0 | 0 | 0 | 0 | 0 | 0 | 0 | 0 | 0 | 0 | 0 | 0 | 0 | 0 | 0 | 0 | 0 | 0 | 0 | 0 | 0 | 0 | 0 | 0 | 0 | 0 | 0 | 0
Solar.3rdParty.Block.1 | Renewable | 0 | 0 | 0 | 0 | 0 | 0 | 0 | 0 | 0 | 0 | 0 | 0 | 0 | 0 | 0 | 0 | 0 | 0 | 0 | 0 | 0 | 0 | 0 | 0 | 0 | 0 | 0 | 0 | 0 | 0 | 0 | 0 | 0 | 0 | 0
Solar.3rdParty.Block.2 | Renewable | 0 | 0 | 0 | 0 | 0 | 0 | 0 | 0 | 0 | 0 | 0 | 0 | 0 | 0 | 0 | 0 | 0 | 0 | 0 | 0 | 0 | 0 | 0 | 0 | 0 | 0 | 0 | 0 | 0 | 0 | 0 | 0 | 0 | 0 | 0
Solar.3rdParty.Block.3 | Renewable | 0 | 0 | 0 | 0 | 0 | 0 | 0 | 0 | 0 | 0 | 0 | 0 | 0 | 0 | 0 | 0 | 0 | 0 | 0 | 0 | 0 | 0 | 0 | 0 | 0 | 0 | 0 | 0 | 0 | 0 | 0 | 0 | 0 | 0 | 0
Solar.3rdParty.Block.4 | Renewable | 0 | 0 | 0 | 0 | 0 | 0 | 0 | 0 | 0 | 0 | 0 | 0 | 0 | 0 | 0 | 0 | 0 | 0 | 0 | 0 | 0 | 0 | 0 | 0 | 0 | 0 | 0 | 0 | 0 | 0 | 0 | 0 | 0 | 0 | 0
Solar.DEF.Archer | Renewable | 0 | 0 | 0 | 0 | 0 | 0 | 0 | 0 | 0 | 0 | 0 | 0 | 0 | 0 | 0 | 0 | 0 | 0 | 0 | 0 | 0 | 0 | 0 | 0 | 0 | 0 | 0 | 0 | 0 | 0 | 0 | 0 | 0 | 0 | 0
Solar.DEF.Charlie.Creek | Renewable | 0 | 0 | 0 | 0 | 0 | 0 | 0 | 0 | 0 | 0 | 0 | 0 | 0 | 0 | 0 | 0 | 0 | 0 | 0 | 0 | 0 | 0 | 0 | 0 | 0 | 0 | 0 | 0 | 0 | 0 | 0 | 0 | 0 | 0 | 0
Solar.DEF.Columbia | Renewable | 0 | 0 | 0 | 0 | 0 | 0 | 0 | 0 | 0 | 0 | 0 | 0 | 0 | 0 | 0 | 0 | 0 | 0 | 0 | 0 | 0 | 0 | 0 | 0 | 0 | 0 | 0 | 0 | 0 | 0 | 0 | 0 | 0 | 0 | 0
Solar.DEF.Debary | Renewable | 0 | 0 | 0 | 0 | 0 | 0 | 0 | 0 | 0 | 0 | 0 | 0 | 0 | 0 | 0 | 0 | 0 | 0 | 0 | 0 | 0 | 0 | 0 | 0 | 0 | 0 | 0 | 0 | 0 | 0 | 0 | 0 | 0 | 0 | 0
Solar.DEF.Duette | Renewable | 0 | 0 | 0 | 0 | 0 | 0 | 0 | 0 | 0 | 0 | 0 | 0 | 0 | 0 | 0 | 0 | 0 | 0 | 0 | 0 | 0 | 0 | 0 | 0 | 0 | 0 | 0 | 0 | 0 | 0 | 0 | 0 | 0 | 0 | 0
Solar.DEF.Hamilton | Renewable | 0 | 0 | 0 | 0 | 0 | 0 | 0 | 0 | 0 | 0 | 0 | 0 | 0 | 0 | 0 | 0 | 0 | 0 | 0 | 0 | 0 | 0 | 0 | 0 | 0 | 0 | 0 | 0 | 0 | 0 | 0 | 0 | 0 | 0 | 0
Solar.DEF.Lake.Placid | Renewable | 0 | 0 | 0 | 0 | 0 | 0 | 0 | 0 | 0 | 0 | 0 | 0 | 0 | 0 | 0 | 0 | 0 | 0 | 0 | 0 | 0 | 0 | 0 | 0 | 0 | 0 | 0 | 0 | 0 | 0 | 0 | 0 | 0 | 0 | 0
Solar.DEF.NEW | Renewable | 0 | 0 | 0 | 0 | 0 | 0 | 0 | 0 | 0 | 0 | 0 | 0 | 0 | 0 | 0 | 0 | 0 | 0 | 0 | 0 | 0 | 0 | 0 | 0 | 0 | 0 | 0 | 0 | 0 | 0 | 0 | 0 | 0 | 0 | 0
Solar.DEF.NEW.2 | Renewable | 0 | 0 | 0 | 0 | 0 | 0 | 0 | 0 | 0 | 0 | 0 | 0 | 0 | 0 | 0 | 0 | 0 | 0 | 0 | 0 | 0 | 0 | 0 | 0 | 0 | 0 | 0 | 0 | 0 | 0 | 0 | 0 | 0 | 0 | 0
Solar.DEF.NEW.3 | Renewable | 0 | 0 | 0 | 0 | 0 | 0 | 0 | 0 | 0 | 0 | 0 | 0 | 0 | 0 | 0 | 0 | 0 | 0 | 0 | 0 | 0 | 0 | 0 | 0 | 0 | 0 | 0 | 0 | 0 | 0 | 0 | 0 | 0 | 0 | 0
Solar.DEF.NEW.4 | Renewable | 0 | 0 | 0 | 0 | 0 | 0 | 0 | 0 | 0 | 0 | 0 | 0 | 0 | 0 | 0 | 0 | 0 | 0 | 0 | 0 | 0 | 0 | 0 | 0 | 0 | 0 | 0 | 0 | 0 | 0 | 0 | 0 | 0 | 0 | 0
Solar.DEF.NEW.5 | Renewable | 0 | 0 | 0 | 0 | 0 | 0 | 0 | 0 | 0 | 0 | 0 | 0 | 0 | 0 | 0 | 0 | 0 | 0 | 0 | 0 | 0 | 0 | 0 | 0 | 0 | 0 | 0 | 0 | 0 | 0 | 0 | 0 | 0 | 0 | 0
Solar.DEF.Osc.Perry.Suw | Renewable | 0 | 0 | 0 | 0 | 0 | 0 | 0 | 0 | 0 | 0 | 0 | 0 | 0 | 0 | 0 | 0 | 0 | 0 | 0 | 0 | 0 | 0 | 0 | 0 | 0 | 0 | 0 | 0 | 0 | 0 | 0 | 0 | 0 | 0 | 0
Solar.DEF.Santa.Fe | Renewable | 0 | 0 | 0 | 0 | 0 | 0 | 0 | 0 | 0 | 0 | 0 | 0 | 0 | 0 | 0 | 0 | 0 | 0 | 0 | 0 | 0 | 0 | 0 | 0 | 0 | 0 | 0 | 0 | 0 | 0 | 0 | 0 | 0 | 0 | 0
Solar.DEF.St.Pete.Pier | Renewable | 0 | 0 | 0 | 0 | 0 | 0 | 0 | 0 | 0 | 0 | 0 | 0 | 0 | 0 | 0 | 0 | 0 | 0 | 0 | 0 | 0 | 0 | 0 | 0 | 0 | 0 | 0 | 0 | 0 | 0 | 0 | 0 | 0 | 0 | 0
Solar.DEF.Trenton | Renewable | 0 | 0 | 0 | 0 | 0 | 0 | 0 | 0 | 0 | 0 | 0 | 0 | 0 | 0 | 0 | 0 | 0 | 0 | 0 | 0 | 0 | 0 | 0 | 0 | 0 | 0 | 0 | 0 | 0 | 0 | 0 | 0 | 0 | 0 | 0
Solar.DEF.Twin.Rivers | Renewable | 0 | 0 | 0 | 0 | 0 | 0 | 0 | 0 | 0 | 0 | 0 | 0 | 0 | 0 | 0 | 0 | 0 | 0 | 0 | 0 | 0 | 0 | 0 | 0 | 0 | 0 | 0 | 0 | 0 | 0 | 0 | 0 | 0 | 0 | 0
Standby | DSM | 0 | 0 | 0 | 0 | 0 | 0 | 0 | 0 | 0 | 0 | 0 | 0 | 0 | 0 | 0 | 0 | 0 | 0 | 0 | 0 | 0 | 0 | 0 | 0 | 0 | 0 | 0 | 0 | 0 | 0 | 0 | 0 | 0 | 0 | 0
SUWANNEE_P.1 | CT | 2.4627 | 2.5208 | 2.8329 | 3.325 | 3.8703 | 4.2978 | 4.7885 | 5.2553 | 5.8059 | 6.1856 | 6.6593 | 7.0775 | 7.3629 | 7.3012 | 7.5739 | 0 | 0 | 0 | 0 | 0 | 0 | 0 | 0 | 0 | 0 | 0 | 0 | 0 | 0 | 0 | 0 | 0 | 0 | 0 | 0
SUWANNEE_P.2 | CT | 14.323 | 14.37 | 14.5551 | 14.6742 | 14.9412 | 15.317 | 15.8956 | 16.551 | 17.3143 | 18.0075 | 18.4525 | 18.856 | 19.2808 | 19.7252 | 20.1706 | 0 | 0 | 0 | 0 | 0 | 0 | 0 | 0 | 0 | 0 | 0 | 0 | 0 | 0 | 0 | 0 | 0 | 0 | 0 | 0
SUWANNEE_P.3 | CT | 2.4502 | 2.5035 | 2.8497 | 3.3273 | 3.9297 | 4.3352 | 4.7508 | 5.2643 | 5.8028 | 6.1901 | 6.6465 | 7.0685 | 7.3634 | 7.2997 | 7.5556 | 0 | 0 | 0 | 0 | 0 | 0 | 0 | 0 | 0 | 0 | 0 | 0 | 0 | 0 | 0 | 0 | 0 | 0 | 0 | 0
Tigerbay.1 | Steam-CC | 2.4726 | 2.5021 | 2.8182 | 3.2959 | 3.907 | 4.2648 | 4.7101 | 5.1511 | 5.725 | 6.1781 | 6.2807 | 0 | 0 | 0 | 0 | 0 | 0 | 0 | 0 | 0 | 0 | 0 | 0 | 0 | 0 | 0 | 0 | 0 | 0 | 0 | 0 | 0 | 0 | 0 | 0
U.OF.FL.1 | CT | 2.6308 | 2.7245 | 2.972 | 3.4581 | 3.9996 | 4.3866 | 4.8117 | 5.245 | 0 | 0 | 0 | 0 | 0 | 0 | 0 | 0 | 0 | 0 | 0 | 0 | 0 | 0 | 0 | 0 | 0 | 0 | 0 | 0 | 0 | 0 | 0 | 0 | 0 | 0 | 0
Voltage.Red | DSM | 0 | 0 | 0 | 0 | 0 | 0 | 0 | 0 | 0 | 0 | 0 | 0 | 0 | 0 | 0 | 0 | 0 | 0 | 0 | 0 | 0 | 0 | 0 | 0 | 0 | 0 | 0 | 0 | 0 | 0 | 0 | 0 | 0 | 0 | 0
WaterHtr_PP | DSM | 0 | 0 | 0 | 0 | 0 | 0 | 0 | 0 | 0 | 0 | 0 | 0 | 0 | 0 | 0 | 0 | 0 | 0 | 0 | 0 | 0 | 0 | 0 | 0 | 0 | 0 | 0 | 0 | 0 | 0 | 0 | 0 | 0 | 0 | 0
Group Totals
Station Group | Group Type | 2020 | 2021 | 2022 | 2023 | 2024 | 2025 | 2026 | 2027 | 2028 | 2029 | 2030 | 2031 | 2032 | 2033 | 2034 | 2035 | 2036 | 2037 | 2038 | 2039 | 2040 | 2041 | 2042 | 2043 | 2044 | 2045 | 2046 | 2047 | 2048 | 2049 | 2050 | 2051 | 2052 | 2053 | 2054
Cogen | Total | 0 | 0 | 0 | 0 | 0 | 0 | 0 | 0 | 0 | 0 | 0 | 0 | 0 | 0 | 0 | 0 | 0 | 0 | 0 | 0 | 0 | 0 | 0 | 0 | 0 | 0 | 0 | 0 | 0 | 0 | 0 | 0 | 0 | 0 | 0
CT | Total | 3.1458 | 3.382 | 3.4074 | 3.6635 | 4.6953 | 5.0985 | 5.6808 | 6.0348 | 7.121 | 7.2639 | 7.7494 | 7.769 | 8.1122 | 7.8807 | 7.9277 | 8.2403 | 8.3125 | 8.9794 | 9.4417 | 9.5652 | 10.1595 | 10.6302 | 11.0749 | 11.5239 | 11.6177 | 12.2479 | 12.8626 | 13.3104 | 13.9109 | 14.0226 | 14.3736 | 14.7251 | 15.0895 | 15.4649 | 15.8596
DSM | Total | 0 | 0 | 0 | 0 | 0 | 0 | 0 | 0 | 0 | 0 | 0 | 0 | 0 | 0 | 0 | 0 | 0 | 0 | 0 | 0 | 0 | 0 | 0 | 0 | 0 | 0 | 0 | 0 | 0 | 0 | 0 | 0 | 0 | 0 | 0
Renewable | Total | 3.3483 | 1.9083 | 1.1289 | 0.85298 | 0.70153 | 0.63984 | 0.68879 | 0.76762 | 0.85659 | 0.91602 | 0.96767 | 1.0304 | 1.1004 | 1.0953 | 1.1483 | 1.1683 | 1.2258 | 1.307 | 1.3981 | 1.416 | 1.4914 | 1.5338 | 1.5846 | 1.6037 | 1.6696 | 1.725 | 1.8136 | 1.8373 | 1.9208 | 1.9968 | 2.2088 | 2.4095 | 2.8383 | 3.2593 | 3.9253
Steam-CC | Total | 2.4611 | 2.5166 | 2.8101 | 3.2585 | 3.8625 | 4.2312 | 4.6731 | 5.1405 | 5.719 | 6.1623 | 6.486 | 6.9564 | 7.2771 | 7.2375 | 7.7021 | 8.0471 | 8.1495 | 8.818 | 9.331 | 9.458 | 10.0458 | 10.5001 | 10.9763 | 11.3629 | 11.5582 | 12.1889 | 12.8265 | 13.2952 | 13.8332 | 14.1245 | 14.4601 | 14.8214 | 15.1862 | 15.561 | 15.9454
Steam-Coal | Total | 2.1187 | 2.1782 | 2.2593 | 2.4266 | 2.5348 | 2.7522 | 2.931 | 3.1592 | 3.4036 | 3.5133 | 3.6477 | 4.0371 | 4.1834 | 4.3302 | 4.4673 | 0 | 0 | 0 | 0 | 0 | 0 | 0 | 0 | 0 | 0 | 0 | 0 | 0 | 0 | 0 | 0 | 0 | 0 | 0 | 0
Steam-Gas | Total | 2.4782 | 2.5257 | 2.8682 | 3.3426 | 3.9148 | 4.2768 | 4.718 | 5.1889 | 5.7567 | 6.1859 | 6.5301 | 6.9846 | 7.3075 | 7.2695 | 7.7027 | 8.0627 | 8.1636 | 8.8291 | 9.3288 | 9.4644 | 10.0482 | 10.5094 | 10.7155 | 0 | 0 | 0 | 0 | 0 | 0 | 0 | 0 | 0 | 0 | 0 | 0
Storage | Total | 0 | 0 | 0 | 0 | 0 | 0 | 0 | 0 | 0 | 0 | 0 | 0 | 0 | 0 | 0 | 0 | 0 | 0 | 0 | 0 | 0 | 0 | 0 | 0 | 0 | 0 | 0 | 0 | 0 | 0 | 0 | 0 | 0 | 0 | 0
TranEcon-Purc | Total | 0 | 0 | 0 | 0 | 0 | 0 | 0 | 0 | 0 | 0 | 0 | 0 | 0 | 0 | 0 | 0 | 0 | 0 | 0 | 0 | 0 | 0 | 0 | 0 | 0 | 0 | 0 | 0 | 0 | 0 | 0 | 0 | 0 | 0 | 0
TranEcon-Sale | Total | 0 | 0 | 0 | 0 | 0 | 0 | 0 | 0 | 0 | 0 | 0 | 0 | 0 | 0 | 0 | 0 | 0 | 0 | 0 | 0 | 0 | 0 | 0 | 0 | 0 | 0 | 0 | 0 | 0 | 0 | 0 | 0 | 0 | 0 | 0
TranFirm-Purc | Total | 2.4426 | 2.4735 | 2.8222 | 3.3078 | 3.8672 | 4.2642 | 4.7521 | 4.8937 | 0 | 0 | 0 | 0 | 0 | 0 | 0 | 0 | 0 | 0 | 0 | 0 | 0 | 0 | 0 | 0 | 0 | 0 | 0 | 0 | 0 | 0 | 0 | 0 | 0 | 0 | 0

## Generation
Generation (GWh)
\\s00233\grpdata\PEF Resource Planning\2020\2020-03 Clean Energy Connection\Prosym\05052020\CEC_750MW_HF.mdb
Station | Unit Type | 2020 | 2021 | 2022 | 2023 | 2024 | 2025 | 2026 | 2027 | 2028 | 2029 | 2030 | 2031 | 2032 | 2033 | 2034 | 2035 | 2036 | 2037 | 2038 | 2039 | 2040 | 2041 | 2042 | 2043 | 2044 | 2045 | 2046 | 2047 | 2048 | 2049 | 2050 | 2051 | 2052 | 2053 | 2054
AC | DSM | 0.01 | 0.02 | 0.01 | 0 | 0.02 | 0.01 | 0.04 | 0.12 | 0.2 | 0.16 | 0.34 | 0.65 | 0.75 | 0.75 | 0.14 | 0.67 | 0.47 | 4.14 | 2.14 | 1.47 | 0.51 | 1.32 | 0.67 | 2.3 | 2.97 | 1.39 | 1.24 | 1.19 | 0.75 | 0.63 | 0.24 | 5.15 | 0.88 | 1.23 | 8.34
Anclote.1 | Steam-Gas | 296.9 | 350.95 | 390.16 | 343.03 | 369.1 | 342.34 | 430.61 | 456.62 | 473.5 | 489.22 | 462.99 | 513.26 | 467.15 | 513.64 | 463.61 | 491.57 | 481.33 | 512.38 | 460.4 | 521 | 454.74 | 514.76 | 168.18 | 0 | 0 | 0 | 0 | 0 | 0 | 0 | 0 | 0 | 0 | 0 | 0
Anclote.2 | Steam-Gas | 329.94 | 387.14 | 349.18 | 371.97 | 318.86 | 423.49 | 363.7 | 400.08 | 537.04 | 459.85 | 533.55 | 464.57 | 513.69 | 453.53 | 455.57 | 436.15 | 440.64 | 469.74 | 457.2 | 452.99 | 468.82 | 454.68 | 172.45 | 0 | 0 | 0 | 0 | 0 | 0 | 0 | 0 | 0 | 0 | 0 | 0
As.Avail | Cogen | 1.76 | 1.75 | 1.75 | 1.75 | 1.76 | 1.75 | 1.75 | 1.75 | 1.76 | 1.75 | 1.75 | 1.75 | 1.76 | 1.75 | 1.75 | 1.75 | 1.76 | 1.75 | 1.75 | 1.75 | 1.76 | 1.75 | 1.75 | 1.75 | 1.76 | 1.75 | 1.75 | 1.75 | 1.76 | 1.75 | 1.75 | 1.75 | 1.76 | 1.75 | 1.75
As.Avail.PCS | Renewable | 104.24 | 103.78 | 103.9 | 103.83 | 104.02 | 103.82 | 103.78 | 103.9 | 104.04 | 103.82 | 103.67 | 103.71 | 104.1 | 103.86 | 103.86 | 103.79 | 104.16 | 103.71 | 103.84 | 103.86 | 103.93 | 103.94 | 103.84 | 103.86 | 104.1 | 103.74 | 103.94 | 103.83 | 104.18 | 103.75 | 103.72 | 103.74 | 104.04 | 103.78 | 103.86
AVON.PK_P.1 | CT | 5.11 | 0 | 0 | 0 | 0 | 0 | 0 | 0 | 0 | 0 | 0 | 0 | 0 | 0 | 0 | 0 | 0 | 0 | 0 | 0 | 0 | 0 | 0 | 0 | 0 | 0 | 0 | 0 | 0 | 0 | 0 | 0 | 0 | 0 | 0
AVON.PK_P.2 | CT | 0.27 | 0 | 0 | 0 | 0 | 0 | 0 | 0 | 0 | 0 | 0 | 0 | 0 | 0 | 0 | 0 | 0 | 0 | 0 | 0 | 0 | 0 | 0 | 0 | 0 | 0 | 0 | 0 | 0 | 0 | 0 | 0 | 0 | 0 | 0
Bartow CC.1.0 | Steam-CC | 7077.08 | 6968.47 | 6776.07 | 6061.91 | 5026.56 | 5753.29 | 5746.27 | 6062.01 | 5777.37 | 6197.24 | 6396.85 | 6660.9 | 6398.4 | 6484.25 | 6079.02 | 5707.9 | 5653.72 | 5346.45 | 5724.08 | 5499.72 | 5842.63 | 5810.45 | 5329.79 | 4746.85 | 4716.37 | 4889.58 | 4966.32 | 4909.42 | 4673.51 | 4960.91 | 4996.76 | 5093.06 | 4940.93 | 4990.35 | 5173.11
Bartow CC.1.PAG | Steam-CC | 16.69 | 24 | 7.34 | 6.28 | 11.04 | 10.44 | 8.79 | 17.44 | 20.78 | 19.04 | 25.75 | 25.35 | 20.86 | 22.43 | 14.47 | 17.68 | 18.22 | 18.53 | 19.2 | 19.34 | 18.66 | 20.47 | 21.82 | 21.6 | 22.69 | 21.54 | 23.1 | 20.37 | 20.64 | 20.03 | 22.28 | 23.22 | 23.27 | 24.04 | 27.7
BARTOW_P.1 | CT | 0.16 | 0.34 | 0.16 | 0.06 | 0.42 | 0.46 | 0.73 | 0.1 | 0 | 0 | 0 | 0 | 0 | 0 | 0 | 0 | 0 | 0 | 0 | 0 | 0 | 0 | 0 | 0 | 0 | 0 | 0 | 0 | 0 | 0 | 0 | 0 | 0 | 0 | 0
BARTOW_P.2 | CT | 1.88 | 2.06 | 1.69 | 0.28 | 3.87 | 1.88 | 4.33 | 8.31 | 11.05 | 9.41 | 12.21 | 8.07 | 9.5 | 8.29 | 1.02 | 0 | 0 | 0 | 0 | 0 | 0 | 0 | 0 | 0 | 0 | 0 | 0 | 0 | 0 | 0 | 0 | 0 | 0 | 0 | 0
BARTOW_P.3 | CT | 0.28 | 0.39 | 0.26 | 0.06 | 0.46 | 0.28 | 0.86 | 0.12 | 0 | 0 | 0 | 0 | 0 | 0 | 0 | 0 | 0 | 0 | 0 | 0 | 0 | 0 | 0 | 0 | 0 | 0 | 0 | 0 | 0 | 0 | 0 | 0 | 0 | 0 | 0
BARTOW_P.4 | CT | 2.8 | 3.05 | 1.39 | 0.97 | 4.11 | 3.42 | 5.12 | 7.9 | 11.97 | 9.18 | 12.05 | 8.73 | 9.61 | 9.69 | 1.16 | 0 | 0 | 0 | 0 | 0 | 0 | 0 | 0 | 0 | 0 | 0 | 0 | 0 | 0 | 0 | 0 | 0 | 0 | 0 | 0
Battery Cape San Blas | Storage | 2.3 | 6.33 | 5.94 | 7.47 | 7.02 | 6.78 | 6.64 | 6.5 | 6.39 | 6.63 | 6.32 | 6.94 | 6.41 | 6.71 | 6.11 | 6.16 | 6.58 | 6.26 | 7.05 | 6.76 | 6.07 | 7.03 | 6.88 | 6.4 | 6.32 | 4.65 | 0 | 0 | 0 | 0 | 0 | 0 | 0 | 0 | 0
Battery Jennings | Storage | 0.2 | 0.68 | 0.7 | 0.6 | 0.54 | 0.57 | 0.72 | 0.68 | 0.67 | 0.6 | 0.76 | 0.72 | 0.76 | 0.63 | 0.56 | 0.35 | 0.46 | 0.37 | 0.41 | 0.46 | 0.48 | 0.54 | 0.46 | 0.46 | 0.48 | 0.32 | 0 | 0 | 0 | 0 | 0 | 0 | 0 | 0 | 0
Battery Micanopy | Storage | 1.98 | 4.26 | 3.8 | 4.25 | 3.66 | 3.69 | 3.19 | 3.24 | 3.17 | 3.14 | 3.3 | 3.3 | 3.4 | 3.63 | 3.54 | 3.11 | 3.44 | 3.17 | 3.45 | 3.49 | 3.36 | 3.05 | 3.04 | 2.98 | 2.76 | 2.08 | 0 | 0 | 0 | 0 | 0 | 0 | 0 | 0 | 0
Battery Trenton | Storage | 0.54 | 1.4 | 1.46 | 1.38 | 1.12 | 1.24 | 1.34 | 1.4 | 1.48 | 1.41 | 1.64 | 1.43 | 1.51 | 1.37 | 1.19 | 0.85 | 1.03 | 0.98 | 0.97 | 1.1 | 1.07 | 1.39 | 1.44 | 1.27 | 1.38 | 0.97 | 0 | 0 | 0 | 0 | 0 | 0 | 0 | 0 | 0
BAYBORO_P.1 | CT | 1.86 | 1.7 | 1.32 | 0.36 | 2.94 | 2.52 | 0 | 0 | 0 | 0 | 0 | 0 | 0 | 0 | 0 | 0 | 0 | 0 | 0 | 0 | 0 | 0 | 0 | 0 | 0 | 0 | 0 | 0 | 0 | 0 | 0 | 0 | 0 | 0 | 0
BAYBORO_P.2 | CT | 0.04 | 0.31 | 0.09 | 0.02 | 0.09 | 0.09 | 0 | 0 | 0 | 0 | 0 | 0 | 0 | 0 | 0 | 0 | 0 | 0 | 0 | 0 | 0 | 0 | 0 | 0 | 0 | 0 | 0 | 0 | 0 | 0 | 0 | 0 | 0 | 0 | 0
BAYBORO_P.3 | CT | 1.17 | 1.61 | 1.02 | 0.36 | 2.61 | 2.25 | 0 | 0 | 0 | 0 | 0 | 0 | 0 | 0 | 0 | 0 | 0 | 0 | 0 | 0 | 0 | 0 | 0 | 0 | 0 | 0 | 0 | 0 | 0 | 0 | 0 | 0 | 0 | 0 | 0
BAYBORO_P.4 | CT | 1.53 | 1.22 | 0.81 | 0.27 | 2.55 | 1.47 | 0 | 0 | 0 | 0 | 0 | 0 | 0 | 0 | 0 | 0 | 0 | 0 | 0 | 0 | 0 | 0 | 0 | 0 | 0 | 0 | 0 | 0 | 0 | 0 | 0 | 0 | 0 | 0 | 0
Citrus.CC.1 | Steam-CC | 5897.45 | 6056.27 | 5969.42 | 6110.52 | 6639.55 | 5949.92 | 6125.21 | 6112.47 | 5773.46 | 6018.31 | 6007.13 | 5816.47 | 6019.91 | 5982.12 | 5934.37 | 5375.13 | 5382.18 | 5269.14 | 5404.55 | 5190.85 | 5628.99 | 5445.59 | 5008.36 | 4839.6 | 4901.23 | 4793.5 | 5080.8 | 5093.08 | 4915.56 | 5052.11 | 5125.95 | 5008.99 | 5252.49 | 5265.65 | 5400.8
Citrus.CC.1.Duct | Steam-CC | 290.13 | 307.46 | 271.9 | 268.05 | 188.18 | 182.34 | 175.91 | 191.85 | 208.86 | 208.95 | 200.14 | 223.43 | 217.9 | 224.76 | 199.24 | 197.65 | 216.4 | 214.02 | 213.43 | 214.71 | 235.95 | 215.9 | 182.16 | 195.32 | 200.99 | 188.2 | 212.42 | 210.03 | 206.46 | 204.82 | 221.13 | 212.09 | 221.53 | 228.89 | 238.04
Citrus.CC.2 | Steam-CC | 6424.56 | 6219.91 | 5280 | 6010.74 | 5756.99 | 5829.58 | 5931.91 | 5889.58 | 5610.77 | 5969.03 | 5987.21 | 5811.15 | 5995.99 | 5976.62 | 6021.99 | 5744.03 | 5776.9 | 5618.39 | 5778.68 | 5406.28 | 5950.02 | 5833.07 | 5566.57 | 5268.55 | 5258.03 | 5088.25 | 5156.02 | 5079.6 | 4943.84 | 5119.95 | 5164.76 | 5042.74 | 5277.4 | 5315.11 | 5396.26
Citrus.CC.2.Duct | Steam-CC | 291.93 | 293.65 | 280.3 | 258.37 | 157.75 | 170.84 | 167.78 | 184.34 | 195.55 | 197.75 | 185.97 | 205.97 | 203.2 | 216.89 | 177.3 | 175.51 | 181.68 | 190.38 | 190.26 | 183.17 | 187.16 | 178.96 | 131.96 | 138.29 | 142.31 | 135.95 | 154.55 | 143.87 | 139.29 | 145.2 | 151.19 | 151.11 | 153.91 | 161.27 | 169.94
Crystal.4 | Steam-Coal | 1805.73 | 2034.83 | 1799.15 | 2313.19 | 4802.74 | 3281.26 | 2705.34 | 2523.84 | 2267.58 | 2381.81 | 2211.56 | 2243.96 | 1851.87 | 2020.79 | 573.53 | 0 | 0 | 0 | 0 | 0 | 0 | 0 | 0 | 0 | 0 | 0 | 0 | 0 | 0 | 0 | 0 | 0 | 0 | 0 | 0
Crystal.5 | Steam-Coal | 1879.9 | 1834 | 2698.92 | 3695.86 | 3448.96 | 3277.34 | 3254.13 | 2479.27 | 2709.87 | 2515.4 | 2686.32 | 2263 | 2270.17 | 1897.04 | 734.69 | 0 | 0 | 0 | 0 | 0 | 0 | 0 | 0 | 0 | 0 | 0 | 0 | 0 | 0 | 0 | 0 | 0 | 0 | 0 | 0
Dade.County | Renewable | 87.92 | 87.68 | 87.68 | 87.68 | 87.92 | 87.68 | 87.68 | 87.68 | 87.92 | 87.68 | 87.68 | 87.68 | 87.92 | 87.68 | 87.68 | 87.68 | 87.92 | 87.68 | 87.68 | 87.68 | 87.92 | 87.68 | 87.68 | 87.68 | 87.92 | 87.68 | 87.68 | 87.68 | 87.92 | 87.68 | 87.68 | 87.68 | 87.92 | 87.68 | 87.68
DEBARY.10 | CT | 1.44 | 1.64 | 1.24 | 0.48 | 2.04 | 1.6 | 3.73 | 6.92 | 11.24 | 8.57 | 11.99 | 7.46 | 10.35 | 8.21 | 7.32 | 8.32 | 1.24 | 0 | 0 | 0 | 0 | 0 | 0 | 0 | 0 | 0 | 0 | 0 | 0 | 0 | 0 | 0 | 0 | 0 | 0
DEBARY.2 | CT | 0.34 | 0.42 | 0.26 | 0.24 | 0.6 | 0.44 | 0.86 | 0.16 | 0 | 0 | 0 | 0 | 0 | 0 | 0 | 0 | 0 | 0 | 0 | 0 | 0 | 0 | 0 | 0 | 0 | 0 | 0 | 0 | 0 | 0 | 0 | 0 | 0 | 0 | 0
DEBARY.3 | CT | 0.46 | 0.78 | 0.42 | 0.22 | 0.82 | 0.64 | 1.65 | 0.22 | 0 | 0 | 0 | 0 | 0 | 0 | 0 | 0 | 0 | 0 | 0 | 0 | 0 | 0 | 0 | 0 | 0 | 0 | 0 | 0 | 0 | 0 | 0 | 0 | 0 | 0 | 0
DEBARY.4 | CT | 0.4 | 0.6 | 0.28 | 0.14 | 0.54 | 0.64 | 1.35 | 0.12 | 0 | 0 | 0 | 0 | 0 | 0 | 0 | 0 | 0 | 0 | 0 | 0 | 0 | 0 | 0 | 0 | 0 | 0 | 0 | 0 | 0 | 0 | 0 | 0 | 0 | 0 | 0
DEBARY.5 | CT | 0.36 | 0.56 | 0.34 | 0.2 | 0.72 | 0.56 | 1.11 | 0.18 | 0 | 0 | 0 | 0 | 0 | 0 | 0 | 0 | 0 | 0 | 0 | 0 | 0 | 0 | 0 | 0 | 0 | 0 | 0 | 0 | 0 | 0 | 0 | 0 | 0 | 0 | 0
DEBARY.6 | CT | 0.38 | 0.66 | 0.4 | 0.14 | 0.98 | 0.7 | 1.69 | 0.16 | 0 | 0 | 0 | 0 | 0 | 0 | 0 | 0 | 0 | 0 | 0 | 0 | 0 | 0 | 0 | 0 | 0 | 0 | 0 | 0 | 0 | 0 | 0 | 0 | 0 | 0 | 0
DEBARY.7 | CT | 9.02 | 6.27 | 6.14 | 3.12 | 12.56 | 9.88 | 14.54 | 24.9 | 34.51 | 26.73 | 35.18 | 25.89 | 29.03 | 24.38 | 21.43 | 21.45 | 2.93 | 0 | 0 | 0 | 0 | 0 | 0 | 0 | 0 | 0 | 0 | 0 | 0 | 0 | 0 | 0 | 0 | 0 | 0
DEBARY.8 | CT | 5.14 | 5.23 | 3.26 | 1.91 | 8.84 | 7.17 | 11.42 | 19.23 | 26.95 | 20.57 | 27.39 | 21.9 | 24.31 | 19.47 | 15.8 | 16 | 2.92 | 0 | 0 | 0 | 0 | 0 | 0 | 0 | 0 | 0 | 0 | 0 | 0 | 0 | 0 | 0 | 0 | 0 | 0
DEBARY.9 | CT | 9.53 | 8.48 | 6.15 | 2.86 | 14.71 | 11.59 | 16.04 | 28.4 | 37.44 | 27.48 | 37.11 | 28.81 | 30.73 | 26.92 | 23.01 | 24.21 | 3.76 | 0 | 0 | 0 | 0 | 0 | 0 | 0 | 0 | 0 | 0 | 0 | 0 | 0 | 0 | 0 | 0 | 0 | 0
EconPurch | TranEcon-Purc | 0 | 0 | 0 | 0 | 0 | 0 | 0 | 0 | 0 | 0 | 0 | 0 | 0 | 0 | 0 | 0 | 0 | 0 | 0 | 0 | 0 | 0 | 0 | 0 | 0 | 0 | 0 | 0 | 0 | 0 | 0 | 0 | 0 | 0 | 0
EconSale | TranEcon-Sale | 0 | 0 | 0 | 0 | 0 | 0 | 0 | 0 | 0 | 0 | 0 | 0 | 0 | 0 | 0 | 0 | 0 | 0 | 0 | 0 | 0 | 0 | 0 | 0 | 0 | 0 | 0 | 0 | 0 | 0 | 0 | 0 | 0 | 0 | 0
Gen.190MW.CT.1 | CT | 0 | 0 | 0 | 0 | 0 | 0 | 0 | 169.2 | 241.62 | 228.19 | 293.71 | 325.3 | 348.43 | 395.12 | 367.59 | 377.85 | 408.1 | 432.48 | 422.36 | 514.02 | 468.89 | 508.47 | 366.8 | 321.26 | 346.66 | 356.95 | 371.46 | 378.41 | 388.94 | 376.84 | 394.44 | 409.3 | 397.88 | 409.27 | 440.1
Gen.190MW.CT.10 | CT | 0 | 0 | 0 | 0 | 0 | 0 | 0 | 0 | 0 | 0 | 0 | 0 | 0 | 0 | 0 | 0 | 0 | 0 | 71.22 | 102.47 | 103.6 | 123.04 | 85.79 | 79.58 | 93.19 | 98.69 | 110.77 | 111.23 | 108.75 | 112.57 | 117.11 | 118.82 | 128.29 | 125.56 | 146.39
Gen.190MW.CT.11 | CT | 0 | 0 | 0 | 0 | 0 | 0 | 0 | 0 | 0 | 0 | 0 | 0 | 0 | 0 | 0 | 0 | 0 | 0 | 0 | 0 | 69.94 | 98.21 | 67.99 | 64.11 | 77.75 | 81.45 | 89.75 | 94.96 | 90.61 | 94.3 | 99.97 | 106.81 | 100.92 | 105.08 | 126.39
Gen.190MW.CT.12 | CT | 0 | 0 | 0 | 0 | 0 | 0 | 0 | 0 | 0 | 0 | 0 | 0 | 0 | 0 | 0 | 0 | 0 | 0 | 0 | 0 | 0 | 0 | 0 | 0 | 55.92 | 72.5 | 80.81 | 77.82 | 73.21 | 77.09 | 81.41 | 89.08 | 87.33 | 89.33 | 106.91
Gen.190MW.CT.13 | CT | 0 | 0 | 0 | 0 | 0 | 0 | 0 | 0 | 0 | 0 | 0 | 0 | 0 | 0 | 0 | 0 | 0 | 0 | 0 | 0 | 0 | 0 | 0 | 0 | 44.64 | 56.55 | 62.44 | 63.86 | 63.43 | 64.57 | 70.67 | 77.47 | 76.18 | 75.15 | 91.35
Gen.190MW.CT.14 | CT | 0 | 0 | 0 | 0 | 0 | 0 | 0 | 0 | 0 | 0 | 0 | 0 | 0 | 0 | 0 | 0 | 0 | 0 | 0 | 0 | 0 | 0 | 0 | 0 | 0 | 40.47 | 47.32 | 49.66 | 51.38 | 51.99 | 55.89 | 65.49 | 62.57 | 59.84 | 75.74
Gen.190MW.CT.15 | CT | 0 | 0 | 0 | 0 | 0 | 0 | 0 | 0 | 0 | 0 | 0 | 0 | 0 | 0 | 0 | 0 | 0 | 0 | 0 | 0 | 0 | 0 | 0 | 0 | 0 | 0 | 34.4 | 38.86 | 41.9 | 42.02 | 43.75 | 53.75 | 47.15 | 48.63 | 63.92
Gen.190MW.CT.16 | CT | 0 | 0 | 0 | 0 | 0 | 0 | 0 | 0 | 0 | 0 | 0 | 0 | 0 | 0 | 0 | 0 | 0 | 0 | 0 | 0 | 0 | 0 | 0 | 0 | 0 | 0 | 0 | 0 | 0 | 0 | 0 | 0 | 0 | 0 | 0
Gen.190MW.CT.17 | CT | 0 | 0 | 0 | 0 | 0 | 0 | 0 | 0 | 0 | 0 | 0 | 0 | 0 | 0 | 0 | 0 | 0 | 0 | 0 | 0 | 0 | 0 | 0 | 0 | 0 | 0 | 0 | 0 | 0 | 0 | 0 | 0 | 0 | 0 | 0
Gen.190MW.CT.18 | CT | 0 | 0 | 0 | 0 | 0 | 0 | 0 | 0 | 0 | 0 | 0 | 0 | 0 | 0 | 0 | 0 | 0 | 0 | 0 | 0 | 0 | 0 | 0 | 0 | 0 | 0 | 0 | 0 | 0 | 0 | 0 | 0 | 0 | 0 | 0
Gen.190MW.CT.19 | CT | 0 | 0 | 0 | 0 | 0 | 0 | 0 | 0 | 0 | 0 | 0 | 0 | 0 | 0 | 0 | 0 | 0 | 0 | 0 | 0 | 0 | 0 | 0 | 0 | 0 | 0 | 0 | 0 | 0 | 0 | 0 | 0 | 0 | 0 | 0
Gen.190MW.CT.2 | CT | 0 | 0 | 0 | 0 | 0 | 0 | 0 | 0 | 0 | 152.74 | 239.17 | 262.37 | 291.31 | 334.87 | 312.4 | 319.71 | 365.85 | 386.81 | 387.91 | 442.35 | 405.55 | 451.43 | 321.98 | 281.25 | 312.74 | 317.8 | 333.59 | 332.86 | 330.81 | 338.71 | 355.38 | 370.14 | 359.86 | 360.45 | 389.05
Gen.190MW.CT.20 | CT | 0 | 0 | 0 | 0 | 0 | 0 | 0 | 0 | 0 | 0 | 0 | 0 | 0 | 0 | 0 | 0 | 0 | 0 | 0 | 0 | 0 | 0 | 0 | 0 | 0 | 0 | 0 | 0 | 0 | 0 | 0 | 0 | 0 | 0 | 0
Gen.190MW.CT.21 | CT | 0 | 0 | 0 | 0 | 0 | 0 | 0 | 0 | 0 | 0 | 0 | 0 | 0 | 0 | 0 | 0 | 0 | 0 | 0 | 0 | 0 | 0 | 0 | 0 | 0 | 0 | 0 | 0 | 0 | 0 | 0 | 0 | 0 | 0 | 0
Gen.190MW.CT.3 | CT | 0 | 0 | 0 | 0 | 0 | 0 | 0 | 0 | 0 | 0 | 0 | 165.47 | 238.53 | 282.76 | 265.79 | 278.36 | 306.6 | 327.01 | 324.89 | 388.21 | 345.68 | 402.38 | 280.57 | 240.21 | 269.29 | 277.72 | 282.54 | 283.28 | 305.37 | 294.17 | 305.2 | 327.99 | 317.61 | 326.99 | 351.32
Gen.190MW.CT.4 | CT | 0 | 0 | 0 | 0 | 0 | 0 | 0 | 0 | 0 | 0 | 0 | 0 | 0 | 186.94 | 215.49 | 228.32 | 256.33 | 277.82 | 282.27 | 334.76 | 304.19 | 347.32 | 231.99 | 211.91 | 241.53 | 242.19 | 256.46 | 257.56 | 262.63 | 256.81 | 273.38 | 287.06 | 276.19 | 278.1 | 305.63
Gen.190MW.CT.5 | CT | 0 | 0 | 0 | 0 | 0 | 0 | 0 | 0 | 0 | 0 | 0 | 0 | 0 | 0 | 153.17 | 189.54 | 220.36 | 235.23 | 244.74 | 291.38 | 262.24 | 306.19 | 203.02 | 183.24 | 206.93 | 220.07 | 226.7 | 230.26 | 230.17 | 215.23 | 239.79 | 256.37 | 245.83 | 261.09 | 274.21
Gen.190MW.CT.6 | CT | 0 | 0 | 0 | 0 | 0 | 0 | 0 | 0 | 0 | 0 | 0 | 0 | 0 | 0 | 122.13 | 153.44 | 177.85 | 190 | 212.58 | 238.57 | 218.33 | 251.62 | 181.65 | 156.11 | 178.61 | 191.58 | 196.88 | 201.06 | 203.28 | 207.72 | 206.57 | 224.37 | 218.03 | 223.23 | 245.84
Gen.190MW.CT.7 | CT | 0 | 0 | 0 | 0 | 0 | 0 | 0 | 0 | 0 | 0 | 0 | 0 | 0 | 0 | 99.24 | 124.31 | 141.58 | 162.7 | 170.83 | 202.94 | 186.32 | 214.59 | 148.7 | 137.37 | 148.64 | 166.82 | 170.14 | 174.05 | 176.04 | 176.93 | 179.09 | 185.03 | 179.86 | 196.35 | 218.61
Gen.190MW.CT.8 | CT | 0 | 0 | 0 | 0 | 0 | 0 | 0 | 0 | 0 | 0 | 0 | 0 | 0 | 0 | 0 | 0 | 99.17 | 129.35 | 141.65 | 162.12 | 156.88 | 184.49 | 125.32 | 113.47 | 131.1 | 141.04 | 146.26 | 147.47 | 151.32 | 147.98 | 154.04 | 162.37 | 165.28 | 171.54 | 180.8
Gen.190MW.CT.9 | CT | 0 | 0 | 0 | 0 | 0 | 0 | 0 | 0 | 0 | 0 | 0 | 0 | 0 | 0 | 0 | 0 | 0 | 0 | 93.19 | 130.6 | 126.88 | 146.55 | 102.71 | 95.95 | 115.27 | 119.13 | 130 | 130.68 | 132.11 | 131.98 | 137.28 | 148.1 | 146.9 | 146.04 | 163.85
Gen.2x1.CC.J.1 | Steam-CC | 0 | 0 | 0 | 0 | 0 | 0 | 0 | 0 | 0 | 0 | 0 | 0 | 0 | 0 | 4954.35 | 8387.03 | 8467.69 | 8430.19 | 8413.6 | 8433.77 | 8431.49 | 8422.15 | 8310.36 | 7994.01 | 8047.65 | 7974.17 | 7979.04 | 7962.92 | 8036.08 | 7956.01 | 8062.46 | 8096.05 | 8184.35 | 8250.66 | 8304.69
Gen.2x1.CC.J.1.Duct | Steam-CC | 0 | 0 | 0 | 0 | 0 | 0 | 0 | 0 | 0 | 0 | 0 | 0 | 0 | 0 | 355.56 | 448.2 | 463.18 | 503.44 | 476.05 | 550.94 | 543.7 | 566.02 | 630.05 | 684.27 | 690.49 | 696.17 | 738.17 | 738.3 | 792.64 | 739.91 | 763.73 | 772.06 | 779.64 | 798.95 | 781.63
Gen.2x1.CC.J.2 | Steam-CC | 0 | 0 | 0 | 0 | 0 | 0 | 0 | 0 | 0 | 0 | 0 | 0 | 0 | 0 | 0 | 0 | 0 | 0 | 0 | 0 | 0 | 0 | 4956.64 | 8361.78 | 8366.05 | 8361.24 | 8353.49 | 8313.01 | 8372.87 | 8324.57 | 8384.45 | 8443.41 | 8490.35 | 8506.3 | 8525.06
Gen.2x1.CC.J.2.Duct | Steam-CC | 0 | 0 | 0 | 0 | 0 | 0 | 0 | 0 | 0 | 0 | 0 | 0 | 0 | 0 | 0 | 0 | 0 | 0 | 0 | 0 | 0 | 0 | 420.59 | 555.76 | 581.22 | 585.79 | 591.69 | 597.63 | 643.08 | 600.77 | 643.11 | 673.95 | 657.66 | 650.82 | 660.86
Gen.2x1.CC.J.3 | Steam-CC | 0 | 0 | 0 | 0 | 0 | 0 | 0 | 0 | 0 | 0 | 0 | 0 | 0 | 0 | 0 | 0 | 0 | 0 | 0 | 0 | 0 | 0 | 0 | 0 | 0 | 0 | 0 | 0 | 0 | 0 | 0 | 0 | 0 | 0 | 0
Gen.2x1.CC.J.3.Duct | Steam-CC | 0 | 0 | 0 | 0 | 0 | 0 | 0 | 0 | 0 | 0 | 0 | 0 | 0 | 0 | 0 | 0 | 0 | 0 | 0 | 0 | 0 | 0 | 0 | 0 | 0 | 0 | 0 | 0 | 0 | 0 | 0 | 0 | 0 | 0 | 0
Gen.2x1.CC.J.4 | Steam-CC | 0 | 0 | 0 | 0 | 0 | 0 | 0 | 0 | 0 | 0 | 0 | 0 | 0 | 0 | 0 | 0 | 0 | 0 | 0 | 0 | 0 | 0 | 0 | 0 | 0 | 0 | 0 | 0 | 0 | 0 | 0 | 0 | 0 | 0 | 0
Gen.2x1.CC.J.4.Duct | Steam-CC | 0 | 0 | 0 | 0 | 0 | 0 | 0 | 0 | 0 | 0 | 0 | 0 | 0 | 0 | 0 | 0 | 0 | 0 | 0 | 0 | 0 | 0 | 0 | 0 | 0 | 0 | 0 | 0 | 0 | 0 | 0 | 0 | 0 | 0 | 0
Gen.2x1.CC.J.5 | Steam-CC | 0 | 0 | 0 | 0 | 0 | 0 | 0 | 0 | 0 | 0 | 0 | 0 | 0 | 0 | 0 | 0 | 0 | 0 | 0 | 0 | 0 | 0 | 0 | 0 | 0 | 0 | 0 | 0 | 0 | 0 | 0 | 0 | 0 | 0 | 0
Gen.2x1.CC.J.5.Duct | Steam-CC | 0 | 0 | 0 | 0 | 0 | 0 | 0 | 0 | 0 | 0 | 0 | 0 | 0 | 0 | 0 | 0 | 0 | 0 | 0 | 0 | 0 | 0 | 0 | 0 | 0 | 0 | 0 | 0 | 0 | 0 | 0 | 0 | 0 | 0 | 0
Gen.2x1.CC.J.6 | Steam-CC | 0 | 0 | 0 | 0 | 0 | 0 | 0 | 0 | 0 | 0 | 0 | 0 | 0 | 0 | 0 | 0 | 0 | 0 | 0 | 0 | 0 | 0 | 0 | 0 | 0 | 0 | 0 | 0 | 0 | 0 | 0 | 0 | 0 | 0 | 0
Gen.2x1.CC.J.6.Duct | Steam-CC | 0 | 0 | 0 | 0 | 0 | 0 | 0 | 0 | 0 | 0 | 0 | 0 | 0 | 0 | 0 | 0 | 0 | 0 | 0 | 0 | 0 | 0 | 0 | 0 | 0 | 0 | 0 | 0 | 0 | 0 | 0 | 0 | 0 | 0 | 0
Gen.2x1.CC.J.7 | Steam-CC | 0 | 0 | 0 | 0 | 0 | 0 | 0 | 0 | 0 | 0 | 0 | 0 | 0 | 0 | 0 | 0 | 0 | 0 | 0 | 0 | 0 | 0 | 0 | 0 | 0 | 0 | 0 | 0 | 0 | 0 | 0 | 0 | 0 | 0 | 0
Gen.2x1.CC.J.7.Duct | Steam-CC | 0 | 0 | 0 | 0 | 0 | 0 | 0 | 0 | 0 | 0 | 0 | 0 | 0 | 0 | 0 | 0 | 0 | 0 | 0 | 0 | 0 | 0 | 0 | 0 | 0 | 0 | 0 | 0 | 0 | 0 | 0 | 0 | 0 | 0 | 0
HEAT | DSM | 0 | 0 | 0 | 0 | 0 | 0 | 0 | 0.01 | 0.01 | 0.92 | 0.01 | 0.01 | 0.01 | 0.01 | 0.22 | 0.02 | 0.02 | 0.51 | 0.03 | 0.03 | 0.01 | 0.02 | 0.02 | 0.01 | 0.02 | 0.29 | 0.02 | 0.03 | 0.01 | 0.05 | 0.03 | 0.03 | 0.92 | 0.02 | 0.28
Hines.CC.1 | Steam-CC | 2390.81 | 2759.68 | 2822.34 | 2096 | 1734.17 | 1696.64 | 1823.75 | 2193.56 | 2246.21 | 2250.82 | 2380.77 | 2341.32 | 2557.8 | 2585.49 | 2007.53 | 2031.3 | 2142.75 | 2264 | 2224.26 | 2489.63 | 2459 | 2323.27 | 2120.35 | 1769.37 | 1610.25 | 1799.79 | 1762.94 | 1848.29 | 1918.59 | 1805.84 | 1885.6 | 1729.47 | 1919.27 | 1950.69 | 1801.06
Hines.CC.2 | Steam-CC | 2161.99 | 2395.2 | 2417.26 | 2038.01 | 1599.84 | 1523.43 | 1819.75 | 2052.89 | 2129.01 | 2121.4 | 2065.12 | 2474.13 | 2470.29 | 2498.86 | 2169.68 | 1909.19 | 2013.73 | 2079.61 | 2045.22 | 2205.6 | 1963.37 | 2218.42 | 1714.67 | 1653.4 | 1650.84 | 1621.4 | 1729.88 | 1676.2 | 1727.96 | 1692.91 | 1588.35 | 1828.4 | 1749.21 | 1760.5 | 1763.7
Hines.CC.3 | Steam-CC | 2563.05 | 2666.62 | 2551.85 | 2237.52 | 1870.41 | 1892.23 | 1964.47 | 2231.03 | 2399.83 | 2414.63 | 2640.75 | 2574.81 | 2668.3 | 2778.35 | 2497.71 | 2304.25 | 2289.04 | 2391.32 | 2367.73 | 2530.24 | 2441.4 | 2354.92 | 2088.44 | 1849.91 | 1817.24 | 2045.27 | 2025.81 | 2116.66 | 2090.85 | 2059.4 | 2077.69 | 1944.44 | 2135.43 | 2143.1 | 2195.05
Hines.CC.4 | Steam-CC | 3763.27 | 3173.48 | 3579.05 | 3012.11 | 2408.24 | 3050.08 | 2906.98 | 2997.98 | 3376.86 | 3339.31 | 3068.22 | 3190.33 | 3455.03 | 3482.66 | 2993.09 | 2793.07 | 2981.69 | 3081 | 3051.55 | 3070.8 | 3001.36 | 3169.38 | 2577.15 | 2285.64 | 2507.28 | 2422.84 | 2260.62 | 2253.51 | 2438.7 | 2386.55 | 2183.6 | 2277.23 | 2482.28 | 2504.82 | 2339.44
INT.CITY.1 | CT | 0.72 | 1.05 | 0.69 | 0.24 | 1.47 | 1.14 | 2.44 | 4.29 | 6.88 | 5.33 | 7.44 | 5.56 | 6.11 | 4.9 | 0.42 | 0 | 0 | 0 | 0 | 0 | 0 | 0 | 0 | 0 | 0 | 0 | 0 | 0 | 0 | 0 | 0 | 0 | 0 | 0 | 0
INT.CITY.10 | CT | 6.54 | 6.01 | 4.06 | 2.34 | 8.88 | 7.36 | 10.77 | 18.8 | 25.73 | 19.47 | 28.26 | 20.34 | 20.75 | 19.94 | 15.35 | 17.77 | 20.22 | 20.05 | 4.14 | 0 | 0 | 0 | 0 | 0 | 0 | 0 | 0 | 0 | 0 | 0 | 0 | 0 | 0 | 0 | 0
INT.CITY.11 | CT | 3.06 | 3.3 | 2.4 | 1.02 | 4.38 | 4.08 | 7.87 | 14.46 | 20.89 | 16.48 | 23.49 | 14.89 | 18.24 | 15.68 | 13.08 | 15.89 | 20.52 | 22 | 19.25 | 25.44 | 19.62 | 22.56 | 17.28 | 21.5 | 3.32 | 0 | 0 | 0 | 0 | 0 | 0 | 0 | 0 | 0 | 0
INT.CITY.12 | CT | 18.21 | 17.54 | 12.77 | 9.27 | 25.41 | 19.13 | 24.87 | 48.38 | 62.64 | 45.84 | 60.61 | 48.46 | 47.97 | 47.62 | 37.57 | 36.49 | 38.07 | 37.49 | 27.76 | 33.35 | 23.22 | 29.91 | 27.24 | 28.43 | 18.89 | 3.49 | 0 | 0 | 0 | 0 | 0 | 0 | 0 | 0 | 0
INT.CITY.13 | CT | 22.06 | 20.51 | 16.62 | 10.4 | 28.47 | 17.61 | 28.87 | 51.66 | 64.67 | 49.84 | 62.29 | 49.68 | 53.84 | 49.38 | 38.44 | 39.99 | 40.1 | 41.82 | 29.69 | 36.69 | 24.42 | 31.72 | 29.72 | 31.85 | 27.21 | 2.49 | 0 | 0 | 0 | 0 | 0 | 0 | 0 | 0 | 0
INT.CITY.14 | CT | 15.76 | 15.24 | 11.39 | 7.65 | 22.35 | 18.29 | 21.82 | 44.02 | 57.76 | 43.59 | 57.24 | 44.3 | 46.8 | 42.85 | 35.09 | 32.77 | 32.94 | 37.5 | 24.25 | 29.43 | 20.21 | 25.06 | 21.42 | 21.93 | 17.92 | 1.53 | 0 | 0 | 0 | 0 | 0 | 0 | 0 | 0 | 0
INT.CITY.2 | CT | 0.18 | 0.45 | 0.27 | 0.09 | 0.42 | 0.27 | 0.63 | 1.68 | 4.31 | 3.13 | 4.24 | 3.17 | 3.89 | 2.84 | 0.15 | 0 | 0 | 0 | 0 | 0 | 0 | 0 | 0 | 0 | 0 | 0 | 0 | 0 | 0 | 0 | 0 | 0 | 0 | 0 | 0
INT.CITY.3 | CT | 0.63 | 1.06 | 0.51 | 0.27 | 0.81 | 0.93 | 1.44 | 2.85 | 7.01 | 5.6 | 7.75 | 4.28 | 6.19 | 5.31 | 0.48 | 0 | 0 | 0 | 0 | 0 | 0 | 0 | 0 | 0 | 0 | 0 | 0 | 0 | 0 | 0 | 0 | 0 | 0 | 0 | 0
INT.CITY.4 | CT | 0.99 | 1.24 | 0.75 | 0.36 | 1.62 | 1.41 | 2.22 | 3.9 | 7.95 | 6.5 | 9.13 | 6.48 | 7.18 | 6.16 | 0.36 | 0 | 0 | 0 | 0 | 0 | 0 | 0 | 0 | 0 | 0 | 0 | 0 | 0 | 0 | 0 | 0 | 0 | 0 | 0 | 0
INT.CITY.5 | CT | 0.24 | 0.56 | 0.3 | 0.12 | 0.6 | 0.45 | 0.76 | 1.44 | 4.83 | 3.82 | 5.14 | 3.51 | 3.92 | 3.31 | 0.21 | 0 | 0 | 0 | 0 | 0 | 0 | 0 | 0 | 0 | 0 | 0 | 0 | 0 | 0 | 0 | 0 | 0 | 0 | 0 | 0
INT.CITY.6 | CT | 1.41 | 1.42 | 0.9 | 0.39 | 2.37 | 1.86 | 3.69 | 6.3 | 9.96 | 7.98 | 11.18 | 7.5 | 8.8 | 7.54 | 0.6 | 0 | 0 | 0 | 0 | 0 | 0 | 0 | 0 | 0 | 0 | 0 | 0 | 0 | 0 | 0 | 0 | 0 | 0 | 0 | 0
INT.CITY.7 | CT | 5.42 | 3.78 | 3.29 | 1.58 | 7.63 | 5.89 | 8.85 | 16.12 | 21.8 | 17.65 | 26.19 | 18.61 | 20.25 | 16.26 | 12.78 | 12.52 | 15.89 | 18.5 | 3.39 | 0 | 0 | 0 | 0 | 0 | 0 | 0 | 0 | 0 | 0 | 0 | 0 | 0 | 0 | 0 | 0
INT.CITY.8 | CT | 7.49 | 7.69 | 4.94 | 2.31 | 10.69 | 7.69 | 11.99 | 22.57 | 28.84 | 23.81 | 30.52 | 24.73 | 25.01 | 21.55 | 19.09 | 20.8 | 21.39 | 22.47 | 4.23 | 0 | 0 | 0 | 0 | 0 | 0 | 0 | 0 | 0 | 0 | 0 | 0 | 0 | 0 | 0 | 0
INT.CITY.9 | CT | 7.34 | 6.19 | 4.44 | 2.43 | 9.74 | 6.6 | 11.91 | 21.3 | 29.77 | 22.3 | 29.88 | 21.2 | 21.18 | 20.92 | 17.07 | 19.24 | 20.64 | 22.25 | 3.39 | 0 | 0 | 0 | 0 | 0 | 0 | 0 | 0 | 0 | 0 | 0 | 0 | 0 | 0 | 0 | 0
INTER | DSM | 0.47 | 3.08 | 0.57 | 0.16 | 2.1 | 0.67 | 5.6 | 9.9 | 28.17 | 23.11 | 27.89 | 14.31 | 23.79 | 16.51 | 15.77 | 18.98 | 22.8 | 32.65 | 36.05 | 39.42 | 26.52 | 34.45 | 28.29 | 30.7 | 36.26 | 37.77 | 28.27 | 26.65 | 25.59 | 29.76 | 23.16 | 42.15 | 42.18 | 41.49 | 54.24
Lake.County | Renewable | 7.03 | 7.01 | 7.01 | 7.01 | 3.5 | 0 | 0 | 0 | 0 | 0 | 0 | 0 | 0 | 0 | 0 | 0 | 0 | 0 | 0 | 0 | 0 | 0 | 0 | 0 | 0 | 0 | 0 | 0 | 0 | 0 | 0 | 0 | 0 | 0 | 0
LEE.County.Res | Renewable | 138.32 | 137.54 | 137.62 | 137.49 | 138.34 | 137.47 | 137.61 | 137.62 | 137.97 | 137.59 | 137.66 | 137.49 | 138.02 | 137.59 | 137.59 | 137.66 | 137.86 | 137.51 | 137.55 | 137.39 | 137.94 | 137.54 | 137.69 | 137.39 | 137.94 | 137.36 | 137.7 | 137.62 | 137.79 | 137.72 | 137.77 | 137.7 | 137.88 | 137.63 | 137.32
Mulberry | Cogen | 526.11 | 524.41 | 528.55 | 528.27 | 323.65 | 0 | 0 | 0 | 0 | 0 | 0 | 0 | 0 | 0 | 0 | 0 | 0 | 0 | 0 | 0 | 0 | 0 | 0 | 0 | 0 | 0 | 0 | 0 | 0 | 0 | 0 | 0 | 0 | 0 | 0
NSG.Vand.CT.1 | TranFirm-Purc | 256.16 | 338.06 | 282.84 | 223.34 | 214.16 | 176.69 | 181.96 | 32.89 | 0 | 0 | 0 | 0 | 0 | 0 | 0 | 0 | 0 | 0 | 0 | 0 | 0 | 0 | 0 | 0 | 0 | 0 | 0 | 0 | 0 | 0 | 0 | 0 | 0 | 0 | 0
NSG.Vand.CT.2 | TranFirm-Purc | 214.71 | 286.37 | 260.85 | 192.22 | 196.54 | 174.28 | 183.07 | 33.74 | 0 | 0 | 0 | 0 | 0 | 0 | 0 | 0 | 0 | 0 | 0 | 0 | 0 | 0 | 0 | 0 | 0 | 0 | 0 | 0 | 0 | 0 | 0 | 0 | 0 | 0 | 0
NSG.Vand.CT.3 | TranFirm-Purc | 187.83 | 203.66 | 198.55 | 149.06 | 166.6 | 130.74 | 151.38 | 29.7 | 0 | 0 | 0 | 0 | 0 | 0 | 0 | 0 | 0 | 0 | 0 | 0 | 0 | 0 | 0 | 0 | 0 | 0 | 0 | 0 | 0 | 0 | 0 | 0 | 0 | 0 | 0
NSG.Vand.CT.4 | TranFirm-Purc | 160.34 | 175.6 | 159.7 | 121.96 | 131.03 | 98.28 | 124.6 | 21.45 | 0 | 0 | 0 | 0 | 0 | 0 | 0 | 0 | 0 | 0 | 0 | 0 | 0 | 0 | 0 | 0 | 0 | 0 | 0 | 0 | 0 | 0 | 0 | 0 | 0 | 0 | 0
Orange.Cogen | Cogen | 493.47 | 494.58 | 495.56 | 495.45 | 497.02 | 495.3 | 0 | 0 | 0 | 0 | 0 | 0 | 0 | 0 | 0 | 0 | 0 | 0 | 0 | 0 | 0 | 0 | 0 | 0 | 0 | 0 | 0 | 0 | 0 | 0 | 0 | 0 | 0 | 0 | 0
Orlando.Cogen | Cogen | 972.46 | 978.09 | 977.03 | 977.03 | 0 | 0 | 0 | 0 | 0 | 0 | 0 | 0 | 0 | 0 | 0 | 0 | 0 | 0 | 0 | 0 | 0 | 0 | 0 | 0 | 0 | 0 | 0 | 0 | 0 | 0 | 0 | 0 | 0 | 0 | 0
Osprey 1.0 | Steam-CC | 547.13 | 517.15 | 513.95 | 385.72 | 57.19 | 0 | 0 | 0 | 0 | 0 | 0 | 0 | 0 | 0 | 0 | 0 | 0 | 0 | 0 | 0 | 0 | 0 | 0 | 0 | 0 | 0 | 0 | 0 | 0 | 0 | 0 | 0 | 0 | 0 | 0
Osprey 1.1 | Steam-CC | 259.79 | 214.25 | 173.95 | 99.02 | 32.64 | 0 | 0 | 0 | 0 | 0 | 0 | 0 | 0 | 0 | 0 | 0 | 0 | 0 | 0 | 0 | 0 | 0 | 0 | 0 | 0 | 0 | 0 | 0 | 0 | 0 | 0 | 0 | 0 | 0 | 0
Osprey 1.2 | Steam-CC | 2.66 | 3.55 | 2.36 | 1.03 | 0.15 | 0 | 0 | 0 | 0 | 0 | 0 | 0 | 0 | 0 | 0 | 0 | 0 | 0 | 0 | 0 | 0 | 0 | 0 | 0 | 0 | 0 | 0 | 0 | 0 | 0 | 0 | 0 | 0 | 0 | 0
OspreyAcq | Steam-CC | 0 | 0 | 0 | 0 | 1845.64 | 2928.56 | 3013.19 | 2832.34 | 3184.51 | 2870.09 | 3171.04 | 3105.04 | 3152.6 | 3138.37 | 2948.93 | 2784.46 | 2596.35 | 2849.34 | 2820.8 | 2782.53 | 2752.06 | 2768.44 | 2352.09 | 2034.22 | 2180.88 | 2233.97 | 2225.33 | 2160.59 | 2312.79 | 2144.67 | 2318.11 | 2356.45 | 2344.52 | 2395.7 | 2465.51
OspreyAcqDF | Steam-CC | 0 | 0 | 0 | 0 | 15 | 12.52 | 13.72 | 27.08 | 39 | 29.48 | 38.48 | 35.17 | 33.08 | 31.58 | 15.98 | 17.1 | 14.4 | 18.15 | 17.55 | 20.78 | 18.3 | 21.22 | 19.2 | 20.48 | 18.23 | 18.38 | 12.98 | 15.3 | 15 | 14.02 | 18.08 | 24.45 | 17.55 | 21.38 | 23.1
Pasco.County | Renewable | 185.47 | 183.26 | 183.31 | 183.31 | 183.84 | 183.31 | 183.31 | 183.31 | 183.84 | 183.31 | 183.31 | 183.31 | 183.84 | 183.31 | 183.31 | 183.31 | 183.84 | 183.31 | 183.31 | 183.31 | 183.84 | 183.31 | 183.31 | 183.31 | 183.84 | 183.31 | 183.31 | 183.31 | 183.84 | 183.31 | 183.31 | 183.31 | 183.84 | 183.31 | 183.31
Pinellas.County | Renewable | 423.49 | 422.18 | 436.97 | 436.97 | 438.24 | 436.97 | 436.97 | 436.97 | 438.24 | 436.97 | 436.97 | 436.97 | 438.24 | 436.97 | 436.97 | 436.97 | 438.24 | 436.97 | 436.97 | 436.97 | 438.24 | 436.97 | 436.97 | 436.97 | 438.24 | 436.97 | 436.97 | 436.97 | 438.24 | 436.97 | 436.97 | 436.97 | 438.24 | 436.97 | 436.97
PPA.SERC | TranFirm-Purc | 940.18 | 152.25 | 0 | 0 | 0 | 0 | 0 | 0 | 0 | 0 | 0 | 0 | 0 | 0 | 0 | 0 | 0 | 0 | 0 | 0 | 0 | 0 | 0 | 0 | 0 | 0 | 0 | 0 | 0 | 0 | 0 | 0 | 0 | 0 | 0
Seasonal PPA_Summer.1 | TranFirm-Purc | 0 | 0 | 0 | 0 | 0 | 0 | 0 | 0 | 0 | 0 | 0 | 0 | 0 | 0 | 0 | 0 | 0 | 0 | 0 | 0 | 0 | 0 | 0 | 0 | 0 | 0 | 0 | 0 | 0 | 0 | 0 | 0 | 0 | 0 | 0
Shady.Hills.1 | TranFirm-Purc | 133.54 | 156.16 | 122.72 | 99.97 | 3.19 | 0 | 0 | 0 | 0 | 0 | 0 | 0 | 0 | 0 | 0 | 0 | 0 | 0 | 0 | 0 | 0 | 0 | 0 | 0 | 0 | 0 | 0 | 0 | 0 | 0 | 0 | 0 | 0 | 0 | 0
Shady.Hills.2 | TranFirm-Purc | 120.42 | 110.85 | 96.48 | 67.42 | 3.04 | 0 | 0 | 0 | 0 | 0 | 0 | 0 | 0 | 0 | 0 | 0 | 0 | 0 | 0 | 0 | 0 | 0 | 0 | 0 | 0 | 0 | 0 | 0 | 0 | 0 | 0 | 0 | 0 | 0 | 0
Shady.Hills.3 | TranFirm-Purc | 96.21 | 78.52 | 73.47 | 50.29 | 2.76 | 0 | 0 | 0 | 0 | 0 | 0 | 0 | 0 | 0 | 0 | 0 | 0 | 0 | 0 | 0 | 0 | 0 | 0 | 0 | 0 | 0 | 0 | 0 | 0 | 0 | 0 | 0 | 0 | 0 | 0
Solar.3rdParty.Block.1 | Renewable | 10.15 | 176.31 | 467.28 | 464.93 | 463.8 | 460.29 | 458.01 | 455.65 | 453.92 | 449.84 | 448.5 | 445.84 | 443.07 | 438.3 | 437.09 | 437.36 | 436.73 | 433.09 | 429.98 | 426.72 | 426.58 | 424.01 | 421.82 | 417.51 | 416.24 | 409.67 | 408.45 | 407.79 | 407.37 | 398.87 | 403.73 | 403.68 | 402.78 | 399.78 | 397.78
Solar.3rdParty.Block.2 | Renewable | 0 | 0 | 20.3 | 332.33 | 624.12 | 619.39 | 616.29 | 613.21 | 611.73 | 606.89 | 604.06 | 600.94 | 599.55 | 594.82 | 591.56 | 589.12 | 587.69 | 583.14 | 580.26 | 576.95 | 575.82 | 571.63 | 568.8 | 565.16 | 563.07 | 557.53 | 555.28 | 552.55 | 551.75 | 545.42 | 545.81 | 543.37 | 542.39 | 537.95 | 535.27
Solar.3rdParty.Block.3 | Renewable | 0 | 0 | 0 | 0 | 20.3 | 332.33 | 622.51 | 619.39 | 617.89 | 613.21 | 610.15 | 607.1 | 605.62 | 601.04 | 598.05 | 595.05 | 593.61 | 589.12 | 586.17 | 583.24 | 581.83 | 577.43 | 574.54 | 571.67 | 570.1 | 565.52 | 563.12 | 559.95 | 558.83 | 554.16 | 551.61 | 548.84 | 547.85 | 543.37 | 540.65
Solar.3rdParty.Block.4 | Renewable | 0 | 0 | 0 | 0 | 0 | 0 | 10.15 | 166.17 | 322.22 | 475.87 | 629.56 | 772.33 | 780.6 | 920.65 | 926.18 | 1067.47 | 1075.03 | 1212.84 | 1216.93 | 1356.77 | 1363.63 | 1499.25 | 1501.9 | 1640.31 | 1646.49 | 1779.97 | 1781.22 | 1918.23 | 1923.73 | 2053.83 | 2053.71 | 2189.27 | 2195.46 | 2323.35 | 2321.89
Solar.DEF.Archer | Renewable | 0 | 7.94 | 140.71 | 140.01 | 139.63 | 138.62 | 137.92 | 137.23 | 136.84 | 135.86 | 135.19 | 134.49 | 134.13 | 133.15 | 132.5 | 131.83 | 131.46 | 130.52 | 129.87 | 129.22 | 128.87 | 127.93 | 127.28 | 126.64 | 126.3 | 125.39 | 124.75 | 124.13 | 123.79 | 122.91 | 122.29 | 114.84 | 0 | 0 | 0
Solar.DEF.Charlie.Creek | Renewable | 0 | 11.33 | 189.67 | 188.73 | 188.23 | 186.83 | 185.9 | 184.98 | 184.5 | 183.14 | 182.22 | 181.31 | 180.84 | 179.49 | 178.6 | 177.69 | 177.24 | 175.92 | 175.06 | 174.17 | 173.73 | 172.45 | 171.59 | 170.73 | 170.28 | 169.01 | 168.17 | 167.34 | 166.9 | 165.66 | 164.83 | 154.27 | 0 | 0 | 0
Solar.DEF.Columbia | Renewable | 166.45 | 201.23 | 200.22 | 199.22 | 198.82 | 197.23 | 196.24 | 195.26 | 194.87 | 193.32 | 192.35 | 191.39 | 191 | 189.48 | 188.53 | 187.59 | 187.22 | 185.71 | 184.78 | 183.86 | 183.49 | 182.03 | 181.12 | 180.21 | 179.85 | 178.41 | 177.52 | 176.63 | 175.85 | 174.87 | 30.18 | 0 | 0 | 0 | 0
Solar.DEF.Debary | Renewable | 106.56 | 159.3 | 158.5 | 157.71 | 157.42 | 156.13 | 155.35 | 154.58 | 154.29 | 153.04 | 152.27 | 151.51 | 151.23 | 150 | 149.25 | 148.5 | 148.23 | 147.02 | 146.29 | 145.55 | 145.29 | 144.1 | 143.38 | 142.66 | 142.4 | 141.24 | 140.54 | 139.83 | 139.23 | 138.44 | 46.06 | 0 | 0 | 0 | 0
Solar.DEF.Duette | Renewable | 0 | 10.61 | 180.34 | 179.45 | 178.99 | 177.65 | 176.76 | 175.89 | 175.42 | 174.12 | 173.25 | 172.38 | 171.95 | 170.66 | 169.81 | 168.96 | 168.53 | 167.27 | 166.45 | 165.6 | 165.18 | 163.95 | 163.13 | 162.33 | 161.9 | 160.71 | 159.91 | 159.11 | 158.7 | 157.51 | 156.72 | 146.81 | 0 | 0 | 0
Solar.DEF.Hamilton | Renewable | 193.94 | 192.73 | 191.77 | 190.81 | 190.09 | 188.9 | 187.96 | 187.02 | 186.32 | 185.16 | 184.23 | 183.31 | 182.62 | 181.48 | 180.57 | 179.67 | 179 | 177.88 | 176.99 | 176.1 | 175.45 | 174.35 | 173.47 | 172.61 | 171.96 | 170.89 | 170.03 | 169.18 | 164.05 | 0 | 0 | 0 | 0 | 0 | 0
Solar.DEF.Lake.Placid | Renewable | 113.09 | 112.37 | 111.79 | 111.24 | 110.85 | 110.14 | 109.58 | 109.03 | 108.64 | 107.95 | 107.4 | 106.87 | 106.48 | 105.8 | 105.27 | 104.74 | 104.37 | 103.69 | 103.18 | 102.66 | 102.3 | 101.63 | 101.13 | 100.63 | 100.27 | 99.62 | 99.12 | 98.62 | 98.45 | 91.57 | 0 | 0 | 0 | 0 | 0
Solar.DEF.NEW | Renewable | 0 | 0 | 367.47 | 365.63 | 364.66 | 361.98 | 360.17 | 358.37 | 357.42 | 354.8 | 353.02 | 351.26 | 350.33 | 347.75 | 346.01 | 344.28 | 343.38 | 340.85 | 339.14 | 337.45 | 336.56 | 334.08 | 332.41 | 330.75 | 329.88 | 327.45 | 325.81 | 324.19 | 323.33 | 320.95 | 319.35 | 317.75 | 0 | 0 | 0
Solar.DEF.NEW.2 | Renewable | 0 | 0 | 0 | 734.93 | 732.99 | 727.6 | 723.97 | 720.33 | 718.43 | 713.15 | 709.59 | 706.03 | 704.17 | 698.99 | 695.51 | 692.03 | 690.2 | 685.13 | 681.7 | 678.29 | 676.51 | 671.52 | 668.16 | 664.82 | 663.08 | 658.2 | 654.91 | 651.63 | 649.9 | 645.12 | 641.91 | 638.7 | 636.02 | 0 | 0
Solar.DEF.NEW.3 | Renewable | 0 | 0 | 0 | 0 | 736.68 | 731.25 | 727.6 | 723.97 | 722.05 | 716.73 | 713.15 | 709.59 | 707.71 | 702.5 | 698.99 | 695.51 | 693.67 | 688.57 | 685.13 | 681.7 | 679.9 | 674.9 | 671.52 | 668.16 | 666.4 | 661.51 | 658.2 | 654.91 | 652.74 | 648.36 | 645.12 | 641.91 | 640.77 | 633.96 | 0
Solar.DEF.NEW.4 | Renewable | 0 | 0 | 0 | 0 | 0 | 0 | 0 | 0 | 0 | 0 | 0 | 0 | 0 | 0 | 0 | 0 | 0 | 0 | 0 | 0 | 0 | 0 | 0 | 0 | 0 | 0 | 0 | 0 | 0 | 0 | 0 | 0 | 0 | 0 | 0
Solar.DEF.NEW.5 | Renewable | 0 | 0 | 0 | 0 | 0 | 0 | 0 | 0 | 0 | 0 | 0 | 0 | 0 | 0 | 0 | 0 | 0 | 0 | 0 | 0 | 0 | 0 | 0 | 0 | 0 | 0 | 0 | 0 | 0 | 0 | 0 | 0 | 0 | 0 | 0
Solar.DEF.Osc.Perry.Suw | Renewable | 36.4 | 36.13 | 35.95 | 35.77 | 35.68 | 35.41 | 35.23 | 35.06 | 34.97 | 34.71 | 34.54 | 34.36 | 34.28 | 34.02 | 33.85 | 33.68 | 33.6 | 33.34 | 33.18 | 33.01 | 32.93 | 32.68 | 32.52 | 32.36 | 32.28 | 32.03 | 23.12 | 13.62 | 0 | 0 | 0 | 0 | 0 | 0 | 0
Solar.DEF.Santa.Fe | Renewable | 0 | 187.38 | 186.45 | 185.5 | 185.01 | 183.65 | 182.75 | 181.82 | 181.34 | 180.02 | 179.12 | 178.22 | 177.73 | 176.44 | 175.54 | 174.67 | 174.2 | 172.94 | 172.07 | 171.21 | 170.76 | 169.51 | 168.66 | 167.81 | 167.35 | 166.14 | 165.31 | 164.49 | 164.04 | 162.83 | 162.03 | 0 | 0 | 0 | 0
Solar.DEF.St.Pete.Pier | Renewable | 0.77 | 0.77 | 0.77 | 0.76 | 0.76 | 0.75 | 0.75 | 0.75 | 0.74 | 0.74 | 0.73 | 0.73 | 0.73 | 0.72 | 0.72 | 0.72 | 0.71 | 0.71 | 0.71 | 0.7 | 0.7 | 0.69 | 0.69 | 0.69 | 0.69 | 0.68 | 0.68 | 0.67 | 0.67 | 0.62 | 0 | 0 | 0 | 0 | 0
Solar.DEF.Trenton | Renewable | 188.09 | 186.61 | 185.66 | 184.73 | 184.35 | 182.91 | 181.98 | 181.08 | 180.7 | 179.27 | 178.37 | 177.47 | 177.11 | 175.69 | 174.82 | 173.94 | 173.6 | 172.21 | 171.36 | 170.51 | 170.16 | 168.81 | 167.96 | 167.11 | 166.77 | 165.45 | 164.63 | 163.8 | 163.11 | 152.98 | 0 | 0 | 0 | 0 | 0
Solar.DEF.Twin.Rivers | Renewable | 0 | 178.27 | 177.39 | 176.48 | 176 | 174.72 | 173.86 | 172.98 | 172.52 | 171.27 | 170.41 | 169.55 | 169.08 | 167.86 | 167.01 | 166.18 | 165.72 | 164.53 | 163.7 | 162.89 | 162.45 | 161.27 | 160.46 | 159.65 | 159.2 | 158.06 | 157.27 | 156.49 | 156.06 | 154.92 | 154.16 | 0 | 0 | 0 | 0
Standby | DSM | 0.18 | 0.75 | 0 | 0 | 0.52 | 0 | 1.71 | 2.37 | 9.1 | 7.34 | 9.06 | 5.14 | 10.9 | 6.04 | 7.11 | 8.68 | 11.82 | 16.56 | 17.1 | 19.85 | 13.58 | 19.22 | 16.13 | 18.29 | 21.47 | 24.78 | 18.19 | 16.62 | 19.54 | 20.74 | 16.87 | 31.52 | 28.97 | 31.08 | 37.48
SUWANNEE_P.1 | CT | 2.63 | 3.07 | 1.83 | 0.84 | 4.44 | 3.33 | 4.3 | 7.67 | 13.02 | 10.06 | 13.34 | 10.83 | 11.39 | 9.91 | 1.19 | 0 | 0 | 0 | 0 | 0 | 0 | 0 | 0 | 0 | 0 | 0 | 0 | 0 | 0 | 0 | 0 | 0 | 0 | 0 | 0
SUWANNEE_P.2 | CT | 1.2 | 1.11 | 0.48 | 0.15 | 1.29 | 1.47 | 2.97 | 5.64 | 7.89 | 6.84 | 9.73 | 5.99 | 8.05 | 5.82 | 0.45 | 0 | 0 | 0 | 0 | 0 | 0 | 0 | 0 | 0 | 0 | 0 | 0 | 0 | 0 | 0 | 0 | 0 | 0 | 0 | 0
SUWANNEE_P.3 | CT | 3.48 | 3.18 | 2.37 | 1.41 | 3.78 | 3.39 | 4.12 | 8.94 | 13.77 | 10.73 | 13.51 | 9.48 | 12.3 | 10.36 | 1.44 | 0 | 0 | 0 | 0 | 0 | 0 | 0 | 0 | 0 | 0 | 0 | 0 | 0 | 0 | 0 | 0 | 0 | 0 | 0 | 0
Tigerbay.1 | Steam-CC | 1308.69 | 1380.23 | 1485.31 | 1334.35 | 870.06 | 938.37 | 1098.37 | 1319.51 | 1558.36 | 1245.86 | 647.49 | 0 | 0 | 0 | 0 | 0 | 0 | 0 | 0 | 0 | 0 | 0 | 0 | 0 | 0 | 0 | 0 | 0 | 0 | 0 | 0 | 0 | 0 | 0 | 0
U.OF.FL.1 | CT | 331.94 | 316.9 | 360.46 | 328.12 | 347.44 | 318.9 | 349.53 | 295.8 | 0 | 0 | 0 | 0 | 0 | 0 | 0 | 0 | 0 | 0 | 0 | 0 | 0 | 0 | 0 | 0 | 0 | 0 | 0 | 0 | 0 | 0 | 0 | 0 | 0 | 0 | 0
Voltage.Red | DSM | 0 | 0 | 0 | 0 | 0 | 0 | 0 | 0.08 | 0.49 | 1.24 | 0.76 | 0.9 | 0.52 | 0.38 | 1.17 | 0.78 | 1.48 | 2.03 | 1.64 | 0.69 | 0.27 | 0.53 | 0.32 | 0.52 | 0.35 | 2.51 | 0.31 | 0.64 | 0 | 2.7 | 1.1 | 0.65 | 2.06 | 1.9 | 2.27
WaterHtr_PP | DSM | 0.01 | 0.02 | 0.01 | 0.01 | 0.02 | 0.01 | 0.03 | 0.1 | 0.32 | 0.74 | 0.48 | 0.49 | 0.46 | 0.53 | 0.64 | 0.66 | 0.44 | 2.88 | 1.68 | 0.85 | 0.48 | 1.14 | 0.55 | 1.58 | 2.05 | 2.14 | 0.94 | 1.24 | 0.85 | 0.81 | 0.23 | 2.52 | 1.82 | 1.28 | 4.49
Total |  | 43649.97 | 43951.73 | 44602.96 | 44549.51 | 44892.71 | 44733.1 | 44966.72 | 45279.81 | 45789.64 | 46135.53 | 46537.8 | 45961.35 | 46480.53 | 46850.94 | 47333.41 | 47817.61 | 48382.87 | 48804.52 | 49296.87 | 49786.36 | 50391.74 | 50833.34 | 51322.59 | 51864.5 | 52463.73 | 52821.7 | 53311.04 | 53311.49 | 53436.78 | 53311.47 | 53311.56 | 53291.88 | 53435.45 | 53311.41 | 53299.64
Group Totals
Station Group | Group Type | 2020 | 2021 | 2022 | 2023 | 2024 | 2025 | 2026 | 2027 | 2028 | 2029 | 2030 | 2031 | 2032 | 2033 | 2034 | 2035 | 2036 | 2037 | 2038 | 2039 | 2040 | 2041 | 2042 | 2043 | 2044 | 2045 | 2046 | 2047 | 2048 | 2049 | 2050 | 2051 | 2052 | 2053 | 2054
Cogen | Total | 1993.8 | 1998.83 | 2002.89 | 2002.5 | 822.43 | 497.05 | 1.75 | 1.75 | 1.76 | 1.75 | 1.75 | 1.75 | 1.76 | 1.75 | 1.75 | 1.75 | 1.76 | 1.75 | 1.75 | 1.75 | 1.76 | 1.75 | 1.75 | 1.75 | 1.76 | 1.75 | 1.75 | 1.75 | 1.76 | 1.75 | 1.75 | 1.75 | 1.76 | 1.75 | 1.75
CT | Total | 471.47 | 445.62 | 453.7 | 380.68 | 540.65 | 465.39 | 562.48 | 841.74 | 762.5 | 781.84 | 1068.75 | 1153.01 | 1313.67 | 1587 | 1799.32 | 1936.98 | 2196.46 | 2363.48 | 2467.74 | 2932.33 | 2735.97 | 3143.54 | 2212.18 | 1988.17 | 2289.61 | 2390.47 | 2539.52 | 2572.02 | 2609.95 | 2588.91 | 2713.97 | 2882.15 | 2809.88 | 2876.65 | 3180.11
DSM | Total | 0.67 | 3.87 | 0.59 | 0.17 | 2.66 | 0.69 | 7.38 | 12.58 | 38.29 | 33.51 | 38.54 | 21.5 | 36.43 | 24.22 | 25.05 | 29.79 | 37.03 | 58.77 | 58.64 | 62.31 | 41.37 | 56.68 | 45.98 | 53.4 | 63.12 | 68.88 | 48.97 | 46.37 | 46.74 | 54.69 | 41.63 | 82.02 | 76.83 | 77 | 107.1
Renewable | Total | 1761.92 | 2402.43 | 3570.76 | 4604.52 | 5644.24 | 5915.03 | 6192.33 | 6322.25 | 6466.82 | 6578.46 | 6707.4 | 6823.84 | 6820.35 | 6918.25 | 6899.27 | 7018.4 | 7016.21 | 7113.66 | 7092.3 | 7205.81 | 7204.01 | 7301.66 | 7280.03 | 7391.02 | 7386.55 | 7476.54 | 7447.64 | 7552.57 | 7530.47 | 7438.45 | 6946.96 | 6648.84 | 5917.19 | 5387.78 | 4744.73
Steam-CC | Total | 32995.23 | 32979.92 | 32131.1 | 29919.63 | 28213.41 | 29938.24 | 30796.1 | 32112.08 | 32520.57 | 32881.91 | 32814.92 | 32464.07 | 33193.36 | 33422.38 | 36369.22 | 37892.5 | 38197.93 | 38273.96 | 38746.96 | 38598.36 | 39474.09 | 39348.26 | 41430.2 | 42419.05 | 42711.75 | 42876.04 | 43273.16 | 43138.78 | 43247.86 | 43227.67 | 43607.25 | 43677.12 | 44629.79 | 44968.23 | 45265.95
Steam-Coal | Total | 3685.63 | 3868.83 | 4498.07 | 6009.05 | 8251.7 | 6558.6 | 5959.47 | 5003.11 | 4977.45 | 4897.21 | 4897.88 | 4506.96 | 4122.04 | 3917.83 | 1308.22 | 0 | 0 | 0 | 0 | 0 | 0 | 0 | 0 | 0 | 0 | 0 | 0 | 0 | 0 | 0 | 0 | 0 | 0 | 0 | 0
Steam-Gas | Total | 626.84 | 738.09 | 739.34 | 715 | 687.96 | 765.83 | 794.31 | 856.7 | 1010.54 | 949.07 | 996.54 | 977.83 | 980.84 | 967.17 | 919.18 | 927.72 | 921.97 | 982.12 | 917.6 | 973.99 | 923.56 | 969.44 | 340.63 | 0 | 0 | 0 | 0 | 0 | 0 | 0 | 0 | 0 | 0 | 0 | 0
Storage | Total | 5.02 | 12.67 | 11.9 | 13.7 | 12.34 | 12.28 | 11.89 | 11.82 | 11.71 | 11.78 | 12.02 | 12.39 | 12.08 | 12.34 | 11.4 | 10.47 | 11.51 | 10.78 | 11.88 | 11.81 | 10.98 | 12.01 | 11.82 | 11.11 | 10.94 | 8.02 | 0 | 0 | 0 | 0 | 0 | 0 | 0 | 0 | 0
TranEcon-Purc | Total | 0 | 0 | 0 | 0 | 0 | 0 | 0 | 0 | 0 | 0 | 0 | 0 | 0 | 0 | 0 | 0 | 0 | 0 | 0 | 0 | 0 | 0 | 0 | 0 | 0 | 0 | 0 | 0 | 0 | 0 | 0 | 0 | 0 | 0 | 0
TranEcon-Sale | Total | 0 | 0 | 0 | 0 | 0 | 0 | 0 | 0 | 0 | 0 | 0 | 0 | 0 | 0 | 0 | 0 | 0 | 0 | 0 | 0 | 0 | 0 | 0 | 0 | 0 | 0 | 0 | 0 | 0 | 0 | 0 | 0 | 0 | 0 | 0
TranFirm-Purc | Total | 2109.39 | 1501.47 | 1194.61 | 904.26 | 717.32 | 579.99 | 641.01 | 117.78 | 0 | 0 | 0 | 0 | 0 | 0 | 0 | 0 | 0 | 0 | 0 | 0 | 0 | 0 | 0 | 0 | 0 | 0 | 0 | 0 | 0 | 0 | 0 | 0 | 0 | 0 | 0

## Heat Rate
Heat Rate (MMBtu/MWh)
\\s00233\grpdata\PEF Resource Planning\2020\2020-03 Clean Energy Connection\Prosym\05052020\CEC_750MW_HF.mdb
Station | Unit Type | 2020 | 2021 | 2022 | 2023 | 2024 | 2025 | 2026 | 2027 | 2028 | 2029 | 2030 | 2031 | 2032 | 2033 | 2034 | 2035 | 2036 | 2037 | 2038 | 2039 | 2040 | 2041 | 2042 | 2043 | 2044 | 2045 | 2046 | 2047 | 2048 | 2049 | 2050 | 2051 | 2052 | 2053 | 2054
AC | DSM | 0 | 0 | 0 | 0 | 0 | 0 | 0 | 0 | 0 | 0 | 0 | 0 | 0 | 0 | 0 | 0 | 0 | 0 | 0 | 0 | 0 | 0 | 0 | 0 | 0 | 0 | 0 | 0 | 0 | 0 | 0 | 0 | 0 | 0 | 0
Anclote.1 | Steam-Gas | 12.4594 | 12.433 | 12.4957 | 12.4879 | 12.4805 | 12.4825 | 12.4754 | 12.4502 | 12.3746 | 12.3984 | 12.3758 | 12.4141 | 12.3828 | 12.3902 | 12.4622 | 12.4512 | 12.4673 | 12.4146 | 12.4262 | 12.4528 | 12.4528 | 12.4525 | 12.4342 | 0 | 0 | 0 | 0 | 0 | 0 | 0 | 0 | 0 | 0 | 0 | 0
Anclote.2 | Steam-Gas | 13.7825 | 13.6995 | 13.7648 | 13.7783 | 13.7336 | 13.7341 | 13.7863 | 13.7105 | 13.5053 | 13.6052 | 13.5555 | 13.6901 | 13.6036 | 13.6455 | 13.7706 | 13.7784 | 13.812 | 13.6823 | 13.7747 | 13.8038 | 13.8002 | 13.7578 | 13.6566 | 0 | 0 | 0 | 0 | 0 | 0 | 0 | 0 | 0 | 0 | 0 | 0
As.Avail | Cogen | 0 | 0 | 0 | 0 | 0 | 0 | 0 | 0 | 0 | 0 | 0 | 0 | 0 | 0 | 0 | 0 | 0 | 0 | 0 | 0 | 0 | 0 | 0 | 0 | 0 | 0 | 0 | 0 | 0 | 0 | 0 | 0 | 0 | 0 | 0
As.Avail.PCS | Renewable | 0 | 0 | 0 | 0 | 0 | 0 | 0 | 0 | 0 | 0 | 0 | 0 | 0 | 0 | 0 | 0 | 0 | 0 | 0 | 0 | 0 | 0 | 0 | 0 | 0 | 0 | 0 | 0 | 0 | 0 | 0 | 0 | 0 | 0 | 0
AVON.PK_P.1 | CT | 36.3425 | 0 | 0 | 0 | 0 | 0 | 0 | 0 | 0 | 0 | 0 | 0 | 0 | 0 | 0 | 0 | 0 | 0 | 0 | 0 | 0 | 0 | 0 | 0 | 0 | 0 | 0 | 0 | 0 | 0 | 0 | 0 | 0 | 0 | 0
AVON.PK_P.2 | CT | 36.963 | 0 | 0 | 0 | 0 | 0 | 0 | 0 | 0 | 0 | 0 | 0 | 0 | 0 | 0 | 0 | 0 | 0 | 0 | 0 | 0 | 0 | 0 | 0 | 0 | 0 | 0 | 0 | 0 | 0 | 0 | 0 | 0 | 0 | 0
Bartow CC.1.0 | Steam-CC | 6.9973 | 6.9977 | 6.9775 | 6.9752 | 7.0424 | 6.9936 | 6.995 | 7.002 | 6.9959 | 6.9975 | 7 | 6.9985 | 7.0121 | 7.0101 | 7.0171 | 7.0429 | 7.0542 | 7.0407 | 7.0491 | 7.0317 | 7.0457 | 7.039 | 7.0495 | 7.0912 | 7.0971 | 7.0921 | 7.0915 | 7.0903 | 7.0781 | 7.0896 | 7.0897 | 7.0768 | 7.0846 | 7.0777 | 7.0795
Bartow CC.1.PAG | Steam-CC | 8.9581 | 8.7508 | 9.0954 | 9.051 | 9.0897 | 9.0364 | 9.0546 | 9.1193 | 9.0804 | 9.0179 | 9.0462 | 8.985 | 9.0532 | 8.9929 | 8.8321 | 8.7443 | 8.7075 | 8.7393 | 8.7115 | 8.7337 | 8.6661 | 8.6981 | 8.6833 | 8.6889 | 8.6606 | 8.6305 | 8.642 | 8.5955 | 8.6139 | 8.6465 | 8.6095 | 8.6214 | 8.6089 | 8.6352 | 8.6397
BARTOW_P.1 | CT | 17.5625 | 16.6176 | 17.5625 | 17.6667 | 17.5476 | 17.5435 | 17.4795 | 17.5 | 0 | 0 | 0 | 0 | 0 | 0 | 0 | 0 | 0 | 0 | 0 | 0 | 0 | 0 | 0 | 0 | 0 | 0 | 0 | 0 | 0 | 0 | 0 | 0 | 0 | 0 | 0
BARTOW_P.2 | CT | 14.4521 | 14.3398 | 14.8107 | 14.0357 | 15.0207 | 15.2234 | 14.9423 | 15.3851 | 14.9186 | 15.0414 | 15.1761 | 15.2144 | 15.1095 | 14.9795 | 15.0294 | 0 | 0 | 0 | 0 | 0 | 0 | 0 | 0 | 0 | 0 | 0 | 0 | 0 | 0 | 0 | 0 | 0 | 0 | 0 | 0
BARTOW_P.3 | CT | 17.6429 | 16.5897 | 17.6538 | 17.6667 | 17.6522 | 17.6429 | 17.2442 | 17.6667 | 0 | 0 | 0 | 0 | 0 | 0 | 0 | 0 | 0 | 0 | 0 | 0 | 0 | 0 | 0 | 0 | 0 | 0 | 0 | 0 | 0 | 0 | 0 | 0 | 0 | 0 | 0
BARTOW_P.4 | CT | 14.3357 | 14.1246 | 15.4604 | 14.2371 | 15.3285 | 15.3041 | 15.4492 | 15.743 | 14.8613 | 15.1678 | 15.517 | 15.6243 | 15.3559 | 15.257 | 15.319 | 0 | 0 | 0 | 0 | 0 | 0 | 0 | 0 | 0 | 0 | 0 | 0 | 0 | 0 | 0 | 0 | 0 | 0 | 0 | 0
Battery Cape San Blas | Storage | 0 | 0 | 0 | 0 | 0 | 0 | 0 | 0 | 0 | 0 | 0 | 0 | 0 | 0 | 0 | 0 | 0 | 0 | 0 | 0 | 0 | 0 | 0 | 0 | 0 | 0 | 0 | 0 | 0 | 0 | 0 | 0 | 0 | 0 | 0
Battery Jennings | Storage | 0 | 0 | 0 | 0 | 0 | 0 | 0 | 0 | 0 | 0 | 0 | 0 | 0 | 0 | 0 | 0 | 0 | 0 | 0 | 0 | 0 | 0 | 0 | 0 | 0 | 0 | 0 | 0 | 0 | 0 | 0 | 0 | 0 | 0 | 0
Battery Micanopy | Storage | 0 | 0 | 0 | 0 | 0 | 0 | 0 | 0 | 0 | 0 | 0 | 0 | 0 | 0 | 0 | 0 | 0 | 0 | 0 | 0 | 0 | 0 | 0 | 0 | 0 | 0 | 0 | 0 | 0 | 0 | 0 | 0 | 0 | 0 | 0
Battery Trenton | Storage | 0 | 0 | 0 | 0 | 0 | 0 | 0 | 0 | 0 | 0 | 0 | 0 | 0 | 0 | 0 | 0 | 0 | 0 | 0 | 0 | 0 | 0 | 0 | 0 | 0 | 0 | 0 | 0 | 0 | 0 | 0 | 0 | 0 | 0 | 0
BAYBORO_P.1 | CT | 14.629 | 14.6118 | 14.75 | 14.8611 | 14.6837 | 14.6905 | 0 | 0 | 0 | 0 | 0 | 0 | 0 | 0 | 0 | 0 | 0 | 0 | 0 | 0 | 0 | 0 | 0 | 0 | 0 | 0 | 0 | 0 | 0 | 0 | 0 | 0 | 0 | 0 | 0
BAYBORO_P.2 | CT | 18.5 | 15.5806 | 16.4444 | 18.5 | 16.4444 | 16.4444 | 0 | 0 | 0 | 0 | 0 | 0 | 0 | 0 | 0 | 0 | 0 | 0 | 0 | 0 | 0 | 0 | 0 | 0 | 0 | 0 | 0 | 0 | 0 | 0 | 0 | 0 | 0 | 0 | 0
BAYBORO_P.3 | CT | 14.6325 | 14.6149 | 14.6275 | 14.8611 | 14.659 | 14.6667 | 0 | 0 | 0 | 0 | 0 | 0 | 0 | 0 | 0 | 0 | 0 | 0 | 0 | 0 | 0 | 0 | 0 | 0 | 0 | 0 | 0 | 0 | 0 | 0 | 0 | 0 | 0 | 0 | 0
BAYBORO_P.4 | CT | 14.6275 | 14.5328 | 14.6296 | 14.6296 | 14.6275 | 14.6327 | 0 | 0 | 0 | 0 | 0 | 0 | 0 | 0 | 0 | 0 | 0 | 0 | 0 | 0 | 0 | 0 | 0 | 0 | 0 | 0 | 0 | 0 | 0 | 0 | 0 | 0 | 0 | 0 | 0
Citrus.CC.1 | Steam-CC | 6.4835 | 6.484 | 6.4821 | 6.484 | 6.4837 | 6.4837 | 6.4838 | 6.4844 | 6.4855 | 6.4891 | 6.4896 | 6.4905 | 6.4899 | 6.4909 | 6.4988 | 6.525 | 6.5255 | 6.5219 | 6.5232 | 6.5161 | 6.5183 | 6.518 | 6.5324 | 6.561 | 6.5584 | 6.5547 | 6.5443 | 6.5435 | 6.5371 | 6.5464 | 6.5412 | 6.539 | 6.5338 | 6.5319 | 6.5293
Citrus.CC.1.Duct | Steam-CC | 7.3575 | 7.3582 | 7.3192 | 7.2726 | 7.315 | 7.2903 | 7.3123 | 7.3091 | 7.3611 | 7.3021 | 7.3334 | 7.3402 | 7.3278 | 7.3363 | 7.4401 | 7.4715 | 7.5245 | 7.4985 | 7.4842 | 7.5005 | 7.5731 | 7.5588 | 7.5909 | 7.651 | 7.6566 | 7.6071 | 7.6675 | 7.6404 | 7.6376 | 7.6189 | 7.6598 | 7.653 | 7.638 | 7.6318 | 7.6573
Citrus.CC.2 | Steam-CC | 6.4855 | 6.4854 | 6.4895 | 6.4872 | 6.4977 | 6.4898 | 6.4934 | 6.4956 | 6.4941 | 6.4915 | 6.4906 | 6.4907 | 6.491 | 6.4912 | 6.4943 | 6.5034 | 6.5025 | 6.5011 | 6.5015 | 6.5003 | 6.4989 | 6.4986 | 6.5108 | 6.5318 | 6.5335 | 6.5337 | 6.5393 | 6.5446 | 6.5353 | 6.5418 | 6.5387 | 6.5368 | 6.5323 | 6.5289 | 6.5298
Citrus.CC.2.Duct | Steam-CC | 7.3122 | 7.3019 | 7.2474 | 7.2545 | 7.2443 | 7.2491 | 7.2487 | 7.297 | 7.2918 | 7.2702 | 7.3019 | 7.2797 | 7.2791 | 7.3016 | 7.3583 | 7.3902 | 7.3821 | 7.4107 | 7.4006 | 7.4205 | 7.4297 | 7.453 | 7.4964 | 7.5387 | 7.5425 | 7.5446 | 7.581 | 7.5407 | 7.5336 | 7.5328 | 7.5621 | 7.5556 | 7.5348 | 7.5255 | 7.5558
Crystal.4 | Steam-Coal | 11.0657 | 10.982 | 10.9015 | 10.4521 | 10.186 | 10.4278 | 10.5836 | 10.7147 | 10.7015 | 10.8319 | 10.7713 | 10.9808 | 11.0399 | 11.1536 | 11.3761 | 0 | 0 | 0 | 0 | 0 | 0 | 0 | 0 | 0 | 0 | 0 | 0 | 0 | 0 | 0 | 0 | 0 | 0 | 0 | 0
Crystal.5 | Steam-Coal | 10.8865 | 10.8264 | 10.6798 | 10.311 | 10.1078 | 10.2961 | 10.4798 | 10.5655 | 10.5928 | 10.6993 | 10.7222 | 10.8524 | 10.9809 | 11.0205 | 11.2796 | 0 | 0 | 0 | 0 | 0 | 0 | 0 | 0 | 0 | 0 | 0 | 0 | 0 | 0 | 0 | 0 | 0 | 0 | 0 | 0
Dade.County | Renewable | 0 | 0 | 0 | 0 | 0 | 0 | 0 | 0 | 0 | 0 | 0 | 0 | 0 | 0 | 0 | 0 | 0 | 0 | 0 | 0 | 0 | 0 | 0 | 0 | 0 | 0 | 0 | 0 | 0 | 0 | 0 | 0 | 0 | 0 | 0
DEBARY.10 | CT | 14.6597 | 14.5061 | 14.6935 | 14.75 | 14.6324 | 14.6625 | 14.6247 | 14.646 | 14.581 | 14.6033 | 14.5705 | 14.5804 | 14.5478 | 14.5493 | 14.5724 | 14.5433 | 14.5565 | 0 | 0 | 0 | 0 | 0 | 0 | 0 | 0 | 0 | 0 | 0 | 0 | 0 | 0 | 0 | 0 | 0 | 0
DEBARY.2 | CT | 16.8529 | 16.8571 | 16.9615 | 17.125 | 16.85 | 16.8409 | 16.9302 | 17.1875 | 0 | 0 | 0 | 0 | 0 | 0 | 0 | 0 | 0 | 0 | 0 | 0 | 0 | 0 | 0 | 0 | 0 | 0 | 0 | 0 | 0 | 0 | 0 | 0 | 0 | 0 | 0
DEBARY.3 | CT | 16.9565 | 16.3462 | 17.0476 | 17.0909 | 16.8537 | 16.8438 | 16.6667 | 17.1818 | 0 | 0 | 0 | 0 | 0 | 0 | 0 | 0 | 0 | 0 | 0 | 0 | 0 | 0 | 0 | 0 | 0 | 0 | 0 | 0 | 0 | 0 | 0 | 0 | 0 | 0 | 0
DEBARY.4 | CT | 16.975 | 16.1833 | 17.0357 | 16.8571 | 16.9074 | 16.9531 | 16.5852 | 17.4167 | 0 | 0 | 0 | 0 | 0 | 0 | 0 | 0 | 0 | 0 | 0 | 0 | 0 | 0 | 0 | 0 | 0 | 0 | 0 | 0 | 0 | 0 | 0 | 0 | 0 | 0 | 0
DEBARY.5 | CT | 17 | 16.0893 | 17.0882 | 17.1 | 16.8889 | 16.9643 | 16.5225 | 17.2222 | 0 | 0 | 0 | 0 | 0 | 0 | 0 | 0 | 0 | 0 | 0 | 0 | 0 | 0 | 0 | 0 | 0 | 0 | 0 | 0 | 0 | 0 | 0 | 0 | 0 | 0 | 0
DEBARY.6 | CT | 16.9737 | 16.197 | 16.975 | 17.2143 | 16.8469 | 16.8429 | 16.6331 | 17.1875 | 0 | 0 | 0 | 0 | 0 | 0 | 0 | 0 | 0 | 0 | 0 | 0 | 0 | 0 | 0 | 0 | 0 | 0 | 0 | 0 | 0 | 0 | 0 | 0 | 0 | 0 | 0
DEBARY.7 | CT | 13.6674 | 13.445 | 14.1189 | 13.8846 | 14.0908 | 14.0374 | 14.0784 | 14.1518 | 13.9365 | 14.0108 | 14.0719 | 14.236 | 14.1054 | 14.1103 | 14.329 | 14.3315 | 14.5017 | 0 | 0 | 0 | 0 | 0 | 0 | 0 | 0 | 0 | 0 | 0 | 0 | 0 | 0 | 0 | 0 | 0 | 0
DEBARY.8 | CT | 13.6031 | 13.3633 | 13.9356 | 13.6021 | 14.0068 | 14.0112 | 13.9886 | 14.0998 | 13.8679 | 13.9203 | 14.0212 | 14.0936 | 14.0267 | 13.9815 | 14.2323 | 14.2194 | 14.1986 | 0 | 0 | 0 | 0 | 0 | 0 | 0 | 0 | 0 | 0 | 0 | 0 | 0 | 0 | 0 | 0 | 0 | 0
DEBARY.9 | CT | 13.6684 | 13.5495 | 14.0341 | 14.028 | 14.102 | 14.0673 | 14.1241 | 14.2222 | 13.992 | 14.0804 | 14.1086 | 14.218 | 14.1393 | 14.1326 | 14.349 | 14.3515 | 14.3404 | 0 | 0 | 0 | 0 | 0 | 0 | 0 | 0 | 0 | 0 | 0 | 0 | 0 | 0 | 0 | 0 | 0 | 0
EconPurch | TranEcon-Purc | 0 | 0 | 0 | 0 | 0 | 0 | 0 | 0 | 0 | 0 | 0 | 0 | 0 | 0 | 0 | 0 | 0 | 0 | 0 | 0 | 0 | 0 | 0 | 0 | 0 | 0 | 0 | 0 | 0 | 0 | 0 | 0 | 0 | 0 | 0
EconSale | TranEcon-Sale | 0 | 0 | 0 | 0 | 0 | 0 | 0 | 0 | 0 | 0 | 0 | 0 | 0 | 0 | 0 | 0 | 0 | 0 | 0 | 0 | 0 | 0 | 0 | 0 | 0 | 0 | 0 | 0 | 0 | 0 | 0 | 0 | 0 | 0 | 0
Gen.190MW.CT.1 | CT | 0 | 0 | 0 | 0 | 0 | 0 | 0 | 11.5836 | 11.2708 | 11.1915 | 11.093 | 10.8655 | 10.805 | 10.5579 | 11.4827 | 11.7653 | 11.721 | 11.6615 | 11.6959 | 11.616 | 11.7195 | 11.575 | 12.5204 | 12.8513 | 12.7221 | 12.6821 | 12.6232 | 12.6435 | 12.6636 | 12.6243 | 12.6087 | 12.5904 | 12.5334 | 12.5362 | 12.4578
Gen.190MW.CT.10 | CT | 0 | 0 | 0 | 0 | 0 | 0 | 0 | 0 | 0 | 0 | 0 | 0 | 0 | 0 | 0 | 0 | 0 | 0 | 12.7929 | 12.5706 | 12.4428 | 12.3243 | 13.4759 | 13.7155 | 13.5726 | 13.4516 | 13.448 | 13.4823 | 13.4904 | 13.3873 | 13.49 | 13.3436 | 13.2931 | 13.4134 | 13.231
Gen.190MW.CT.11 | CT | 0 | 0 | 0 | 0 | 0 | 0 | 0 | 0 | 0 | 0 | 0 | 0 | 0 | 0 | 0 | 0 | 0 | 0 | 0 | 0 | 12.6536 | 12.5322 | 13.4532 | 13.7342 | 13.5906 | 13.6281 | 13.6003 | 13.5927 | 13.6387 | 13.5635 | 13.6503 | 13.2793 | 13.5397 | 13.6192 | 13.3131
Gen.190MW.CT.12 | CT | 0 | 0 | 0 | 0 | 0 | 0 | 0 | 0 | 0 | 0 | 0 | 0 | 0 | 0 | 0 | 0 | 0 | 0 | 0 | 0 | 0 | 0 | 0 | 0 | 13.5737 | 13.5324 | 13.4956 | 13.6365 | 13.7551 | 13.6726 | 13.7478 | 13.3941 | 13.5873 | 13.6955 | 13.4082
Gen.190MW.CT.13 | CT | 0 | 0 | 0 | 0 | 0 | 0 | 0 | 0 | 0 | 0 | 0 | 0 | 0 | 0 | 0 | 0 | 0 | 0 | 0 | 0 | 0 | 0 | 0 | 0 | 13.5428 | 13.5735 | 13.7048 | 13.6749 | 13.6527 | 13.6949 | 13.7664 | 13.3468 | 13.6159 | 13.7123 | 13.4609
Gen.190MW.CT.14 | CT | 0 | 0 | 0 | 0 | 0 | 0 | 0 | 0 | 0 | 0 | 0 | 0 | 0 | 0 | 0 | 0 | 0 | 0 | 0 | 0 | 0 | 0 | 0 | 0 | 0 | 13.5431 | 13.8138 | 13.7898 | 13.7328 | 13.8119 | 13.9098 | 13.4489 | 13.7213 | 13.7677 | 13.505
Gen.190MW.CT.15 | CT | 0 | 0 | 0 | 0 | 0 | 0 | 0 | 0 | 0 | 0 | 0 | 0 | 0 | 0 | 0 | 0 | 0 | 0 | 0 | 0 | 0 | 0 | 0 | 0 | 0 | 0 | 13.673 | 13.7396 | 13.7112 | 13.7682 | 13.9093 | 13.4186 | 13.8437 | 13.7409 | 13.439
Gen.190MW.CT.16 | CT | 0 | 0 | 0 | 0 | 0 | 0 | 0 | 0 | 0 | 0 | 0 | 0 | 0 | 0 | 0 | 0 | 0 | 0 | 0 | 0 | 0 | 0 | 0 | 0 | 0 | 0 | 0 | 0 | 0 | 0 | 0 | 0 | 0 | 0 | 0
Gen.190MW.CT.17 | CT | 0 | 0 | 0 | 0 | 0 | 0 | 0 | 0 | 0 | 0 | 0 | 0 | 0 | 0 | 0 | 0 | 0 | 0 | 0 | 0 | 0 | 0 | 0 | 0 | 0 | 0 | 0 | 0 | 0 | 0 | 0 | 0 | 0 | 0 | 0
Gen.190MW.CT.18 | CT | 0 | 0 | 0 | 0 | 0 | 0 | 0 | 0 | 0 | 0 | 0 | 0 | 0 | 0 | 0 | 0 | 0 | 0 | 0 | 0 | 0 | 0 | 0 | 0 | 0 | 0 | 0 | 0 | 0 | 0 | 0 | 0 | 0 | 0 | 0
Gen.190MW.CT.19 | CT | 0 | 0 | 0 | 0 | 0 | 0 | 0 | 0 | 0 | 0 | 0 | 0 | 0 | 0 | 0 | 0 | 0 | 0 | 0 | 0 | 0 | 0 | 0 | 0 | 0 | 0 | 0 | 0 | 0 | 0 | 0 | 0 | 0 | 0 | 0
Gen.190MW.CT.2 | CT | 0 | 0 | 0 | 0 | 0 | 0 | 0 | 0 | 0 | 11.3497 | 11.1838 | 10.9353 | 10.7892 | 10.5769 | 11.5534 | 11.8766 | 11.7386 | 11.7114 | 11.6877 | 11.6886 | 11.7317 | 11.5883 | 12.5549 | 12.9591 | 12.8066 | 12.7868 | 12.7165 | 12.7096 | 12.7704 | 12.6912 | 12.6874 | 12.6163 | 12.6233 | 12.6282 | 12.5056
Gen.190MW.CT.20 | CT | 0 | 0 | 0 | 0 | 0 | 0 | 0 | 0 | 0 | 0 | 0 | 0 | 0 | 0 | 0 | 0 | 0 | 0 | 0 | 0 | 0 | 0 | 0 | 0 | 0 | 0 | 0 | 0 | 0 | 0 | 0 | 0 | 0 | 0 | 0
Gen.190MW.CT.21 | CT | 0 | 0 | 0 | 0 | 0 | 0 | 0 | 0 | 0 | 0 | 0 | 0 | 0 | 0 | 0 | 0 | 0 | 0 | 0 | 0 | 0 | 0 | 0 | 0 | 0 | 0 | 0 | 0 | 0 | 0 | 0 | 0 | 0 | 0 | 0
Gen.190MW.CT.3 | CT | 0 | 0 | 0 | 0 | 0 | 0 | 0 | 0 | 0 | 0 | 0 | 11.1417 | 10.8274 | 10.599 | 11.6541 | 11.9537 | 11.8409 | 11.8392 | 11.75 | 11.7668 | 11.7867 | 11.6432 | 12.7073 | 13.0811 | 12.9241 | 12.8948 | 12.8473 | 12.8183 | 12.846 | 12.7446 | 12.7722 | 12.6944 | 12.6724 | 12.7135 | 12.5366
Gen.190MW.CT.4 | CT | 0 | 0 | 0 | 0 | 0 | 0 | 0 | 0 | 0 | 0 | 0 | 0 | 0 | 10.651 | 11.7991 | 12.065 | 11.9663 | 11.8873 | 11.8404 | 11.8305 | 11.8008 | 11.7221 | 12.8712 | 13.2335 | 13.0119 | 12.9941 | 12.9361 | 12.8712 | 12.9702 | 12.8543 | 12.8707 | 12.7711 | 12.7541 | 12.8465 | 12.6512
Gen.190MW.CT.5 | CT | 0 | 0 | 0 | 0 | 0 | 0 | 0 | 0 | 0 | 0 | 0 | 0 | 0 | 0 | 12.1745 | 12.1953 | 12.0878 | 12.0149 | 11.908 | 11.9493 | 11.8753 | 11.7891 | 12.9345 | 13.3772 | 13.1024 | 13.0341 | 13.0616 | 12.9877 | 13.0373 | 13.0112 | 12.9729 | 12.8694 | 12.877 | 12.9091 | 12.6832
Gen.190MW.CT.6 | CT | 0 | 0 | 0 | 0 | 0 | 0 | 0 | 0 | 0 | 0 | 0 | 0 | 0 | 0 | 12.4038 | 12.3693 | 12.2561 | 12.1437 | 12.0323 | 12.0842 | 11.9856 | 11.8679 | 12.9939 | 13.4364 | 13.2327 | 13.1721 | 13.1296 | 13.1078 | 13.1114 | 13.0181 | 13.0909 | 12.9482 | 12.9315 | 12.9966 | 12.8264
Gen.190MW.CT.7 | CT | 0 | 0 | 0 | 0 | 0 | 0 | 0 | 0 | 0 | 0 | 0 | 0 | 0 | 0 | 12.5743 | 12.4792 | 12.4913 | 12.2616 | 12.2149 | 12.1273 | 12.0394 | 11.9408 | 13.1859 | 13.5795 | 13.3819 | 13.2733 | 13.2388 | 13.2144 | 13.2101 | 13.0965 | 13.1743 | 13.1178 | 13.1555 | 13.0951 | 12.9766
Gen.190MW.CT.8 | CT | 0 | 0 | 0 | 0 | 0 | 0 | 0 | 0 | 0 | 0 | 0 | 0 | 0 | 0 | 0 | 0 | 12.7096 | 12.3875 | 12.3327 | 12.2718 | 12.1846 | 12.0837 | 13.2019 | 13.6834 | 13.3566 | 13.338 | 13.3574 | 13.2523 | 13.3261 | 13.2174 | 13.251 | 13.1125 | 13.1858 | 13.2288 | 13.1357
Gen.190MW.CT.9 | CT | 0 | 0 | 0 | 0 | 0 | 0 | 0 | 0 | 0 | 0 | 0 | 0 | 0 | 0 | 0 | 0 | 0 | 0 | 12.5809 | 12.421 | 12.2908 | 12.2463 | 13.3838 | 13.708 | 13.5194 | 13.397 | 13.3916 | 13.391 | 13.3472 | 13.2788 | 13.3154 | 13.1746 | 13.2105 | 13.275 | 13.2165
Gen.2x1.CC.J.1 | Steam-CC | 0 | 0 | 0 | 0 | 0 | 0 | 0 | 0 | 0 | 0 | 0 | 0 | 0 | 0 | 6.3776 | 6.3676 | 6.3659 | 6.3663 | 6.3673 | 6.3664 | 6.3674 | 6.3671 | 6.3728 | 6.3903 | 6.3883 | 6.3919 | 6.3903 | 6.392 | 6.389 | 6.3915 | 6.3866 | 6.3841 | 6.3808 | 6.3756 | 6.3728
Gen.2x1.CC.J.1.Duct | Steam-CC | 0 | 0 | 0 | 0 | 0 | 0 | 0 | 0 | 0 | 0 | 0 | 0 | 0 | 0 | 8.4456 | 8.462 | 8.4628 | 8.4693 | 8.4618 | 8.4739 | 8.4699 | 8.4706 | 8.4676 | 8.4735 | 8.472 | 8.4709 | 8.4724 | 8.4709 | 8.4776 | 8.476 | 8.4733 | 8.4744 | 8.4693 | 8.4715 | 8.4673
Gen.2x1.CC.J.2 | Steam-CC | 0 | 0 | 0 | 0 | 0 | 0 | 0 | 0 | 0 | 0 | 0 | 0 | 0 | 0 | 0 | 0 | 0 | 0 | 0 | 0 | 0 | 0 | 6.3775 | 6.3693 | 6.3702 | 6.3697 | 6.3701 | 6.3717 | 6.37 | 6.3716 | 6.3683 | 6.3656 | 6.3642 | 6.3626 | 6.3615
Gen.2x1.CC.J.2.Duct | Steam-CC | 0 | 0 | 0 | 0 | 0 | 0 | 0 | 0 | 0 | 0 | 0 | 0 | 0 | 0 | 0 | 0 | 0 | 0 | 0 | 0 | 0 | 0 | 8.4452 | 8.4654 | 8.4704 | 8.4659 | 8.4672 | 8.4699 | 8.4746 | 8.4663 | 8.4724 | 8.4754 | 8.4666 | 8.4646 | 8.4659
Gen.2x1.CC.J.3 | Steam-CC | 0 | 0 | 0 | 0 | 0 | 0 | 0 | 0 | 0 | 0 | 0 | 0 | 0 | 0 | 0 | 0 | 0 | 0 | 0 | 0 | 0 | 0 | 0 | 0 | 0 | 0 | 0 | 0 | 0 | 0 | 0 | 0 | 0 | 0 | 0
Gen.2x1.CC.J.3.Duct | Steam-CC | 0 | 0 | 0 | 0 | 0 | 0 | 0 | 0 | 0 | 0 | 0 | 0 | 0 | 0 | 0 | 0 | 0 | 0 | 0 | 0 | 0 | 0 | 0 | 0 | 0 | 0 | 0 | 0 | 0 | 0 | 0 | 0 | 0 | 0 | 0
Gen.2x1.CC.J.4 | Steam-CC | 0 | 0 | 0 | 0 | 0 | 0 | 0 | 0 | 0 | 0 | 0 | 0 | 0 | 0 | 0 | 0 | 0 | 0 | 0 | 0 | 0 | 0 | 0 | 0 | 0 | 0 | 0 | 0 | 0 | 0 | 0 | 0 | 0 | 0 | 0
Gen.2x1.CC.J.4.Duct | Steam-CC | 0 | 0 | 0 | 0 | 0 | 0 | 0 | 0 | 0 | 0 | 0 | 0 | 0 | 0 | 0 | 0 | 0 | 0 | 0 | 0 | 0 | 0 | 0 | 0 | 0 | 0 | 0 | 0 | 0 | 0 | 0 | 0 | 0 | 0 | 0
Gen.2x1.CC.J.5 | Steam-CC | 0 | 0 | 0 | 0 | 0 | 0 | 0 | 0 | 0 | 0 | 0 | 0 | 0 | 0 | 0 | 0 | 0 | 0 | 0 | 0 | 0 | 0 | 0 | 0 | 0 | 0 | 0 | 0 | 0 | 0 | 0 | 0 | 0 | 0 | 0
Gen.2x1.CC.J.5.Duct | Steam-CC | 0 | 0 | 0 | 0 | 0 | 0 | 0 | 0 | 0 | 0 | 0 | 0 | 0 | 0 | 0 | 0 | 0 | 0 | 0 | 0 | 0 | 0 | 0 | 0 | 0 | 0 | 0 | 0 | 0 | 0 | 0 | 0 | 0 | 0 | 0
Gen.2x1.CC.J.6 | Steam-CC | 0 | 0 | 0 | 0 | 0 | 0 | 0 | 0 | 0 | 0 | 0 | 0 | 0 | 0 | 0 | 0 | 0 | 0 | 0 | 0 | 0 | 0 | 0 | 0 | 0 | 0 | 0 | 0 | 0 | 0 | 0 | 0 | 0 | 0 | 0
Gen.2x1.CC.J.6.Duct | Steam-CC | 0 | 0 | 0 | 0 | 0 | 0 | 0 | 0 | 0 | 0 | 0 | 0 | 0 | 0 | 0 | 0 | 0 | 0 | 0 | 0 | 0 | 0 | 0 | 0 | 0 | 0 | 0 | 0 | 0 | 0 | 0 | 0 | 0 | 0 | 0
Gen.2x1.CC.J.7 | Steam-CC | 0 | 0 | 0 | 0 | 0 | 0 | 0 | 0 | 0 | 0 | 0 | 0 | 0 | 0 | 0 | 0 | 0 | 0 | 0 | 0 | 0 | 0 | 0 | 0 | 0 | 0 | 0 | 0 | 0 | 0 | 0 | 0 | 0 | 0 | 0
Gen.2x1.CC.J.7.Duct | Steam-CC | 0 | 0 | 0 | 0 | 0 | 0 | 0 | 0 | 0 | 0 | 0 | 0 | 0 | 0 | 0 | 0 | 0 | 0 | 0 | 0 | 0 | 0 | 0 | 0 | 0 | 0 | 0 | 0 | 0 | 0 | 0 | 0 | 0 | 0 | 0
HEAT | DSM | 0 | 0 | 0 | 0 | 0 | 0 | 0 | 0 | 0 | 0 | 0 | 0 | 0 | 0 | 0 | 0 | 0 | 0 | 0 | 0 | 0 | 0 | 0 | 0 | 0 | 0 | 0 | 0 | 0 | 0 | 0 | 0 | 0 | 0 | 0
Hines.CC.1 | Steam-CC | 7.177 | 7.2001 | 7.2039 | 7.3243 | 7.4124 | 7.3987 | 7.3779 | 7.3119 | 7.3085 | 7.295 | 7.2792 | 7.2586 | 7.2588 | 7.2468 | 7.3266 | 7.3915 | 7.3396 | 7.3162 | 7.3278 | 7.2401 | 7.2539 | 7.2609 | 7.3066 | 7.4215 | 7.4114 | 7.4063 | 7.399 | 7.3854 | 7.3803 | 7.4074 | 7.3823 | 7.4011 | 7.3805 | 7.3814 | 7.3712
Hines.CC.2 | Steam-CC | 7.3967 | 7.3738 | 7.3772 | 7.4451 | 7.4731 | 7.4636 | 7.4784 | 7.4434 | 7.431 | 7.4338 | 7.4043 | 7.3727 | 7.373 | 7.3742 | 7.4136 | 7.4663 | 7.4536 | 7.4443 | 7.4546 | 7.4186 | 7.44 | 7.4198 | 7.4906 | 7.5263 | 7.5153 | 7.5081 | 7.5072 | 7.5056 | 7.5057 | 7.5067 | 7.4901 | 7.4902 | 7.5012 | 7.5013 | 7.4965
Hines.CC.3 | Steam-CC | 7.109 | 7.1095 | 7.1066 | 7.1625 | 7.2209 | 7.2025 | 7.2065 | 7.1782 | 7.1593 | 7.1607 | 7.1429 | 7.1197 | 7.1264 | 7.1304 | 7.1671 | 7.1945 | 7.1804 | 7.1734 | 7.1804 | 7.1583 | 7.1748 | 7.1553 | 7.2314 | 7.2765 | 7.267 | 7.2375 | 7.2273 | 7.2278 | 7.224 | 7.2252 | 7.2221 | 7.2039 | 7.212 | 7.2101 | 7.2173
Hines.CC.4 | Steam-CC | 6.9542 | 6.9464 | 6.9425 | 6.9726 | 7.0455 | 6.9802 | 6.9829 | 6.9826 | 6.9733 | 6.9763 | 6.9788 | 6.966 | 6.9689 | 6.9682 | 6.9836 | 7.007 | 7.0076 | 6.9975 | 7.0011 | 6.9886 | 6.9935 | 6.9909 | 7.0102 | 7.0557 | 7.0551 | 7.0529 | 7.0566 | 7.0526 | 7.0452 | 7.0553 | 7.057 | 7.0389 | 7.0438 | 7.044 | 7.0516
INT.CITY.1 | CT | 15.3194 | 15.0667 | 15.4203 | 15.5833 | 15.2449 | 15.2632 | 15.2008 | 15.2168 | 15.1613 | 15.1501 | 15.1478 | 15.2176 | 15.1195 | 15.1327 | 15.5 | 0 | 0 | 0 | 0 | 0 | 0 | 0 | 0 | 0 | 0 | 0 | 0 | 0 | 0 | 0 | 0 | 0 | 0 | 0 | 0
INT.CITY.10 | CT | 13.5948 | 13.4376 | 14.0739 | 13.7564 | 13.9932 | 13.9565 | 13.9749 | 14.0691 | 13.9098 | 13.9055 | 14.0035 | 14.1273 | 14.067 | 14.0221 | 14.2456 | 14.247 | 14.405 | 14.2788 | 13.971 | 0 | 0 | 0 | 0 | 0 | 0 | 0 | 0 | 0 | 0 | 0 | 0 | 0 | 0 | 0 | 0
INT.CITY.11 | CT | 13.8039 | 13.5545 | 13.8333 | 13.8529 | 13.79 | 13.8015 | 13.7179 | 13.7967 | 13.7166 | 13.6772 | 13.6799 | 13.6508 | 13.659 | 13.6556 | 13.6972 | 13.6532 | 13.7632 | 13.5355 | 13.5756 | 13.6675 | 13.7278 | 13.7048 | 13.8032 | 13.634 | 13.7831 | 0 | 0 | 0 | 0 | 0 | 0 | 0 | 0 | 0 | 0
INT.CITY.12 | CT | 12.726 | 12.7811 | 13.1018 | 13.0518 | 13.2479 | 13.1856 | 13.3474 | 13.4198 | 13.2308 | 13.3065 | 13.323 | 13.3834 | 13.3319 | 13.2257 | 13.6103 | 13.6821 | 13.7512 | 13.5938 | 13.6718 | 13.7037 | 13.7321 | 13.6192 | 13.9739 | 14.0851 | 14.0445 | 13.8968 | 0 | 0 | 0 | 0 | 0 | 0 | 0 | 0 | 0
INT.CITY.13 | CT | 12.7602 | 12.7962 | 13.0644 | 13.1 | 13.2817 | 13.2618 | 13.3886 | 13.4677 | 13.2401 | 13.3355 | 13.3614 | 13.4076 | 13.3343 | 13.2388 | 13.6184 | 13.7389 | 13.7863 | 13.6141 | 13.713 | 13.7187 | 13.7952 | 13.6835 | 14.0047 | 14.087 | 14.0169 | 13.9478 | 0 | 0 | 0 | 0 | 0 | 0 | 0 | 0 | 0
INT.CITY.14 | CT | 12.7367 | 12.8031 | 13.0957 | 13.0157 | 13.187 | 13.1148 | 13.3368 | 13.3876 | 13.1839 | 13.2709 | 13.2848 | 13.3456 | 13.287 | 13.1928 | 13.5685 | 13.6659 | 13.7338 | 13.5688 | 13.6309 | 13.6368 | 13.6927 | 13.6077 | 13.965 | 14.0575 | 14.0257 | 13.8627 | 0 | 0 | 0 | 0 | 0 | 0 | 0 | 0 | 0
INT.CITY.2 | CT | 16.0556 | 15.7111 | 16 | 15.8889 | 15.7619 | 15.8889 | 15.5556 | 15.6429 | 15.5499 | 15.5911 | 15.5071 | 15.6467 | 15.5141 | 15.5282 | 15.9333 | 0 | 0 | 0 | 0 | 0 | 0 | 0 | 0 | 0 | 0 | 0 | 0 | 0 | 0 | 0 | 0 | 0 | 0 | 0 | 0
INT.CITY.3 | CT | 15.254 | 15.0943 | 15.3922 | 15.3704 | 15.2222 | 15.2043 | 15.1806 | 15.1754 | 15.117 | 15.1268 | 15.0852 | 15.1332 | 15.0452 | 15.1073 | 15.4167 | 0 | 0 | 0 | 0 | 0 | 0 | 0 | 0 | 0 | 0 | 0 | 0 | 0 | 0 | 0 | 0 | 0 | 0 | 0 | 0
INT.CITY.4 | CT | 15.1919 | 15.0887 | 15.2933 | 15.3056 | 15.1296 | 15.1348 | 15.1261 | 15.1128 | 15.0818 | 15.0969 | 15.0657 | 15.1065 | 15.0557 | 15.0471 | 15.3056 | 0 | 0 | 0 | 0 | 0 | 0 | 0 | 0 | 0 | 0 | 0 | 0 | 0 | 0 | 0 | 0 | 0 | 0 | 0 | 0
INT.CITY.5 | CT | 15.8333 | 15.1071 | 15.7333 | 15.6667 | 15.5167 | 15.5778 | 15.1974 | 15.3611 | 15.2692 | 15.2539 | 15.2704 | 15.3504 | 15.2449 | 15.2538 | 15.7143 | 0 | 0 | 0 | 0 | 0 | 0 | 0 | 0 | 0 | 0 | 0 | 0 | 0 | 0 | 0 | 0 | 0 | 0 | 0 | 0
INT.CITY.6 | CT | 15.0142 | 14.9718 | 15.1222 | 15.1795 | 14.9831 | 14.9946 | 14.9892 | 14.9825 | 14.9558 | 14.9624 | 14.9338 | 14.9773 | 14.9341 | 14.9443 | 15.2167 | 0 | 0 | 0 | 0 | 0 | 0 | 0 | 0 | 0 | 0 | 0 | 0 | 0 | 0 | 0 | 0 | 0 | 0 | 0 | 0
INT.CITY.7 | CT | 13.5775 | 13.3836 | 14 | 13.6582 | 14.0066 | 14.0017 | 13.9718 | 14.0825 | 13.8156 | 13.8544 | 13.9756 | 14.0564 | 13.9704 | 13.9391 | 14.1518 | 14.2364 | 14.3562 | 14.0886 | 13.8496 | 0 | 0 | 0 | 0 | 0 | 0 | 0 | 0 | 0 | 0 | 0 | 0 | 0 | 0 | 0 | 0
INT.CITY.8 | CT | 13.6462 | 13.4915 | 14.1012 | 13.9394 | 14.1244 | 14.0637 | 14.0867 | 14.1755 | 13.9501 | 14.0244 | 14.0862 | 14.1824 | 14.0956 | 14.1169 | 14.3248 | 14.3106 | 14.4151 | 14.2715 | 13.9527 | 0 | 0 | 0 | 0 | 0 | 0 | 0 | 0 | 0 | 0 | 0 | 0 | 0 | 0 | 0 | 0
INT.CITY.9 | CT | 13.5409 | 13.4087 | 14.045 | 13.7119 | 14.1047 | 13.9833 | 14.0411 | 14.1563 | 13.9368 | 13.9717 | 14.0298 | 14.158 | 14.136 | 14.043 | 14.2677 | 14.2833 | 14.3944 | 14.2436 | 13.823 | 0 | 0 | 0 | 0 | 0 | 0 | 0 | 0 | 0 | 0 | 0 | 0 | 0 | 0 | 0 | 0
INTER | DSM | 0 | 0 | 0 | 0 | 0 | 0 | 0 | 0 | 0 | 0 | 0 | 0 | 0 | 0 | 0 | 0 | 0 | 0 | 0 | 0 | 0 | 0 | 0 | 0 | 0 | 0 | 0 | 0 | 0 | 0 | 0 | 0 | 0 | 0 | 0
Lake.County | Renewable | 0 | 0 | 0 | 0 | 0 | 0 | 0 | 0 | 0 | 0 | 0 | 0 | 0 | 0 | 0 | 0 | 0 | 0 | 0 | 0 | 0 | 0 | 0 | 0 | 0 | 0 | 0 | 0 | 0 | 0 | 0 | 0 | 0 | 0 | 0
LEE.County.Res | Renewable | 0 | 0 | 0 | 0 | 0 | 0 | 0 | 0 | 0 | 0 | 0 | 0 | 0 | 0 | 0 | 0 | 0 | 0 | 0 | 0 | 0 | 0 | 0 | 0 | 0 | 0 | 0 | 0 | 0 | 0 | 0 | 0 | 0 | 0 | 0
Mulberry | Cogen | 0 | 0 | 0 | 0 | 0 | 0 | 0 | 0 | 0 | 0 | 0 | 0 | 0 | 0 | 0 | 0 | 0 | 0 | 0 | 0 | 0 | 0 | 0 | 0 | 0 | 0 | 0 | 0 | 0 | 0 | 0 | 0 | 0 | 0 | 0
NSG.Vand.CT.1 | TranFirm-Purc | 10.4539 | 10.4515 | 10.5026 | 10.5711 | 10.6102 | 10.614 | 10.6605 | 10.6318 | 0 | 0 | 0 | 0 | 0 | 0 | 0 | 0 | 0 | 0 | 0 | 0 | 0 | 0 | 0 | 0 | 0 | 0 | 0 | 0 | 0 | 0 | 0 | 0 | 0 | 0 | 0
NSG.Vand.CT.2 | TranFirm-Purc | 10.4348 | 10.4383 | 10.4832 | 10.5342 | 10.5829 | 10.6039 | 10.656 | 10.61 | 0 | 0 | 0 | 0 | 0 | 0 | 0 | 0 | 0 | 0 | 0 | 0 | 0 | 0 | 0 | 0 | 0 | 0 | 0 | 0 | 0 | 0 | 0 | 0 | 0 | 0 | 0
NSG.Vand.CT.3 | TranFirm-Purc | 10.4299 | 10.4277 | 10.4763 | 10.5317 | 10.5741 | 10.573 | 10.6328 | 10.5987 | 0 | 0 | 0 | 0 | 0 | 0 | 0 | 0 | 0 | 0 | 0 | 0 | 0 | 0 | 0 | 0 | 0 | 0 | 0 | 0 | 0 | 0 | 0 | 0 | 0 | 0 | 0
NSG.Vand.CT.4 | TranFirm-Purc | 10.4262 | 10.4163 | 10.4644 | 10.5279 | 10.5546 | 10.5447 | 10.6026 | 10.5846 | 0 | 0 | 0 | 0 | 0 | 0 | 0 | 0 | 0 | 0 | 0 | 0 | 0 | 0 | 0 | 0 | 0 | 0 | 0 | 0 | 0 | 0 | 0 | 0 | 0 | 0 | 0
Orange.Cogen | Cogen | 0 | 0 | 0 | 0 | 0 | 0 | 0 | 0 | 0 | 0 | 0 | 0 | 0 | 0 | 0 | 0 | 0 | 0 | 0 | 0 | 0 | 0 | 0 | 0 | 0 | 0 | 0 | 0 | 0 | 0 | 0 | 0 | 0 | 0 | 0
Orlando.Cogen | Cogen | 0 | 0 | 0 | 0 | 0 | 0 | 0 | 0 | 0 | 0 | 0 | 0 | 0 | 0 | 0 | 0 | 0 | 0 | 0 | 0 | 0 | 0 | 0 | 0 | 0 | 0 | 0 | 0 | 0 | 0 | 0 | 0 | 0 | 0 | 0
Osprey 1.0 | Steam-CC | 7.6279 | 7.6687 | 7.6216 | 7.6436 | 7.6199 | 0 | 0 | 0 | 0 | 0 | 0 | 0 | 0 | 0 | 0 | 0 | 0 | 0 | 0 | 0 | 0 | 0 | 0 | 0 | 0 | 0 | 0 | 0 | 0 | 0 | 0 | 0 | 0 | 0 | 0
Osprey 1.1 | Steam-CC | 6.8582 | 6.8608 | 6.8926 | 6.9637 | 7.1011 | 0 | 0 | 0 | 0 | 0 | 0 | 0 | 0 | 0 | 0 | 0 | 0 | 0 | 0 | 0 | 0 | 0 | 0 | 0 | 0 | 0 | 0 | 0 | 0 | 0 | 0 | 0 | 0 | 0 | 0
Osprey 1.2 | Steam-CC | 16.5451 | 16.4958 | 16.6737 | 16.6311 | 17.2 | 0 | 0 | 0 | 0 | 0 | 0 | 0 | 0 | 0 | 0 | 0 | 0 | 0 | 0 | 0 | 0 | 0 | 0 | 0 | 0 | 0 | 0 | 0 | 0 | 0 | 0 | 0 | 0 | 0 | 0
OspreyAcq | Steam-CC | 0 | 0 | 0 | 0 | 7.292 | 7.2868 | 7.2821 | 7.2639 | 7.2603 | 7.2476 | 7.2429 | 7.2296 | 7.2334 | 7.2374 | 7.2568 | 7.2865 | 7.2688 | 7.2675 | 7.2692 | 7.2835 | 7.3002 | 7.2851 | 7.3478 | 7.3583 | 7.3722 | 7.3538 | 7.3599 | 7.3515 | 7.355 | 7.3585 | 7.3371 | 7.3512 | 7.3549 | 7.3374 | 7.3371
OspreyAcqDF | Steam-CC | 0 | 0 | 0 | 0 | 16.47 | 16.5327 | 16.5211 | 16.49 | 16.5372 | 16.483 | 16.5281 | 16.5624 | 16.5453 | 16.513 | 16.5738 | 16.5497 | 16.5861 | 16.5614 | 16.5818 | 16.5308 | 16.5273 | 16.5226 | 16.5562 | 16.5464 | 16.5771 | 16.667 | 16.5871 | 16.619 | 16.5767 | 16.6277 | 16.6117 | 16.6233 | 16.608 | 16.6137 | 16.5537
Pasco.County | Renewable | 0 | 0 | 0 | 0 | 0 | 0 | 0 | 0 | 0 | 0 | 0 | 0 | 0 | 0 | 0 | 0 | 0 | 0 | 0 | 0 | 0 | 0 | 0 | 0 | 0 | 0 | 0 | 0 | 0 | 0 | 0 | 0 | 0 | 0 | 0
Pinellas.County | Renewable | 0 | 0 | 0 | 0 | 0 | 0 | 0 | 0 | 0 | 0 | 0 | 0 | 0 | 0 | 0 | 0 | 0 | 0 | 0 | 0 | 0 | 0 | 0 | 0 | 0 | 0 | 0 | 0 | 0 | 0 | 0 | 0 | 0 | 0 | 0
PPA.SERC | TranFirm-Purc | 7.3859 | 7.5419 | 0 | 0 | 0 | 0 | 0 | 0 | 0 | 0 | 0 | 0 | 0 | 0 | 0 | 0 | 0 | 0 | 0 | 0 | 0 | 0 | 0 | 0 | 0 | 0 | 0 | 0 | 0 | 0 | 0 | 0 | 0 | 0 | 0
Seasonal PPA_Summer.1 | TranFirm-Purc | 0 | 0 | 0 | 0 | 0 | 0 | 0 | 0 | 0 | 0 | 0 | 0 | 0 | 0 | 0 | 0 | 0 | 0 | 0 | 0 | 0 | 0 | 0 | 0 | 0 | 0 | 0 | 0 | 0 | 0 | 0 | 0 | 0 | 0 | 0
Shady.Hills.1 | TranFirm-Purc | 10.4907 | 10.4749 | 10.5538 | 10.6055 | 11.0125 | 0 | 0 | 0 | 0 | 0 | 0 | 0 | 0 | 0 | 0 | 0 | 0 | 0 | 0 | 0 | 0 | 0 | 0 | 0 | 0 | 0 | 0 | 0 | 0 | 0 | 0 | 0 | 0 | 0 | 0
Shady.Hills.2 | TranFirm-Purc | 10.4821 | 10.4585 | 10.5426 | 10.5869 | 11.0461 | 0 | 0 | 0 | 0 | 0 | 0 | 0 | 0 | 0 | 0 | 0 | 0 | 0 | 0 | 0 | 0 | 0 | 0 | 0 | 0 | 0 | 0 | 0 | 0 | 0 | 0 | 0 | 0 | 0 | 0
Shady.Hills.3 | TranFirm-Purc | 10.4845 | 10.4427 | 10.5425 | 10.5729 | 11.0507 | 0 | 0 | 0 | 0 | 0 | 0 | 0 | 0 | 0 | 0 | 0 | 0 | 0 | 0 | 0 | 0 | 0 | 0 | 0 | 0 | 0 | 0 | 0 | 0 | 0 | 0 | 0 | 0 | 0 | 0
Solar.3rdParty.Block.1 | Renewable | 9.998 | 10.0002 | 10 | 10 | 10 | 10.0001 | 9.9999 | 10 | 10.0001 | 10.0001 | 10 | 9.9999 | 10 | 10 | 10 | 10.0001 | 10 | 10 | 10 | 10.0001 | 10 | 9.9999 | 9.9999 | 9.9999 | 10 | 10 | 10 | 10.0001 | 10.0001 | 9.9999 | 9.9999 | 9.9999 | 10 | 10 | 10.0001
Solar.3rdParty.Block.2 | Renewable | 0 | 0 | 9.9975 | 10 | 10 | 10 | 10 | 10 | 10.0001 | 10 | 10 | 10 | 9.9999 | 10 | 10 | 10 | 9.9999 | 10 | 9.9999 | 10 | 10 | 10.0001 | 10 | 9.9999 | 10.0001 | 10 | 10 | 10 | 10 | 9.9999 | 9.9999 | 10.0001 | 9.9999 | 10 | 9.9999
Solar.3rdParty.Block.3 | Renewable | 0 | 0 | 0 | 0 | 9.9975 | 10 | 10 | 10 | 10 | 10 | 10 | 9.9999 | 10.0001 | 10 | 9.9999 | 10 | 10 | 10 | 10 | 9.9999 | 9.9999 | 10 | 10 | 10 | 10 | 10 | 9.9999 | 10 | 10.0001 | 10.0001 | 9.9999 | 10 | 10 | 10.0001 | 10
Solar.3rdParty.Block.4 | Renewable | 0 | 0 | 0 | 0 | 0 | 0 | 9.998 | 9.9998 | 10 | 10 | 10 | 10 | 10 | 10 | 10 | 10 | 10 | 10 | 10 | 10 | 10 | 10 | 10 | 10 | 10 | 10 | 10 | 10 | 10 | 10 | 10 | 10 | 10 | 10 | 10
Solar.DEF.Archer | Renewable | 0 | 9.995 | 9.9999 | 10.0001 | 10.0001 | 10 | 10.0003 | 9.9998 | 10.0001 | 10.0001 | 9.9999 | 10.0002 | 9.9996 | 10.0002 | 10.0003 | 10.0002 | 10 | 9.9997 | 9.9999 | 10.0002 | 9.9998 | 10 | 10.0002 | 9.9998 | 10.0002 | 10.0002 | 9.9998 | 9.9998 | 9.9997 | 9.9998 | 9.9997 | 9.9998 | 0 | 0 | 0
Solar.DEF.Charlie.Creek | Renewable | 0 | 9.9956 | 10.0001 | 10.0001 | 9.9999 | 10.0002 | 9.9999 | 10.0002 | 9.9998 | 9.9998 | 10.0003 | 10.0002 | 10 | 10.0001 | 10.0002 | 10.0001 | 9.9998 | 10.0001 | 9.9999 | 10.0002 | 10.0002 | 10 | 9.9999 | 9.9999 | 10 | 9.9998 | 10.0001 | 9.9997 | 10.0002 | 10.0002 | 9.9999 | 10.0002 | 0 | 0 | 0
Solar.DEF.Columbia | Renewable | 10.0001 | 9.9998 | 10 | 9.9999 | 10 | 10.0001 | 10.0001 | 10.0001 | 10.0002 | 9.9998 | 9.9999 | 9.9999 | 10.0003 | 10 | 10.0001 | 10 | 9.9997 | 10.0002 | 10.0002 | 10.0002 | 10.0003 | 10 | 9.9999 | 10.0002 | 10 | 10.0002 | 10.0002 | 10.0003 | 10 | 10.0002 | 10 | 0 | 0 | 0 | 0
Solar.DEF.Debary | Renewable | 10.0004 | 9.9999 | 10.0001 | 9.9999 | 9.9999 | 10.0003 | 10.0003 | 9.9998 | 10.0003 | 9.9997 | 10.0001 | 9.9999 | 10.0001 | 9.9999 | 9.9999 | 10.0001 | 9.9999 | 10.0001 | 9.9997 | 10.0003 | 9.9997 | 10.0001 | 10.0001 | 10.0004 | 10.0003 | 10.0001 | 9.9996 | 10.0002 | 9.9997 | 9.9999 | 10 | 0 | 0 | 0 | 0
Solar.DEF.Duette | Renewable | 0 | 10 | 10.0001 | 9.9997 | 9.9997 | 10.0002 | 9.9999 | 9.9998 | 9.9999 | 10 | 9.9999 | 9.9999 | 9.9999 | 9.9999 | 10.0001 | 10.0002 | 9.9998 | 10 | 9.9997 | 9.9999 | 9.9999 | 10.0002 | 10.0001 | 10 | 10.0002 | 9.9999 | 10 | 10.0001 | 9.9999 | 10.0002 | 9.9997 | 10.0001 | 0 | 0 | 0
Solar.DEF.Hamilton | Renewable | 10.0001 | 10.0001 | 9.9998 | 9.9999 | 10.0003 | 10.0001 | 9.9997 | 10.0001 | 10.0001 | 9.9997 | 10.0001 | 9.9998 | 10.0001 | 9.9999 | 10.0001 | 10 | 9.9999 | 9.9998 | 9.9999 | 10.0002 | 9.9997 | 9.9998 | 10.0002 | 9.9999 | 10.0001 | 9.9998 | 10.0001 | 10.0001 | 10.0001 | 0 | 0 | 0 | 0 | 0 | 0
Solar.DEF.Lake.Placid | Renewable | 9.9997 | 9.9999 | 10.0003 | 10.0001 | 10 | 9.9996 | 10.0004 | 10.0002 | 9.9999 | 10.0003 | 10.0002 | 10.0003 | 9.9997 | 9.9995 | 9.9998 | 10.0001 | 9.9996 | 9.9998 | 10.0005 | 9.9999 | 10.0004 | 10 | 9.9998 | 9.9996 | 10 | 10.0002 | 10 | 10 | 10.0001 | 9.9999 | 0 | 0 | 0 | 0 | 0
Solar.DEF.NEW | Renewable | 0 | 0 | 9.9999 | 9.9999 | 10.0001 | 10 | 10 | 10 | 10.0001 | 9.9999 | 10 | 9.9999 | 10 | 10.0001 | 10.0001 | 10.0001 | 9.9999 | 10 | 10.0001 | 10 | 10 | 10.0001 | 10.0001 | 10 | 10 | 10 | 10.0001 | 9.9998 | 10 | 10 | 9.9999 | 10 | 0 | 0 | 0
Solar.DEF.NEW.2 | Renewable | 0 | 0 | 0 | 10 | 10 | 9.9999 | 9.9999 | 10.0001 | 10 | 10 | 10 | 10.0001 | 10 | 10 | 10 | 10 | 10 | 10.0001 | 10 | 10 | 10 | 10 | 10 | 10 | 10 | 10 | 10 | 9.9999 | 10 | 10.0001 | 10 | 10 | 10 | 0 | 0
Solar.DEF.NEW.3 | Renewable | 0 | 0 | 0 | 0 | 9.9999 | 10 | 9.9999 | 9.9999 | 9.9999 | 10 | 10 | 10 | 10 | 10 | 10 | 10 | 10 | 10 | 10.0001 | 10 | 10 | 10.0001 | 10 | 10 | 10 | 10 | 10 | 10 | 10 | 10 | 10.0001 | 10 | 9.9999 | 10 | 0
Solar.DEF.NEW.4 | Renewable | 0 | 0 | 0 | 0 | 0 | 0 | 0 | 0 | 0 | 0 | 0 | 0 | 0 | 0 | 0 | 0 | 0 | 0 | 0 | 0 | 0 | 0 | 0 | 0 | 0 | 0 | 0 | 0 | 0 | 0 | 0 | 0 | 0 | 0 | 0
Solar.DEF.NEW.5 | Renewable | 0 | 0 | 0 | 0 | 0 | 0 | 0 | 0 | 0 | 0 | 0 | 0 | 0 | 0 | 0 | 0 | 0 | 0 | 0 | 0 | 0 | 0 | 0 | 0 | 0 | 0 | 0 | 0 | 0 | 0 | 0 | 0 | 0 | 0 | 0
Solar.DEF.Osc.Perry.Suw | Renewable | 10.0014 | 9.9994 | 9.9994 | 9.9994 | 10.0003 | 10.0003 | 10.0014 | 9.9994 | 10.0009 | 9.9994 | 9.9986 | 10.0006 | 9.9997 | 10 | 9.9997 | 10 | 9.9997 | 10.0012 | 9.9991 | 10.0003 | 10.0006 | 10.0006 | 9.9997 | 9.9988 | 9.9994 | 10.0012 | 9.9987 | 10.0015 | 0 | 0 | 0 | 0 | 0 | 0 | 0
Solar.DEF.Santa.Fe | Renewable | 0 | 9.9998 | 10 | 9.9999 | 9.9997 | 9.9999 | 9.9999 | 10.0001 | 10.0002 | 10.0001 | 10 | 9.9999 | 10.0002 | 10.0002 | 10.0002 | 9.9998 | 9.9999 | 10.0001 | 9.9997 | 10.0003 | 10.0002 | 10.0002 | 10.0002 | 10.0002 | 10.0001 | 9.9998 | 10.0001 | 9.9997 | 10.0001 | 10.0002 | 10.0002 | 0 | 0 | 0 | 0
Solar.DEF.St.Pete.Pier | Renewable | 10.0519 | 9.974 | 9.9351 | 10.0132 | 9.9868 | 10.0267 | 10 | 9.9333 | 10.0405 | 9.9865 | 10.0548 | 10 | 10 | 10.0417 | 9.9861 | 9.9583 | 10.0563 | 9.9718 | 9.9437 | 10.0143 | 10.0143 | 10.0725 | 10 | 9.971 | 9.942 | 10.0147 | 9.9559 | 10.0746 | 10.0149 | 10.0484 | 0 | 0 | 0 | 0 | 0
Solar.DEF.Trenton | Renewable | 9.9999 | 10 | 10 | 10.0002 | 9.9998 | 9.9997 | 10 | 9.9999 | 10.0003 | 10.0003 | 10.0002 | 10.0002 | 10.0002 | 10.0003 | 9.9999 | 10.0002 | 9.9998 | 10.0003 | 10.0002 | 10.0001 | 9.9999 | 9.9999 | 9.9998 | 9.9998 | 9.9999 | 10.0002 | 9.9999 | 10.0001 | 10.0001 | 10.0003 | 0 | 0 | 0 | 0 | 0
Solar.DEF.Twin.Rivers | Renewable | 0 | 9.9998 | 9.9997 | 10.0001 | 9.9999 | 10 | 10.0002 | 10.0001 | 9.9997 | 9.9999 | 10.0001 | 10.0003 | 10 | 10.0003 | 9.9999 | 9.9997 | 9.9998 | 10.0002 | 10 | 10.0001 | 9.9999 | 10.0001 | 10.0002 | 10.0003 | 10.0003 | 9.9999 | 10.0003 | 9.9999 | 9.9997 | 9.9998 | 9.9997 | 0 | 0 | 0 | 0
Standby | DSM | 0 | 0 | 0 | 0 | 0 | 0 | 0 | 0 | 0 | 0 | 0 | 0 | 0 | 0 | 0 | 0 | 0 | 0 | 0 | 0 | 0 | 0 | 0 | 0 | 0 | 0 | 0 | 0 | 0 | 0 | 0 | 0 | 0 | 0 | 0
SUWANNEE_P.1 | CT | 15.711 | 15.6059 | 15.7596 | 15.75 | 15.7658 | 15.7598 | 15.5233 | 15.7145 | 15.4147 | 15.3946 | 15.3921 | 15.4561 | 15.2362 | 15.333 | 15.4622 | 0 | 0 | 0 | 0 | 0 | 0 | 0 | 0 | 0 | 0 | 0 | 0 | 0 | 0 | 0 | 0 | 0 | 0 | 0 | 0
SUWANNEE_P.2 | CT | 14.7583 | 14.7568 | 14.75 | 14.7333 | 14.7597 | 14.8299 | 14.7003 | 14.7961 | 14.7288 | 14.7705 | 14.7122 | 14.8698 | 14.6783 | 14.7491 | 15.2444 | 0 | 0 | 0 | 0 | 0 | 0 | 0 | 0 | 0 | 0 | 0 | 0 | 0 | 0 | 0 | 0 | 0 | 0 | 0 | 0
SUWANNEE_P.3 | CT | 15.7644 | 15.7642 | 15.7511 | 15.7518 | 15.7646 | 15.7611 | 15.6432 | 15.7069 | 15.4408 | 15.3709 | 15.5026 | 15.5327 | 15.2911 | 15.3813 | 15.5625 | 0 | 0 | 0 | 0 | 0 | 0 | 0 | 0 | 0 | 0 | 0 | 0 | 0 | 0 | 0 | 0 | 0 | 0 | 0 | 0
Tigerbay.1 | Steam-CC | 7.397 | 7.3864 | 7.3779 | 7.39 | 7.4453 | 7.3884 | 7.3958 | 7.4086 | 7.3925 | 7.399 | 7.4024 | 0 | 0 | 0 | 0 | 0 | 0 | 0 | 0 | 0 | 0 | 0 | 0 | 0 | 0 | 0 | 0 | 0 | 0 | 0 | 0 | 0 | 0 | 0 | 0
U.OF.FL.1 | CT | 9.3345 | 9.3344 | 9.334 | 9.3345 | 9.3343 | 9.3347 | 9.3344 | 9.3353 | 0 | 0 | 0 | 0 | 0 | 0 | 0 | 0 | 0 | 0 | 0 | 0 | 0 | 0 | 0 | 0 | 0 | 0 | 0 | 0 | 0 | 0 | 0 | 0 | 0 | 0 | 0
Voltage.Red | DSM | 0 | 0 | 0 | 0 | 0 | 0 | 0 | 0 | 0 | 0 | 0 | 0 | 0 | 0 | 0 | 0 | 0 | 0 | 0 | 0 | 0 | 0 | 0 | 0 | 0 | 0 | 0 | 0 | 0 | 0 | 0 | 0 | 0 | 0 | 0
WaterHtr_PP | DSM | 0 | 0 | 0 | 0 | 0 | 0 | 0 | 0 | 0 | 0 | 0 | 0 | 0 | 0 | 0 | 0 | 0 | 0 | 0 | 0 | 0 | 0 | 0 | 0 | 0 | 0 | 0 | 0 | 0 | 0 | 0 | 0 | 0 | 0 | 0
Group Totals
Station Group | Group Type | 2020 | 2021 | 2022 | 2023 | 2024 | 2025 | 2026 | 2027 | 2028 | 2029 | 2030 | 2031 | 2032 | 2033 | 2034 | 2035 | 2036 | 2037 | 2038 | 2039 | 2040 | 2041 | 2042 | 2043 | 2044 | 2045 | 2046 | 2047 | 2048 | 2049 | 2050 | 2051 | 2052 | 2053 | 2054
Cogen | Total | 0 | 0 | 0 | 0 | 0 | 0 | 0 | 0 | 0 | 0 | 0 | 0 | 0 | 0 | 0 | 0 | 0 | 0 | 0 | 0 | 0 | 0 | 0 | 0 | 0 | 0 | 0 | 0 | 0 | 0 | 0 | 0 | 0 | 0 | 0
CT | Total | 10.8425 | 10.552 | 10.2704 | 9.9317 | 11.0024 | 10.802 | 11.1334 | 11.9064 | 13.0718 | 12.6512 | 12.586 | 12.0361 | 11.873 | 11.4105 | 12.1092 | 12.2903 | 12.1741 | 12.079 | 11.9996 | 11.9716 | 11.9658 | 11.8638 | 12.9138 | 13.2909 | 13.1204 | 13.0689 | 13.0545 | 13.0384 | 13.0679 | 13.0006 | 13.0307 | 12.9062 | 12.9382 | 12.975 | 12.8272
DSM | Total | 0 | 0 | 0 | 0 | 0 | 0 | 0 | 0 | 0 | 0 | 0 | 0 | 0 | 0 | 0 | 0 | 0 | 0 | 0 | 0 | 0 | 0 | 0 | 0 | 0 | 0 | 0 | 0 | 0 | 0 | 0 | 0 | 0 | 0 | 0
Renewable | Total | 4.6282 | 6.0812 | 7.3213 | 7.9231 | 8.3065 | 8.3952 | 8.4669 | 8.4982 | 8.5279 | 8.5568 | 8.5847 | 8.609 | 8.604 | 8.6277 | 8.6239 | 8.6473 | 8.6431 | 8.6657 | 8.6614 | 8.6827 | 8.6787 | 8.6997 | 8.6958 | 8.7157 | 8.7111 | 8.7306 | 8.725 | 8.7429 | 8.7358 | 8.7236 | 8.6333 | 8.5721 | 8.3913 | 8.2379 | 7.9996
Steam-CC | Total | 6.8817 | 6.8894 | 6.8964 | 6.88 | 6.8979 | 6.9019 | 6.9107 | 6.9229 | 6.9403 | 6.9212 | 6.9168 | 6.9084 | 6.9093 | 6.9113 | 6.8494 | 6.8284 | 6.825 | 6.83 | 6.8303 | 6.8321 | 6.8273 | 6.8293 | 6.7984 | 6.7863 | 6.7867 | 6.7916 | 6.791 | 6.7918 | 6.7945 | 6.7927 | 6.7902 | 6.7924 | 6.7888 | 6.7875 | 6.7854
Steam-Coal | Total | 10.9743 | 10.9082 | 10.7685 | 10.3653 | 10.1533 | 10.362 | 10.5269 | 10.6408 | 10.6423 | 10.7638 | 10.7444 | 10.9163 | 11.0074 | 11.0892 | 11.3219 | 0 | 0 | 0 | 0 | 0 | 0 | 0 | 0 | 0 | 0 | 0 | 0 | 0 | 0 | 0 | 0 | 0 | 0 | 0 | 0
Steam-Gas | Total | 13.1558 | 13.0973 | 13.0951 | 13.1592 | 13.0613 | 13.1746 | 13.0756 | 13.0387 | 12.9755 | 12.9831 | 13.0074 | 13.0203 | 13.0222 | 12.9788 | 13.1107 | 13.0752 | 13.11 | 13.0209 | 13.0981 | 13.0811 | 13.1367 | 13.0647 | 13.053 | 0 | 0 | 0 | 0 | 0 | 0 | 0 | 0 | 0 | 0 | 0 | 0
Storage | Total | 0 | 0 | 0 | 0 | 0 | 0 | 0 | 0 | 0 | 0 | 0 | 0 | 0 | 0 | 0 | 0 | 0 | 0 | 0 | 0 | 0 | 0 | 0 | 0 | 0 | 0 | 0 | 0 | 0 | 0 | 0 | 0 | 0 | 0 | 0
TranEcon-Purc | Total | 0 | 0 | 0 | 0 | 0 | 0 | 0 | 0 | 0 | 0 | 0 | 0 | 0 | 0 | 0 | 0 | 0 | 0 | 0 | 0 | 0 | 0 | 0 | 0 | 0 | 0 | 0 | 0 | 0 | 0 | 0 | 0 | 0 | 0 | 0
TranEcon-Sale | Total | 0 | 0 | 0 | 0 | 0 | 0 | 0 | 0 | 0 | 0 | 0 | 0 | 0 | 0 | 0 | 0 | 0 | 0 | 0 | 0 | 0 | 0 | 0 | 0 | 0 | 0 | 0 | 0 | 0 | 0 | 0 | 0 | 0 | 0 | 0
TranFirm-Purc | Total | 9.0856 | 10.1491 | 10.4998 | 10.556 | 10.5895 | 10.59 | 10.6414 | 10.6086 | 0 | 0 | 0 | 0 | 0 | 0 | 0 | 0 | 0 | 0 | 0 | 0 | 0 | 0 | 0 | 0 | 0 | 0 | 0 | 0 | 0 | 0 | 0 | 0 | 0 | 0 | 0

## Hg
Hg (Pounds)
\\s00233\grpdata\PEF Resource Planning\2020\2020-03 Clean Energy Connection\Prosym\05052020\CEC_750MW_HF.mdb
Station | Unit Type | 2020 | 2021 | 2022 | 2023 | 2024 | 2025 | 2026 | 2027 | 2028 | 2029 | 2030 | 2031 | 2032 | 2033 | 2034 | 2035 | 2036 | 2037 | 2038 | 2039 | 2040 | 2041 | 2042 | 2043 | 2044 | 2045 | 2046 | 2047 | 2048 | 2049 | 2050 | 2051 | 2052 | 2053 | 2054
AC | DSM | 0 | 0 | 0 | 0 | 0 | 0 | 0 | 0 | 0 | 0 | 0 | 0 | 0 | 0 | 0 | 0 | 0 | 0 | 0 | 0 | 0 | 0 | 0 | 0 | 0 | 0 | 0 | 0 | 0 | 0 | 0 | 0 | 0 | 0 | 0
Anclote.1 | Steam-Gas | 0 | 0 | 0 | 0 | 0 | 0 | 0 | 0 | 0 | 0 | 0 | 0 | 0 | 0 | 0 | 0 | 0 | 0 | 0 | 0 | 0 | 0 | 0 | 0 | 0 | 0 | 0 | 0 | 0 | 0 | 0 | 0 | 0 | 0 | 0
Anclote.2 | Steam-Gas | 0 | 0 | 0 | 0 | 0 | 0 | 0 | 0 | 0 | 0 | 0 | 0 | 0 | 0 | 0 | 0 | 0 | 0 | 0 | 0 | 0 | 0 | 0 | 0 | 0 | 0 | 0 | 0 | 0 | 0 | 0 | 0 | 0 | 0 | 0
As.Avail | Cogen | 0 | 0 | 0 | 0 | 0 | 0 | 0 | 0 | 0 | 0 | 0 | 0 | 0 | 0 | 0 | 0 | 0 | 0 | 0 | 0 | 0 | 0 | 0 | 0 | 0 | 0 | 0 | 0 | 0 | 0 | 0 | 0 | 0 | 0 | 0
As.Avail.PCS | Renewable | 0 | 0 | 0 | 0 | 0 | 0 | 0 | 0 | 0 | 0 | 0 | 0 | 0 | 0 | 0 | 0 | 0 | 0 | 0 | 0 | 0 | 0 | 0 | 0 | 0 | 0 | 0 | 0 | 0 | 0 | 0 | 0 | 0 | 0 | 0
AVON.PK_P.1 | CT | 0 | 0 | 0 | 0 | 0 | 0 | 0 | 0 | 0 | 0 | 0 | 0 | 0 | 0 | 0 | 0 | 0 | 0 | 0 | 0 | 0 | 0 | 0 | 0 | 0 | 0 | 0 | 0 | 0 | 0 | 0 | 0 | 0 | 0 | 0
AVON.PK_P.2 | CT | 0 | 0 | 0 | 0 | 0 | 0 | 0 | 0 | 0 | 0 | 0 | 0 | 0 | 0 | 0 | 0 | 0 | 0 | 0 | 0 | 0 | 0 | 0 | 0 | 0 | 0 | 0 | 0 | 0 | 0 | 0 | 0 | 0 | 0 | 0
Bartow CC.1.0 | Steam-CC | 0 | 0 | 0 | 0 | 0 | 0 | 0 | 0 | 0 | 0 | 0 | 0 | 0 | 0 | 0 | 0 | 0 | 0 | 0 | 0 | 0 | 0 | 0 | 0 | 0 | 0 | 0 | 0 | 0 | 0 | 0 | 0 | 0 | 0 | 0
Bartow CC.1.PAG | Steam-CC | 0 | 0 | 0 | 0 | 0 | 0 | 0 | 0 | 0 | 0 | 0 | 0 | 0 | 0 | 0 | 0 | 0 | 0 | 0 | 0 | 0 | 0 | 0 | 0 | 0 | 0 | 0 | 0 | 0 | 0 | 0 | 0 | 0 | 0 | 0
BARTOW_P.1 | CT | 0 | 0 | 0 | 0 | 0 | 0 | 0 | 0 | 0 | 0 | 0 | 0 | 0 | 0 | 0 | 0 | 0 | 0 | 0 | 0 | 0 | 0 | 0 | 0 | 0 | 0 | 0 | 0 | 0 | 0 | 0 | 0 | 0 | 0 | 0
BARTOW_P.2 | CT | 0 | 0 | 0 | 0 | 0 | 0 | 0 | 0 | 0 | 0 | 0 | 0 | 0 | 0 | 0 | 0 | 0 | 0 | 0 | 0 | 0 | 0 | 0 | 0 | 0 | 0 | 0 | 0 | 0 | 0 | 0 | 0 | 0 | 0 | 0
BARTOW_P.3 | CT | 0 | 0 | 0 | 0 | 0 | 0 | 0 | 0 | 0 | 0 | 0 | 0 | 0 | 0 | 0 | 0 | 0 | 0 | 0 | 0 | 0 | 0 | 0 | 0 | 0 | 0 | 0 | 0 | 0 | 0 | 0 | 0 | 0 | 0 | 0
BARTOW_P.4 | CT | 0 | 0 | 0 | 0 | 0 | 0 | 0 | 0 | 0 | 0 | 0 | 0 | 0 | 0 | 0 | 0 | 0 | 0 | 0 | 0 | 0 | 0 | 0 | 0 | 0 | 0 | 0 | 0 | 0 | 0 | 0 | 0 | 0 | 0 | 0
Battery Cape San Blas | Storage | 0 | 0 | 0 | 0 | 0 | 0 | 0 | 0 | 0 | 0 | 0 | 0 | 0 | 0 | 0 | 0 | 0 | 0 | 0 | 0 | 0 | 0 | 0 | 0 | 0 | 0 | 0 | 0 | 0 | 0 | 0 | 0 | 0 | 0 | 0
Battery Jennings | Storage | 0 | 0 | 0 | 0 | 0 | 0 | 0 | 0 | 0 | 0 | 0 | 0 | 0 | 0 | 0 | 0 | 0 | 0 | 0 | 0 | 0 | 0 | 0 | 0 | 0 | 0 | 0 | 0 | 0 | 0 | 0 | 0 | 0 | 0 | 0
Battery Micanopy | Storage | 0 | 0 | 0 | 0 | 0 | 0 | 0 | 0 | 0 | 0 | 0 | 0 | 0 | 0 | 0 | 0 | 0 | 0 | 0 | 0 | 0 | 0 | 0 | 0 | 0 | 0 | 0 | 0 | 0 | 0 | 0 | 0 | 0 | 0 | 0
Battery Trenton | Storage | 0 | 0 | 0 | 0 | 0 | 0 | 0 | 0 | 0 | 0 | 0 | 0 | 0 | 0 | 0 | 0 | 0 | 0 | 0 | 0 | 0 | 0 | 0 | 0 | 0 | 0 | 0 | 0 | 0 | 0 | 0 | 0 | 0 | 0 | 0
BAYBORO_P.1 | CT | 0 | 0 | 0 | 0 | 0 | 0 | 0 | 0 | 0 | 0 | 0 | 0 | 0 | 0 | 0 | 0 | 0 | 0 | 0 | 0 | 0 | 0 | 0 | 0 | 0 | 0 | 0 | 0 | 0 | 0 | 0 | 0 | 0 | 0 | 0
BAYBORO_P.2 | CT | 0 | 0 | 0 | 0 | 0 | 0 | 0 | 0 | 0 | 0 | 0 | 0 | 0 | 0 | 0 | 0 | 0 | 0 | 0 | 0 | 0 | 0 | 0 | 0 | 0 | 0 | 0 | 0 | 0 | 0 | 0 | 0 | 0 | 0 | 0
BAYBORO_P.3 | CT | 0 | 0 | 0 | 0 | 0 | 0 | 0 | 0 | 0 | 0 | 0 | 0 | 0 | 0 | 0 | 0 | 0 | 0 | 0 | 0 | 0 | 0 | 0 | 0 | 0 | 0 | 0 | 0 | 0 | 0 | 0 | 0 | 0 | 0 | 0
BAYBORO_P.4 | CT | 0 | 0 | 0 | 0 | 0 | 0 | 0 | 0 | 0 | 0 | 0 | 0 | 0 | 0 | 0 | 0 | 0 | 0 | 0 | 0 | 0 | 0 | 0 | 0 | 0 | 0 | 0 | 0 | 0 | 0 | 0 | 0 | 0 | 0 | 0
Citrus.CC.1 | Steam-CC | 0 | 0 | 0 | 0 | 0 | 0 | 0 | 0 | 0 | 0 | 0 | 0 | 0 | 0 | 0 | 0 | 0 | 0 | 0 | 0 | 0 | 0 | 0 | 0 | 0 | 0 | 0 | 0 | 0 | 0 | 0 | 0 | 0 | 0 | 0
Citrus.CC.1.Duct | Steam-CC | 0 | 0 | 0 | 0 | 0 | 0 | 0 | 0 | 0 | 0 | 0 | 0 | 0 | 0 | 0 | 0 | 0 | 0 | 0 | 0 | 0 | 0 | 0 | 0 | 0 | 0 | 0 | 0 | 0 | 0 | 0 | 0 | 0 | 0 | 0
Citrus.CC.2 | Steam-CC | 0 | 0 | 0 | 0 | 0 | 0 | 0 | 0 | 0 | 0 | 0 | 0 | 0 | 0 | 0 | 0 | 0 | 0 | 0 | 0 | 0 | 0 | 0 | 0 | 0 | 0 | 0 | 0 | 0 | 0 | 0 | 0 | 0 | 0 | 0
Citrus.CC.2.Duct | Steam-CC | 0 | 0 | 0 | 0 | 0 | 0 | 0 | 0 | 0 | 0 | 0 | 0 | 0 | 0 | 0 | 0 | 0 | 0 | 0 | 0 | 0 | 0 | 0 | 0 | 0 | 0 | 0 | 0 | 0 | 0 | 0 | 0 | 0 | 0 | 0
Crystal.4 | Steam-Coal | 37.06 | 41.44 | 36.37 | 44.84 | 90.72 | 63.45 | 53.1 | 50.15 | 45 | 47.85 | 44.18 | 46.59 | 38.66 | 42.62 | 12.34 | 0 | 0 | 0 | 0 | 0 | 0 | 0 | 0 | 0 | 0 | 0 | 0 | 0 | 0 | 0 | 0 | 0 | 0 | 0 | 0
Crystal.5 | Steam-Coal | 37.95 | 36.82 | 53.45 | 70.67 | 64.65 | 62.58 | 63.24 | 48.58 | 53.23 | 49.91 | 53.42 | 46.44 | 47.14 | 39.53 | 15.67 | 0 | 0 | 0 | 0 | 0 | 0 | 0 | 0 | 0 | 0 | 0 | 0 | 0 | 0 | 0 | 0 | 0 | 0 | 0 | 0
Dade.County | Renewable | 0 | 0 | 0 | 0 | 0 | 0 | 0 | 0 | 0 | 0 | 0 | 0 | 0 | 0 | 0 | 0 | 0 | 0 | 0 | 0 | 0 | 0 | 0 | 0 | 0 | 0 | 0 | 0 | 0 | 0 | 0 | 0 | 0 | 0 | 0
DEBARY.10 | CT | 0 | 0 | 0 | 0 | 0 | 0 | 0 | 0 | 0 | 0 | 0 | 0 | 0 | 0 | 0 | 0 | 0 | 0 | 0 | 0 | 0 | 0 | 0 | 0 | 0 | 0 | 0 | 0 | 0 | 0 | 0 | 0 | 0 | 0 | 0
DEBARY.2 | CT | 0 | 0 | 0 | 0 | 0 | 0 | 0 | 0 | 0 | 0 | 0 | 0 | 0 | 0 | 0 | 0 | 0 | 0 | 0 | 0 | 0 | 0 | 0 | 0 | 0 | 0 | 0 | 0 | 0 | 0 | 0 | 0 | 0 | 0 | 0
DEBARY.3 | CT | 0 | 0 | 0 | 0 | 0 | 0 | 0 | 0 | 0 | 0 | 0 | 0 | 0 | 0 | 0 | 0 | 0 | 0 | 0 | 0 | 0 | 0 | 0 | 0 | 0 | 0 | 0 | 0 | 0 | 0 | 0 | 0 | 0 | 0 | 0
DEBARY.4 | CT | 0 | 0 | 0 | 0 | 0 | 0 | 0 | 0 | 0 | 0 | 0 | 0 | 0 | 0 | 0 | 0 | 0 | 0 | 0 | 0 | 0 | 0 | 0 | 0 | 0 | 0 | 0 | 0 | 0 | 0 | 0 | 0 | 0 | 0 | 0
DEBARY.5 | CT | 0 | 0 | 0 | 0 | 0 | 0 | 0 | 0 | 0 | 0 | 0 | 0 | 0 | 0 | 0 | 0 | 0 | 0 | 0 | 0 | 0 | 0 | 0 | 0 | 0 | 0 | 0 | 0 | 0 | 0 | 0 | 0 | 0 | 0 | 0
DEBARY.6 | CT | 0 | 0 | 0 | 0 | 0 | 0 | 0 | 0 | 0 | 0 | 0 | 0 | 0 | 0 | 0 | 0 | 0 | 0 | 0 | 0 | 0 | 0 | 0 | 0 | 0 | 0 | 0 | 0 | 0 | 0 | 0 | 0 | 0 | 0 | 0
DEBARY.7 | CT | 0 | 0 | 0 | 0 | 0 | 0 | 0 | 0 | 0 | 0 | 0 | 0 | 0 | 0 | 0 | 0 | 0 | 0 | 0 | 0 | 0 | 0 | 0 | 0 | 0 | 0 | 0 | 0 | 0 | 0 | 0 | 0 | 0 | 0 | 0
DEBARY.8 | CT | 0 | 0 | 0 | 0 | 0 | 0 | 0 | 0 | 0 | 0 | 0 | 0 | 0 | 0 | 0 | 0 | 0 | 0 | 0 | 0 | 0 | 0 | 0 | 0 | 0 | 0 | 0 | 0 | 0 | 0 | 0 | 0 | 0 | 0 | 0
DEBARY.9 | CT | 0 | 0 | 0 | 0 | 0 | 0 | 0 | 0 | 0 | 0 | 0 | 0 | 0 | 0 | 0 | 0 | 0 | 0 | 0 | 0 | 0 | 0 | 0 | 0 | 0 | 0 | 0 | 0 | 0 | 0 | 0 | 0 | 0 | 0 | 0
EconPurch | TranEcon-Purc | 0 | 0 | 0 | 0 | 0 | 0 | 0 | 0 | 0 | 0 | 0 | 0 | 0 | 0 | 0 | 0 | 0 | 0 | 0 | 0 | 0 | 0 | 0 | 0 | 0 | 0 | 0 | 0 | 0 | 0 | 0 | 0 | 0 | 0 | 0
EconSale | TranEcon-Sale | 0 | 0 | 0 | 0 | 0 | 0 | 0 | 0 | 0 | 0 | 0 | 0 | 0 | 0 | 0 | 0 | 0 | 0 | 0 | 0 | 0 | 0 | 0 | 0 | 0 | 0 | 0 | 0 | 0 | 0 | 0 | 0 | 0 | 0 | 0
Gen.190MW.CT.1 | CT | 0 | 0 | 0 | 0 | 0 | 0 | 0 | 0 | 0 | 0 | 0 | 0 | 0 | 0 | 0 | 0 | 0 | 0 | 0 | 0 | 0 | 0 | 0 | 0 | 0 | 0 | 0 | 0 | 0 | 0 | 0 | 0 | 0 | 0 | 0
Gen.190MW.CT.10 | CT | 0 | 0 | 0 | 0 | 0 | 0 | 0 | 0 | 0 | 0 | 0 | 0 | 0 | 0 | 0 | 0 | 0 | 0 | 0 | 0 | 0 | 0 | 0 | 0 | 0 | 0 | 0 | 0 | 0 | 0 | 0 | 0 | 0 | 0 | 0
Gen.190MW.CT.11 | CT | 0 | 0 | 0 | 0 | 0 | 0 | 0 | 0 | 0 | 0 | 0 | 0 | 0 | 0 | 0 | 0 | 0 | 0 | 0 | 0 | 0 | 0 | 0 | 0 | 0 | 0 | 0 | 0 | 0 | 0 | 0 | 0 | 0 | 0 | 0
Gen.190MW.CT.12 | CT | 0 | 0 | 0 | 0 | 0 | 0 | 0 | 0 | 0 | 0 | 0 | 0 | 0 | 0 | 0 | 0 | 0 | 0 | 0 | 0 | 0 | 0 | 0 | 0 | 0 | 0 | 0 | 0 | 0 | 0 | 0 | 0 | 0 | 0 | 0
Gen.190MW.CT.13 | CT | 0 | 0 | 0 | 0 | 0 | 0 | 0 | 0 | 0 | 0 | 0 | 0 | 0 | 0 | 0 | 0 | 0 | 0 | 0 | 0 | 0 | 0 | 0 | 0 | 0 | 0 | 0 | 0 | 0 | 0 | 0 | 0 | 0 | 0 | 0
Gen.190MW.CT.14 | CT | 0 | 0 | 0 | 0 | 0 | 0 | 0 | 0 | 0 | 0 | 0 | 0 | 0 | 0 | 0 | 0 | 0 | 0 | 0 | 0 | 0 | 0 | 0 | 0 | 0 | 0 | 0 | 0 | 0 | 0 | 0 | 0 | 0 | 0 | 0
Gen.190MW.CT.15 | CT | 0 | 0 | 0 | 0 | 0 | 0 | 0 | 0 | 0 | 0 | 0 | 0 | 0 | 0 | 0 | 0 | 0 | 0 | 0 | 0 | 0 | 0 | 0 | 0 | 0 | 0 | 0 | 0 | 0 | 0 | 0 | 0 | 0 | 0 | 0
Gen.190MW.CT.16 | CT | 0 | 0 | 0 | 0 | 0 | 0 | 0 | 0 | 0 | 0 | 0 | 0 | 0 | 0 | 0 | 0 | 0 | 0 | 0 | 0 | 0 | 0 | 0 | 0 | 0 | 0 | 0 | 0 | 0 | 0 | 0 | 0 | 0 | 0 | 0
Gen.190MW.CT.17 | CT | 0 | 0 | 0 | 0 | 0 | 0 | 0 | 0 | 0 | 0 | 0 | 0 | 0 | 0 | 0 | 0 | 0 | 0 | 0 | 0 | 0 | 0 | 0 | 0 | 0 | 0 | 0 | 0 | 0 | 0 | 0 | 0 | 0 | 0 | 0
Gen.190MW.CT.18 | CT | 0 | 0 | 0 | 0 | 0 | 0 | 0 | 0 | 0 | 0 | 0 | 0 | 0 | 0 | 0 | 0 | 0 | 0 | 0 | 0 | 0 | 0 | 0 | 0 | 0 | 0 | 0 | 0 | 0 | 0 | 0 | 0 | 0 | 0 | 0
Gen.190MW.CT.19 | CT | 0 | 0 | 0 | 0 | 0 | 0 | 0 | 0 | 0 | 0 | 0 | 0 | 0 | 0 | 0 | 0 | 0 | 0 | 0 | 0 | 0 | 0 | 0 | 0 | 0 | 0 | 0 | 0 | 0 | 0 | 0 | 0 | 0 | 0 | 0
Gen.190MW.CT.2 | CT | 0 | 0 | 0 | 0 | 0 | 0 | 0 | 0 | 0 | 0 | 0 | 0 | 0 | 0 | 0 | 0 | 0 | 0 | 0 | 0 | 0 | 0 | 0 | 0 | 0 | 0 | 0 | 0 | 0 | 0 | 0 | 0 | 0 | 0 | 0
Gen.190MW.CT.20 | CT | 0 | 0 | 0 | 0 | 0 | 0 | 0 | 0 | 0 | 0 | 0 | 0 | 0 | 0 | 0 | 0 | 0 | 0 | 0 | 0 | 0 | 0 | 0 | 0 | 0 | 0 | 0 | 0 | 0 | 0 | 0 | 0 | 0 | 0 | 0
Gen.190MW.CT.21 | CT | 0 | 0 | 0 | 0 | 0 | 0 | 0 | 0 | 0 | 0 | 0 | 0 | 0 | 0 | 0 | 0 | 0 | 0 | 0 | 0 | 0 | 0 | 0 | 0 | 0 | 0 | 0 | 0 | 0 | 0 | 0 | 0 | 0 | 0 | 0
Gen.190MW.CT.3 | CT | 0 | 0 | 0 | 0 | 0 | 0 | 0 | 0 | 0 | 0 | 0 | 0 | 0 | 0 | 0 | 0 | 0 | 0 | 0 | 0 | 0 | 0 | 0 | 0 | 0 | 0 | 0 | 0 | 0 | 0 | 0 | 0 | 0 | 0 | 0
Gen.190MW.CT.4 | CT | 0 | 0 | 0 | 0 | 0 | 0 | 0 | 0 | 0 | 0 | 0 | 0 | 0 | 0 | 0 | 0 | 0 | 0 | 0 | 0 | 0 | 0 | 0 | 0 | 0 | 0 | 0 | 0 | 0 | 0 | 0 | 0 | 0 | 0 | 0
Gen.190MW.CT.5 | CT | 0 | 0 | 0 | 0 | 0 | 0 | 0 | 0 | 0 | 0 | 0 | 0 | 0 | 0 | 0 | 0 | 0 | 0 | 0 | 0 | 0 | 0 | 0 | 0 | 0 | 0 | 0 | 0 | 0 | 0 | 0 | 0 | 0 | 0 | 0
Gen.190MW.CT.6 | CT | 0 | 0 | 0 | 0 | 0 | 0 | 0 | 0 | 0 | 0 | 0 | 0 | 0 | 0 | 0 | 0 | 0 | 0 | 0 | 0 | 0 | 0 | 0 | 0 | 0 | 0 | 0 | 0 | 0 | 0 | 0 | 0 | 0 | 0 | 0
Gen.190MW.CT.7 | CT | 0 | 0 | 0 | 0 | 0 | 0 | 0 | 0 | 0 | 0 | 0 | 0 | 0 | 0 | 0 | 0 | 0 | 0 | 0 | 0 | 0 | 0 | 0 | 0 | 0 | 0 | 0 | 0 | 0 | 0 | 0 | 0 | 0 | 0 | 0
Gen.190MW.CT.8 | CT | 0 | 0 | 0 | 0 | 0 | 0 | 0 | 0 | 0 | 0 | 0 | 0 | 0 | 0 | 0 | 0 | 0 | 0 | 0 | 0 | 0 | 0 | 0 | 0 | 0 | 0 | 0 | 0 | 0 | 0 | 0 | 0 | 0 | 0 | 0
Gen.190MW.CT.9 | CT | 0 | 0 | 0 | 0 | 0 | 0 | 0 | 0 | 0 | 0 | 0 | 0 | 0 | 0 | 0 | 0 | 0 | 0 | 0 | 0 | 0 | 0 | 0 | 0 | 0 | 0 | 0 | 0 | 0 | 0 | 0 | 0 | 0 | 0 | 0
Gen.2x1.CC.J.1 | Steam-CC | 0 | 0 | 0 | 0 | 0 | 0 | 0 | 0 | 0 | 0 | 0 | 0 | 0 | 0 | 0 | 0 | 0 | 0 | 0 | 0 | 0 | 0 | 0 | 0 | 0 | 0 | 0 | 0 | 0 | 0 | 0 | 0 | 0 | 0 | 0
Gen.2x1.CC.J.1.Duct | Steam-CC | 0 | 0 | 0 | 0 | 0 | 0 | 0 | 0 | 0 | 0 | 0 | 0 | 0 | 0 | 0 | 0 | 0 | 0 | 0 | 0 | 0 | 0 | 0 | 0 | 0 | 0 | 0 | 0 | 0 | 0 | 0 | 0 | 0 | 0 | 0
Gen.2x1.CC.J.2 | Steam-CC | 0 | 0 | 0 | 0 | 0 | 0 | 0 | 0 | 0 | 0 | 0 | 0 | 0 | 0 | 0 | 0 | 0 | 0 | 0 | 0 | 0 | 0 | 0 | 0 | 0 | 0 | 0 | 0 | 0 | 0 | 0 | 0 | 0 | 0 | 0
Gen.2x1.CC.J.2.Duct | Steam-CC | 0 | 0 | 0 | 0 | 0 | 0 | 0 | 0 | 0 | 0 | 0 | 0 | 0 | 0 | 0 | 0 | 0 | 0 | 0 | 0 | 0 | 0 | 0 | 0 | 0 | 0 | 0 | 0 | 0 | 0 | 0 | 0 | 0 | 0 | 0
Gen.2x1.CC.J.3 | Steam-CC | 0 | 0 | 0 | 0 | 0 | 0 | 0 | 0 | 0 | 0 | 0 | 0 | 0 | 0 | 0 | 0 | 0 | 0 | 0 | 0 | 0 | 0 | 0 | 0 | 0 | 0 | 0 | 0 | 0 | 0 | 0 | 0 | 0 | 0 | 0
Gen.2x1.CC.J.3.Duct | Steam-CC | 0 | 0 | 0 | 0 | 0 | 0 | 0 | 0 | 0 | 0 | 0 | 0 | 0 | 0 | 0 | 0 | 0 | 0 | 0 | 0 | 0 | 0 | 0 | 0 | 0 | 0 | 0 | 0 | 0 | 0 | 0 | 0 | 0 | 0 | 0
Gen.2x1.CC.J.4 | Steam-CC | 0 | 0 | 0 | 0 | 0 | 0 | 0 | 0 | 0 | 0 | 0 | 0 | 0 | 0 | 0 | 0 | 0 | 0 | 0 | 0 | 0 | 0 | 0 | 0 | 0 | 0 | 0 | 0 | 0 | 0 | 0 | 0 | 0 | 0 | 0
Gen.2x1.CC.J.4.Duct | Steam-CC | 0 | 0 | 0 | 0 | 0 | 0 | 0 | 0 | 0 | 0 | 0 | 0 | 0 | 0 | 0 | 0 | 0 | 0 | 0 | 0 | 0 | 0 | 0 | 0 | 0 | 0 | 0 | 0 | 0 | 0 | 0 | 0 | 0 | 0 | 0
Gen.2x1.CC.J.5 | Steam-CC | 0 | 0 | 0 | 0 | 0 | 0 | 0 | 0 | 0 | 0 | 0 | 0 | 0 | 0 | 0 | 0 | 0 | 0 | 0 | 0 | 0 | 0 | 0 | 0 | 0 | 0 | 0 | 0 | 0 | 0 | 0 | 0 | 0 | 0 | 0
Gen.2x1.CC.J.5.Duct | Steam-CC | 0 | 0 | 0 | 0 | 0 | 0 | 0 | 0 | 0 | 0 | 0 | 0 | 0 | 0 | 0 | 0 | 0 | 0 | 0 | 0 | 0 | 0 | 0 | 0 | 0 | 0 | 0 | 0 | 0 | 0 | 0 | 0 | 0 | 0 | 0
Gen.2x1.CC.J.6 | Steam-CC | 0 | 0 | 0 | 0 | 0 | 0 | 0 | 0 | 0 | 0 | 0 | 0 | 0 | 0 | 0 | 0 | 0 | 0 | 0 | 0 | 0 | 0 | 0 | 0 | 0 | 0 | 0 | 0 | 0 | 0 | 0 | 0 | 0 | 0 | 0
Gen.2x1.CC.J.6.Duct | Steam-CC | 0 | 0 | 0 | 0 | 0 | 0 | 0 | 0 | 0 | 0 | 0 | 0 | 0 | 0 | 0 | 0 | 0 | 0 | 0 | 0 | 0 | 0 | 0 | 0 | 0 | 0 | 0 | 0 | 0 | 0 | 0 | 0 | 0 | 0 | 0
Gen.2x1.CC.J.7 | Steam-CC | 0 | 0 | 0 | 0 | 0 | 0 | 0 | 0 | 0 | 0 | 0 | 0 | 0 | 0 | 0 | 0 | 0 | 0 | 0 | 0 | 0 | 0 | 0 | 0 | 0 | 0 | 0 | 0 | 0 | 0 | 0 | 0 | 0 | 0 | 0
Gen.2x1.CC.J.7.Duct | Steam-CC | 0 | 0 | 0 | 0 | 0 | 0 | 0 | 0 | 0 | 0 | 0 | 0 | 0 | 0 | 0 | 0 | 0 | 0 | 0 | 0 | 0 | 0 | 0 | 0 | 0 | 0 | 0 | 0 | 0 | 0 | 0 | 0 | 0 | 0 | 0
HEAT | DSM | 0 | 0 | 0 | 0 | 0 | 0 | 0 | 0 | 0 | 0 | 0 | 0 | 0 | 0 | 0 | 0 | 0 | 0 | 0 | 0 | 0 | 0 | 0 | 0 | 0 | 0 | 0 | 0 | 0 | 0 | 0 | 0 | 0 | 0 | 0
Hines.CC.1 | Steam-CC | 0 | 0 | 0 | 0 | 0 | 0 | 0 | 0 | 0 | 0 | 0 | 0 | 0 | 0 | 0 | 0 | 0 | 0 | 0 | 0 | 0 | 0 | 0 | 0 | 0 | 0 | 0 | 0 | 0 | 0 | 0 | 0 | 0 | 0 | 0
Hines.CC.2 | Steam-CC | 0 | 0 | 0 | 0 | 0 | 0 | 0 | 0 | 0 | 0 | 0 | 0 | 0 | 0 | 0 | 0 | 0 | 0 | 0 | 0 | 0 | 0 | 0 | 0 | 0 | 0 | 0 | 0 | 0 | 0 | 0 | 0 | 0 | 0 | 0
Hines.CC.3 | Steam-CC | 0 | 0 | 0 | 0 | 0 | 0 | 0 | 0 | 0 | 0 | 0 | 0 | 0 | 0 | 0 | 0 | 0 | 0 | 0 | 0 | 0 | 0 | 0 | 0 | 0 | 0 | 0 | 0 | 0 | 0 | 0 | 0 | 0 | 0 | 0
Hines.CC.4 | Steam-CC | 0 | 0 | 0 | 0 | 0 | 0 | 0 | 0 | 0 | 0 | 0 | 0 | 0 | 0 | 0 | 0 | 0 | 0 | 0 | 0 | 0 | 0 | 0 | 0 | 0 | 0 | 0 | 0 | 0 | 0 | 0 | 0 | 0 | 0 | 0
INT.CITY.1 | CT | 0 | 0 | 0 | 0 | 0 | 0 | 0 | 0 | 0 | 0 | 0 | 0 | 0 | 0 | 0 | 0 | 0 | 0 | 0 | 0 | 0 | 0 | 0 | 0 | 0 | 0 | 0 | 0 | 0 | 0 | 0 | 0 | 0 | 0 | 0
INT.CITY.10 | CT | 0 | 0 | 0 | 0 | 0 | 0 | 0 | 0 | 0 | 0 | 0 | 0 | 0 | 0 | 0 | 0 | 0 | 0 | 0 | 0 | 0 | 0 | 0 | 0 | 0 | 0 | 0 | 0 | 0 | 0 | 0 | 0 | 0 | 0 | 0
INT.CITY.11 | CT | 0 | 0 | 0 | 0 | 0 | 0 | 0 | 0 | 0 | 0 | 0 | 0 | 0 | 0 | 0 | 0 | 0 | 0 | 0 | 0 | 0 | 0 | 0 | 0 | 0 | 0 | 0 | 0 | 0 | 0 | 0 | 0 | 0 | 0 | 0
INT.CITY.12 | CT | 0 | 0 | 0 | 0 | 0 | 0 | 0 | 0 | 0 | 0 | 0 | 0 | 0 | 0 | 0 | 0 | 0 | 0 | 0 | 0 | 0 | 0 | 0 | 0 | 0 | 0 | 0 | 0 | 0 | 0 | 0 | 0 | 0 | 0 | 0
INT.CITY.13 | CT | 0 | 0 | 0 | 0 | 0 | 0 | 0 | 0 | 0 | 0 | 0 | 0 | 0 | 0 | 0 | 0 | 0 | 0 | 0 | 0 | 0 | 0 | 0 | 0 | 0 | 0 | 0 | 0 | 0 | 0 | 0 | 0 | 0 | 0 | 0
INT.CITY.14 | CT | 0 | 0 | 0 | 0 | 0 | 0 | 0 | 0 | 0 | 0 | 0 | 0 | 0 | 0 | 0 | 0 | 0 | 0 | 0 | 0 | 0 | 0 | 0 | 0 | 0 | 0 | 0 | 0 | 0 | 0 | 0 | 0 | 0 | 0 | 0
INT.CITY.2 | CT | 0 | 0 | 0 | 0 | 0 | 0 | 0 | 0 | 0 | 0 | 0 | 0 | 0 | 0 | 0 | 0 | 0 | 0 | 0 | 0 | 0 | 0 | 0 | 0 | 0 | 0 | 0 | 0 | 0 | 0 | 0 | 0 | 0 | 0 | 0
INT.CITY.3 | CT | 0 | 0 | 0 | 0 | 0 | 0 | 0 | 0 | 0 | 0 | 0 | 0 | 0 | 0 | 0 | 0 | 0 | 0 | 0 | 0 | 0 | 0 | 0 | 0 | 0 | 0 | 0 | 0 | 0 | 0 | 0 | 0 | 0 | 0 | 0
INT.CITY.4 | CT | 0 | 0 | 0 | 0 | 0 | 0 | 0 | 0 | 0 | 0 | 0 | 0 | 0 | 0 | 0 | 0 | 0 | 0 | 0 | 0 | 0 | 0 | 0 | 0 | 0 | 0 | 0 | 0 | 0 | 0 | 0 | 0 | 0 | 0 | 0
INT.CITY.5 | CT | 0 | 0 | 0 | 0 | 0 | 0 | 0 | 0 | 0 | 0 | 0 | 0 | 0 | 0 | 0 | 0 | 0 | 0 | 0 | 0 | 0 | 0 | 0 | 0 | 0 | 0 | 0 | 0 | 0 | 0 | 0 | 0 | 0 | 0 | 0
INT.CITY.6 | CT | 0 | 0 | 0 | 0 | 0 | 0 | 0 | 0 | 0 | 0 | 0 | 0 | 0 | 0 | 0 | 0 | 0 | 0 | 0 | 0 | 0 | 0 | 0 | 0 | 0 | 0 | 0 | 0 | 0 | 0 | 0 | 0 | 0 | 0 | 0
INT.CITY.7 | CT | 0 | 0 | 0 | 0 | 0 | 0 | 0 | 0 | 0 | 0 | 0 | 0 | 0 | 0 | 0 | 0 | 0 | 0 | 0 | 0 | 0 | 0 | 0 | 0 | 0 | 0 | 0 | 0 | 0 | 0 | 0 | 0 | 0 | 0 | 0
INT.CITY.8 | CT | 0 | 0 | 0 | 0 | 0 | 0 | 0 | 0 | 0 | 0 | 0 | 0 | 0 | 0 | 0 | 0 | 0 | 0 | 0 | 0 | 0 | 0 | 0 | 0 | 0 | 0 | 0 | 0 | 0 | 0 | 0 | 0 | 0 | 0 | 0
INT.CITY.9 | CT | 0 | 0 | 0 | 0 | 0 | 0 | 0 | 0 | 0 | 0 | 0 | 0 | 0 | 0 | 0 | 0 | 0 | 0 | 0 | 0 | 0 | 0 | 0 | 0 | 0 | 0 | 0 | 0 | 0 | 0 | 0 | 0 | 0 | 0 | 0
INTER | DSM | 0 | 0 | 0 | 0 | 0 | 0 | 0 | 0 | 0 | 0 | 0 | 0 | 0 | 0 | 0 | 0 | 0 | 0 | 0 | 0 | 0 | 0 | 0 | 0 | 0 | 0 | 0 | 0 | 0 | 0 | 0 | 0 | 0 | 0 | 0
Lake.County | Renewable | 0 | 0 | 0 | 0 | 0 | 0 | 0 | 0 | 0 | 0 | 0 | 0 | 0 | 0 | 0 | 0 | 0 | 0 | 0 | 0 | 0 | 0 | 0 | 0 | 0 | 0 | 0 | 0 | 0 | 0 | 0 | 0 | 0 | 0 | 0
LEE.County.Res | Renewable | 0 | 0 | 0 | 0 | 0 | 0 | 0 | 0 | 0 | 0 | 0 | 0 | 0 | 0 | 0 | 0 | 0 | 0 | 0 | 0 | 0 | 0 | 0 | 0 | 0 | 0 | 0 | 0 | 0 | 0 | 0 | 0 | 0 | 0 | 0
Mulberry | Cogen | 0 | 0 | 0 | 0 | 0 | 0 | 0 | 0 | 0 | 0 | 0 | 0 | 0 | 0 | 0 | 0 | 0 | 0 | 0 | 0 | 0 | 0 | 0 | 0 | 0 | 0 | 0 | 0 | 0 | 0 | 0 | 0 | 0 | 0 | 0
NSG.Vand.CT.1 | TranFirm-Purc | 0 | 0 | 0 | 0 | 0 | 0 | 0 | 0 | 0 | 0 | 0 | 0 | 0 | 0 | 0 | 0 | 0 | 0 | 0 | 0 | 0 | 0 | 0 | 0 | 0 | 0 | 0 | 0 | 0 | 0 | 0 | 0 | 0 | 0 | 0
NSG.Vand.CT.2 | TranFirm-Purc | 0 | 0 | 0 | 0 | 0 | 0 | 0 | 0 | 0 | 0 | 0 | 0 | 0 | 0 | 0 | 0 | 0 | 0 | 0 | 0 | 0 | 0 | 0 | 0 | 0 | 0 | 0 | 0 | 0 | 0 | 0 | 0 | 0 | 0 | 0
NSG.Vand.CT.3 | TranFirm-Purc | 0 | 0 | 0 | 0 | 0 | 0 | 0 | 0 | 0 | 0 | 0 | 0 | 0 | 0 | 0 | 0 | 0 | 0 | 0 | 0 | 0 | 0 | 0 | 0 | 0 | 0 | 0 | 0 | 0 | 0 | 0 | 0 | 0 | 0 | 0
NSG.Vand.CT.4 | TranFirm-Purc | 0 | 0 | 0 | 0 | 0 | 0 | 0 | 0 | 0 | 0 | 0 | 0 | 0 | 0 | 0 | 0 | 0 | 0 | 0 | 0 | 0 | 0 | 0 | 0 | 0 | 0 | 0 | 0 | 0 | 0 | 0 | 0 | 0 | 0 | 0
Orange.Cogen | Cogen | 0 | 0 | 0 | 0 | 0 | 0 | 0 | 0 | 0 | 0 | 0 | 0 | 0 | 0 | 0 | 0 | 0 | 0 | 0 | 0 | 0 | 0 | 0 | 0 | 0 | 0 | 0 | 0 | 0 | 0 | 0 | 0 | 0 | 0 | 0
Orlando.Cogen | Cogen | 0 | 0 | 0 | 0 | 0 | 0 | 0 | 0 | 0 | 0 | 0 | 0 | 0 | 0 | 0 | 0 | 0 | 0 | 0 | 0 | 0 | 0 | 0 | 0 | 0 | 0 | 0 | 0 | 0 | 0 | 0 | 0 | 0 | 0 | 0
Osprey 1.0 | Steam-CC | 0 | 0 | 0 | 0 | 0 | 0 | 0 | 0 | 0 | 0 | 0 | 0 | 0 | 0 | 0 | 0 | 0 | 0 | 0 | 0 | 0 | 0 | 0 | 0 | 0 | 0 | 0 | 0 | 0 | 0 | 0 | 0 | 0 | 0 | 0
Osprey 1.1 | Steam-CC | 0 | 0 | 0 | 0 | 0 | 0 | 0 | 0 | 0 | 0 | 0 | 0 | 0 | 0 | 0 | 0 | 0 | 0 | 0 | 0 | 0 | 0 | 0 | 0 | 0 | 0 | 0 | 0 | 0 | 0 | 0 | 0 | 0 | 0 | 0
Osprey 1.2 | Steam-CC | 0 | 0 | 0 | 0 | 0 | 0 | 0 | 0 | 0 | 0 | 0 | 0 | 0 | 0 | 0 | 0 | 0 | 0 | 0 | 0 | 0 | 0 | 0 | 0 | 0 | 0 | 0 | 0 | 0 | 0 | 0 | 0 | 0 | 0 | 0
OspreyAcq | Steam-CC | 0 | 0 | 0 | 0 | 0 | 0 | 0 | 0 | 0 | 0 | 0 | 0 | 0 | 0 | 0 | 0 | 0 | 0 | 0 | 0 | 0 | 0 | 0 | 0 | 0 | 0 | 0 | 0 | 0 | 0 | 0 | 0 | 0 | 0 | 0
OspreyAcqDF | Steam-CC | 0 | 0 | 0 | 0 | 0 | 0 | 0 | 0 | 0 | 0 | 0 | 0 | 0 | 0 | 0 | 0 | 0 | 0 | 0 | 0 | 0 | 0 | 0 | 0 | 0 | 0 | 0 | 0 | 0 | 0 | 0 | 0 | 0 | 0 | 0
Pasco.County | Renewable | 0 | 0 | 0 | 0 | 0 | 0 | 0 | 0 | 0 | 0 | 0 | 0 | 0 | 0 | 0 | 0 | 0 | 0 | 0 | 0 | 0 | 0 | 0 | 0 | 0 | 0 | 0 | 0 | 0 | 0 | 0 | 0 | 0 | 0 | 0
Pinellas.County | Renewable | 0 | 0 | 0 | 0 | 0 | 0 | 0 | 0 | 0 | 0 | 0 | 0 | 0 | 0 | 0 | 0 | 0 | 0 | 0 | 0 | 0 | 0 | 0 | 0 | 0 | 0 | 0 | 0 | 0 | 0 | 0 | 0 | 0 | 0 | 0
PPA.SERC | TranFirm-Purc | 0 | 0 | 0 | 0 | 0 | 0 | 0 | 0 | 0 | 0 | 0 | 0 | 0 | 0 | 0 | 0 | 0 | 0 | 0 | 0 | 0 | 0 | 0 | 0 | 0 | 0 | 0 | 0 | 0 | 0 | 0 | 0 | 0 | 0 | 0
Seasonal PPA_Summer.1 | TranFirm-Purc | 0 | 0 | 0 | 0 | 0 | 0 | 0 | 0 | 0 | 0 | 0 | 0 | 0 | 0 | 0 | 0 | 0 | 0 | 0 | 0 | 0 | 0 | 0 | 0 | 0 | 0 | 0 | 0 | 0 | 0 | 0 | 0 | 0 | 0 | 0
Shady.Hills.1 | TranFirm-Purc | 0 | 0 | 0 | 0 | 0 | 0 | 0 | 0 | 0 | 0 | 0 | 0 | 0 | 0 | 0 | 0 | 0 | 0 | 0 | 0 | 0 | 0 | 0 | 0 | 0 | 0 | 0 | 0 | 0 | 0 | 0 | 0 | 0 | 0 | 0
Shady.Hills.2 | TranFirm-Purc | 0 | 0 | 0 | 0 | 0 | 0 | 0 | 0 | 0 | 0 | 0 | 0 | 0 | 0 | 0 | 0 | 0 | 0 | 0 | 0 | 0 | 0 | 0 | 0 | 0 | 0 | 0 | 0 | 0 | 0 | 0 | 0 | 0 | 0 | 0
Shady.Hills.3 | TranFirm-Purc | 0 | 0 | 0 | 0 | 0 | 0 | 0 | 0 | 0 | 0 | 0 | 0 | 0 | 0 | 0 | 0 | 0 | 0 | 0 | 0 | 0 | 0 | 0 | 0 | 0 | 0 | 0 | 0 | 0 | 0 | 0 | 0 | 0 | 0 | 0
Solar.3rdParty.Block.1 | Renewable | 0 | 0 | 0 | 0 | 0 | 0 | 0 | 0 | 0 | 0 | 0 | 0 | 0 | 0 | 0 | 0 | 0 | 0 | 0 | 0 | 0 | 0 | 0 | 0 | 0 | 0 | 0 | 0 | 0 | 0 | 0 | 0 | 0 | 0 | 0
Solar.3rdParty.Block.2 | Renewable | 0 | 0 | 0 | 0 | 0 | 0 | 0 | 0 | 0 | 0 | 0 | 0 | 0 | 0 | 0 | 0 | 0 | 0 | 0 | 0 | 0 | 0 | 0 | 0 | 0 | 0 | 0 | 0 | 0 | 0 | 0 | 0 | 0 | 0 | 0
Solar.3rdParty.Block.3 | Renewable | 0 | 0 | 0 | 0 | 0 | 0 | 0 | 0 | 0 | 0 | 0 | 0 | 0 | 0 | 0 | 0 | 0 | 0 | 0 | 0 | 0 | 0 | 0 | 0 | 0 | 0 | 0 | 0 | 0 | 0 | 0 | 0 | 0 | 0 | 0
Solar.3rdParty.Block.4 | Renewable | 0 | 0 | 0 | 0 | 0 | 0 | 0 | 0 | 0 | 0 | 0 | 0 | 0 | 0 | 0 | 0 | 0 | 0 | 0 | 0 | 0 | 0 | 0 | 0 | 0 | 0 | 0 | 0 | 0 | 0 | 0 | 0 | 0 | 0 | 0
Solar.DEF.Archer | Renewable | 0 | 0 | 0 | 0 | 0 | 0 | 0 | 0 | 0 | 0 | 0 | 0 | 0 | 0 | 0 | 0 | 0 | 0 | 0 | 0 | 0 | 0 | 0 | 0 | 0 | 0 | 0 | 0 | 0 | 0 | 0 | 0 | 0 | 0 | 0
Solar.DEF.Charlie.Creek | Renewable | 0 | 0 | 0 | 0 | 0 | 0 | 0 | 0 | 0 | 0 | 0 | 0 | 0 | 0 | 0 | 0 | 0 | 0 | 0 | 0 | 0 | 0 | 0 | 0 | 0 | 0 | 0 | 0 | 0 | 0 | 0 | 0 | 0 | 0 | 0
Solar.DEF.Columbia | Renewable | 0 | 0 | 0 | 0 | 0 | 0 | 0 | 0 | 0 | 0 | 0 | 0 | 0 | 0 | 0 | 0 | 0 | 0 | 0 | 0 | 0 | 0 | 0 | 0 | 0 | 0 | 0 | 0 | 0 | 0 | 0 | 0 | 0 | 0 | 0
Solar.DEF.Debary | Renewable | 0 | 0 | 0 | 0 | 0 | 0 | 0 | 0 | 0 | 0 | 0 | 0 | 0 | 0 | 0 | 0 | 0 | 0 | 0 | 0 | 0 | 0 | 0 | 0 | 0 | 0 | 0 | 0 | 0 | 0 | 0 | 0 | 0 | 0 | 0
Solar.DEF.Duette | Renewable | 0 | 0 | 0 | 0 | 0 | 0 | 0 | 0 | 0 | 0 | 0 | 0 | 0 | 0 | 0 | 0 | 0 | 0 | 0 | 0 | 0 | 0 | 0 | 0 | 0 | 0 | 0 | 0 | 0 | 0 | 0 | 0 | 0 | 0 | 0
Solar.DEF.Hamilton | Renewable | 0 | 0 | 0 | 0 | 0 | 0 | 0 | 0 | 0 | 0 | 0 | 0 | 0 | 0 | 0 | 0 | 0 | 0 | 0 | 0 | 0 | 0 | 0 | 0 | 0 | 0 | 0 | 0 | 0 | 0 | 0 | 0 | 0 | 0 | 0
Solar.DEF.Lake.Placid | Renewable | 0 | 0 | 0 | 0 | 0 | 0 | 0 | 0 | 0 | 0 | 0 | 0 | 0 | 0 | 0 | 0 | 0 | 0 | 0 | 0 | 0 | 0 | 0 | 0 | 0 | 0 | 0 | 0 | 0 | 0 | 0 | 0 | 0 | 0 | 0
Solar.DEF.NEW | Renewable | 0 | 0 | 0 | 0 | 0 | 0 | 0 | 0 | 0 | 0 | 0 | 0 | 0 | 0 | 0 | 0 | 0 | 0 | 0 | 0 | 0 | 0 | 0 | 0 | 0 | 0 | 0 | 0 | 0 | 0 | 0 | 0 | 0 | 0 | 0
Solar.DEF.NEW.2 | Renewable | 0 | 0 | 0 | 0 | 0 | 0 | 0 | 0 | 0 | 0 | 0 | 0 | 0 | 0 | 0 | 0 | 0 | 0 | 0 | 0 | 0 | 0 | 0 | 0 | 0 | 0 | 0 | 0 | 0 | 0 | 0 | 0 | 0 | 0 | 0
Solar.DEF.NEW.3 | Renewable | 0 | 0 | 0 | 0 | 0 | 0 | 0 | 0 | 0 | 0 | 0 | 0 | 0 | 0 | 0 | 0 | 0 | 0 | 0 | 0 | 0 | 0 | 0 | 0 | 0 | 0 | 0 | 0 | 0 | 0 | 0 | 0 | 0 | 0 | 0
Solar.DEF.NEW.4 | Renewable | 0 | 0 | 0 | 0 | 0 | 0 | 0 | 0 | 0 | 0 | 0 | 0 | 0 | 0 | 0 | 0 | 0 | 0 | 0 | 0 | 0 | 0 | 0 | 0 | 0 | 0 | 0 | 0 | 0 | 0 | 0 | 0 | 0 | 0 | 0
Solar.DEF.NEW.5 | Renewable | 0 | 0 | 0 | 0 | 0 | 0 | 0 | 0 | 0 | 0 | 0 | 0 | 0 | 0 | 0 | 0 | 0 | 0 | 0 | 0 | 0 | 0 | 0 | 0 | 0 | 0 | 0 | 0 | 0 | 0 | 0 | 0 | 0 | 0 | 0
Solar.DEF.Osc.Perry.Suw | Renewable | 0 | 0 | 0 | 0 | 0 | 0 | 0 | 0 | 0 | 0 | 0 | 0 | 0 | 0 | 0 | 0 | 0 | 0 | 0 | 0 | 0 | 0 | 0 | 0 | 0 | 0 | 0 | 0 | 0 | 0 | 0 | 0 | 0 | 0 | 0
Solar.DEF.Santa.Fe | Renewable | 0 | 0 | 0 | 0 | 0 | 0 | 0 | 0 | 0 | 0 | 0 | 0 | 0 | 0 | 0 | 0 | 0 | 0 | 0 | 0 | 0 | 0 | 0 | 0 | 0 | 0 | 0 | 0 | 0 | 0 | 0 | 0 | 0 | 0 | 0
Solar.DEF.St.Pete.Pier | Renewable | 0 | 0 | 0 | 0 | 0 | 0 | 0 | 0 | 0 | 0 | 0 | 0 | 0 | 0 | 0 | 0 | 0 | 0 | 0 | 0 | 0 | 0 | 0 | 0 | 0 | 0 | 0 | 0 | 0 | 0 | 0 | 0 | 0 | 0 | 0
Solar.DEF.Trenton | Renewable | 0 | 0 | 0 | 0 | 0 | 0 | 0 | 0 | 0 | 0 | 0 | 0 | 0 | 0 | 0 | 0 | 0 | 0 | 0 | 0 | 0 | 0 | 0 | 0 | 0 | 0 | 0 | 0 | 0 | 0 | 0 | 0 | 0 | 0 | 0
Solar.DEF.Twin.Rivers | Renewable | 0 | 0 | 0 | 0 | 0 | 0 | 0 | 0 | 0 | 0 | 0 | 0 | 0 | 0 | 0 | 0 | 0 | 0 | 0 | 0 | 0 | 0 | 0 | 0 | 0 | 0 | 0 | 0 | 0 | 0 | 0 | 0 | 0 | 0 | 0
Standby | DSM | 0 | 0 | 0 | 0 | 0 | 0 | 0 | 0 | 0 | 0 | 0 | 0 | 0 | 0 | 0 | 0 | 0 | 0 | 0 | 0 | 0 | 0 | 0 | 0 | 0 | 0 | 0 | 0 | 0 | 0 | 0 | 0 | 0 | 0 | 0
SUWANNEE_P.1 | CT | 0 | 0 | 0 | 0 | 0 | 0 | 0 | 0 | 0 | 0 | 0 | 0 | 0 | 0 | 0 | 0 | 0 | 0 | 0 | 0 | 0 | 0 | 0 | 0 | 0 | 0 | 0 | 0 | 0 | 0 | 0 | 0 | 0 | 0 | 0
SUWANNEE_P.2 | CT | 0 | 0 | 0 | 0 | 0 | 0 | 0 | 0 | 0 | 0 | 0 | 0 | 0 | 0 | 0 | 0 | 0 | 0 | 0 | 0 | 0 | 0 | 0 | 0 | 0 | 0 | 0 | 0 | 0 | 0 | 0 | 0 | 0 | 0 | 0
SUWANNEE_P.3 | CT | 0 | 0 | 0 | 0 | 0 | 0 | 0 | 0 | 0 | 0 | 0 | 0 | 0 | 0 | 0 | 0 | 0 | 0 | 0 | 0 | 0 | 0 | 0 | 0 | 0 | 0 | 0 | 0 | 0 | 0 | 0 | 0 | 0 | 0 | 0
Tigerbay.1 | Steam-CC | 0 | 0 | 0 | 0 | 0 | 0 | 0 | 0 | 0 | 0 | 0 | 0 | 0 | 0 | 0 | 0 | 0 | 0 | 0 | 0 | 0 | 0 | 0 | 0 | 0 | 0 | 0 | 0 | 0 | 0 | 0 | 0 | 0 | 0 | 0
U.OF.FL.1 | CT | 0 | 0 | 0 | 0 | 0 | 0 | 0 | 0 | 0 | 0 | 0 | 0 | 0 | 0 | 0 | 0 | 0 | 0 | 0 | 0 | 0 | 0 | 0 | 0 | 0 | 0 | 0 | 0 | 0 | 0 | 0 | 0 | 0 | 0 | 0
Voltage.Red | DSM | 0 | 0 | 0 | 0 | 0 | 0 | 0 | 0 | 0 | 0 | 0 | 0 | 0 | 0 | 0 | 0 | 0 | 0 | 0 | 0 | 0 | 0 | 0 | 0 | 0 | 0 | 0 | 0 | 0 | 0 | 0 | 0 | 0 | 0 | 0
WaterHtr_PP | DSM | 0 | 0 | 0 | 0 | 0 | 0 | 0 | 0 | 0 | 0 | 0 | 0 | 0 | 0 | 0 | 0 | 0 | 0 | 0 | 0 | 0 | 0 | 0 | 0 | 0 | 0 | 0 | 0 | 0 | 0 | 0 | 0 | 0 | 0 | 0
Total |  | 75.01 | 78.26 | 89.82 | 115.51 | 155.37 | 126.03 | 116.34 | 98.73 | 98.23 | 97.76 | 97.6 | 93.03 | 85.8 | 82.15 | 28.01 | 0 | 0 | 0 | 0 | 0 | 0 | 0 | 0 | 0 | 0 | 0 | 0 | 0 | 0 | 0 | 0 | 0 | 0 | 0 | 0
Group Totals
Station Group | Group Type | 2020 | 2021 | 2022 | 2023 | 2024 | 2025 | 2026 | 2027 | 2028 | 2029 | 2030 | 2031 | 2032 | 2033 | 2034 | 2035 | 2036 | 2037 | 2038 | 2039 | 2040 | 2041 | 2042 | 2043 | 2044 | 2045 | 2046 | 2047 | 2048 | 2049 | 2050 | 2051 | 2052 | 2053 | 2054
Cogen | Total | 0 | 0 | 0 | 0 | 0 | 0 | 0 | 0 | 0 | 0 | 0 | 0 | 0 | 0 | 0 | 0 | 0 | 0 | 0 | 0 | 0 | 0 | 0 | 0 | 0 | 0 | 0 | 0 | 0 | 0 | 0 | 0 | 0 | 0 | 0
CT | Total | 0 | 0 | 0 | 0 | 0 | 0 | 0 | 0 | 0 | 0 | 0 | 0 | 0 | 0 | 0 | 0 | 0 | 0 | 0 | 0 | 0 | 0 | 0 | 0 | 0 | 0 | 0 | 0 | 0 | 0 | 0 | 0 | 0 | 0 | 0
DSM | Total | 0 | 0 | 0 | 0 | 0 | 0 | 0 | 0 | 0 | 0 | 0 | 0 | 0 | 0 | 0 | 0 | 0 | 0 | 0 | 0 | 0 | 0 | 0 | 0 | 0 | 0 | 0 | 0 | 0 | 0 | 0 | 0 | 0 | 0 | 0
Renewable | Total | 0 | 0 | 0 | 0 | 0 | 0 | 0 | 0 | 0 | 0 | 0 | 0 | 0 | 0 | 0 | 0 | 0 | 0 | 0 | 0 | 0 | 0 | 0 | 0 | 0 | 0 | 0 | 0 | 0 | 0 | 0 | 0 | 0 | 0 | 0
Steam-CC | Total | 0 | 0 | 0 | 0 | 0 | 0 | 0 | 0 | 0 | 0 | 0 | 0 | 0 | 0 | 0 | 0 | 0 | 0 | 0 | 0 | 0 | 0 | 0 | 0 | 0 | 0 | 0 | 0 | 0 | 0 | 0 | 0 | 0 | 0 | 0
Steam-Coal | Total | 75.01 | 78.26 | 89.82 | 115.51 | 155.37 | 126.03 | 116.34 | 98.73 | 98.23 | 97.76 | 97.6 | 93.03 | 85.8 | 82.15 | 28.01 | 0 | 0 | 0 | 0 | 0 | 0 | 0 | 0 | 0 | 0 | 0 | 0 | 0 | 0 | 0 | 0 | 0 | 0 | 0 | 0
Steam-Gas | Total | 0 | 0 | 0 | 0 | 0 | 0 | 0 | 0 | 0 | 0 | 0 | 0 | 0 | 0 | 0 | 0 | 0 | 0 | 0 | 0 | 0 | 0 | 0 | 0 | 0 | 0 | 0 | 0 | 0 | 0 | 0 | 0 | 0 | 0 | 0
Storage | Total | 0 | 0 | 0 | 0 | 0 | 0 | 0 | 0 | 0 | 0 | 0 | 0 | 0 | 0 | 0 | 0 | 0 | 0 | 0 | 0 | 0 | 0 | 0 | 0 | 0 | 0 | 0 | 0 | 0 | 0 | 0 | 0 | 0 | 0 | 0
TranEcon-Purc | Total | 0 | 0 | 0 | 0 | 0 | 0 | 0 | 0 | 0 | 0 | 0 | 0 | 0 | 0 | 0 | 0 | 0 | 0 | 0 | 0 | 0 | 0 | 0 | 0 | 0 | 0 | 0 | 0 | 0 | 0 | 0 | 0 | 0 | 0 | 0
TranEcon-Sale | Total | 0 | 0 | 0 | 0 | 0 | 0 | 0 | 0 | 0 | 0 | 0 | 0 | 0 | 0 | 0 | 0 | 0 | 0 | 0 | 0 | 0 | 0 | 0 | 0 | 0 | 0 | 0 | 0 | 0 | 0 | 0 | 0 | 0 | 0 | 0
TranFirm-Purc | Total | 0 | 0 | 0 | 0 | 0 | 0 | 0 | 0 | 0 | 0 | 0 | 0 | 0 | 0 | 0 | 0 | 0 | 0 | 0 | 0 | 0 | 0 | 0 | 0 | 0 | 0 | 0 | 0 | 0 | 0 | 0 | 0 | 0 | 0 | 0

## Hours
Hours On-line
\\s00233\grpdata\PEF Resource Planning\2020\2020-03 Clean Energy Connection\Prosym\05052020\CEC_750MW_HF.mdb
Station | Unit Type | 2020 | 2021 | 2022 | 2023 | 2024 | 2025 | 2026 | 2027 | 2028 | 2029 | 2030 | 2031 | 2032 | 2033 | 2034 | 2035 | 2036 | 2037 | 2038 | 2039 | 2040 | 2041 | 2042 | 2043 | 2044 | 2045 | 2046 | 2047 | 2048 | 2049 | 2050 | 2051 | 2052 | 2053 | 2054
AC | DSM | 9 | 23 | 7 | 3 | 20 | 12 | 38 | 117 | 202 | 160 | 223 | 127 | 185 | 156 | 145 | 188 | 209 | 247 | 260 | 328 | 256 | 306 | 261 | 283 | 258 | 244 | 241 | 245 | 254 | 223 | 238 | 317 | 316 | 340 | 389
Anclote.1 | Steam-Gas | 3932 | 4623 | 5266 | 4616 | 4937 | 4585 | 5763 | 6063 | 6107 | 6371 | 5975 | 6726 | 6044 | 6673 | 6182 | 6533 | 6433 | 6714 | 6052 | 6930 | 6037 | 6846 | 2245 | 0 | 0 | 0 | 0 | 0 | 0 | 0 | 0 | 0 | 0 | 0 | 0
Anclote.2 | Steam-Gas | 4260 | 4922 | 4585 | 4905 | 4148 | 5513 | 4735 | 5136 | 6617 | 5758 | 6634 | 5965 | 6467 | 5739 | 5963 | 5706 | 5804 | 6010 | 5982 | 5980 | 6195 | 5937 | 2296 | 0 | 0 | 0 | 0 | 0 | 0 | 0 | 0 | 0 | 0 | 0 | 0
As.Avail | Cogen | 1759 | 1754 | 1754 | 1754 | 1759 | 1754 | 1754 | 1754 | 1759 | 1754 | 1754 | 1754 | 1759 | 1754 | 1754 | 1754 | 1759 | 1754 | 1754 | 1754 | 1759 | 1754 | 1754 | 1754 | 1759 | 1754 | 1754 | 1754 | 1759 | 1754 | 1754 | 1754 | 1759 | 1754 | 1754
As.Avail.PCS | Renewable | 3517 | 3507 | 3507 | 3507 | 3517 | 3507 | 3507 | 3507 | 3517 | 3507 | 3507 | 3507 | 3517 | 3507 | 3507 | 3507 | 3517 | 3507 | 3507 | 3507 | 3517 | 3507 | 3507 | 3507 | 3517 | 3507 | 3507 | 3507 | 3517 | 3507 | 3507 | 3507 | 3517 | 3507 | 3507
AVON.PK_P.1 | CT | 1020 | 0 | 0 | 0 | 0 | 0 | 0 | 0 | 0 | 0 | 0 | 0 | 0 | 0 | 0 | 0 | 0 | 0 | 0 | 0 | 0 | 0 | 0 | 0 | 0 | 0 | 0 | 0 | 0 | 0 | 0 | 0 | 0 | 0 | 0
AVON.PK_P.2 | CT | 54 | 0 | 0 | 0 | 0 | 0 | 0 | 0 | 0 | 0 | 0 | 0 | 0 | 0 | 0 | 0 | 0 | 0 | 0 | 0 | 0 | 0 | 0 | 0 | 0 | 0 | 0 | 0 | 0 | 0 | 0 | 0 | 0 | 0 | 0
Bartow CC.1.0 | Steam-CC | 7957 | 7684 | 7837 | 7727 | 7507 | 7886 | 7899 | 7958 | 7374 | 7945 | 7960 | 7971 | 7745 | 7746 | 8007 | 7954 | 8011 | 7319 | 7966 | 7296 | 8004 | 7769 | 7993 | 7741 | 7699 | 7905 | 7934 | 7838 | 7332 | 7919 | 7928 | 7909 | 7751 | 7701 | 7929
Bartow CC.1.PAG | Steam-CC | 489 | 651 | 227 | 176 | 346 | 318 | 267 | 531 | 640 | 573 | 787 | 743 | 647 | 670 | 402 | 476 | 469 | 492 | 507 | 512 | 481 | 536 | 559 | 555 | 579 | 544 | 569 | 505 | 514 | 500 | 553 | 575 | 583 | 603 | 699
BARTOW_P.1 | CT | 8 | 15 | 8 | 3 | 21 | 23 | 36 | 5 | 0 | 0 | 0 | 0 | 0 | 0 | 0 | 0 | 0 | 0 | 0 | 0 | 0 | 0 | 0 | 0 | 0 | 0 | 0 | 0 | 0 | 0 | 0 | 0 | 0 | 0 | 0
BARTOW_P.2 | CT | 58 | 62 | 56 | 8 | 133 | 67 | 146 | 302 | 371 | 322 | 428 | 285 | 330 | 283 | 35 | 0 | 0 | 0 | 0 | 0 | 0 | 0 | 0 | 0 | 0 | 0 | 0 | 0 | 0 | 0 | 0 | 0 | 0 | 0 | 0
BARTOW_P.3 | CT | 14 | 17 | 13 | 3 | 23 | 14 | 41 | 6 | 0 | 0 | 0 | 0 | 0 | 0 | 0 | 0 | 0 | 0 | 0 | 0 | 0 | 0 | 0 | 0 | 0 | 0 | 0 | 0 | 0 | 0 | 0 | 0 | 0 | 0 | 0
BARTOW_P.4 | CT | 71 | 74 | 44 | 24 | 127 | 105 | 161 | 261 | 339 | 275 | 384 | 283 | 298 | 295 | 36 | 0 | 0 | 0 | 0 | 0 | 0 | 0 | 0 | 0 | 0 | 0 | 0 | 0 | 0 | 0 | 0 | 0 | 0 | 0 | 0
Battery Cape San Blas | Storage | 453 | 1273 | 1185 | 1500 | 1412 | 1375 | 1346 | 1316 | 1291 | 1356 | 1301 | 1407 | 1293 | 1351 | 1198 | 1186 | 1269 | 1202 | 1353 | 1298 | 1169 | 1361 | 1337 | 1248 | 1234 | 912 | 0 | 0 | 0 | 0 | 0 | 0 | 0 | 0 | 0
Battery Jennings | Storage | 54 | 178 | 191 | 158 | 153 | 150 | 190 | 171 | 167 | 146 | 184 | 172 | 177 | 146 | 134 | 93 | 124 | 96 | 107 | 118 | 126 | 141 | 135 | 141 | 147 | 97 | 0 | 0 | 0 | 0 | 0 | 0 | 0 | 0 | 0
Battery Micanopy | Storage | 292 | 638 | 576 | 640 | 551 | 576 | 511 | 527 | 522 | 515 | 548 | 546 | 558 | 579 | 528 | 437 | 485 | 440 | 483 | 478 | 465 | 439 | 431 | 440 | 401 | 311 | 0 | 0 | 0 | 0 | 0 | 0 | 0 | 0 | 0
Battery Trenton | Storage | 90 | 236 | 232 | 221 | 188 | 201 | 215 | 241 | 284 | 279 | 319 | 246 | 275 | 236 | 222 | 179 | 231 | 246 | 254 | 295 | 243 | 334 | 318 | 297 | 332 | 227 | 0 | 0 | 0 | 0 | 0 | 0 | 0 | 0 | 0
BAYBORO_P.1 | CT | 62 | 56 | 44 | 12 | 98 | 84 | 0 | 0 | 0 | 0 | 0 | 0 | 0 | 0 | 0 | 0 | 0 | 0 | 0 | 0 | 0 | 0 | 0 | 0 | 0 | 0 | 0 | 0 | 0 | 0 | 0 | 0 | 0 | 0 | 0
BAYBORO_P.2 | CT | 2 | 12 | 4 | 1 | 4 | 4 | 0 | 0 | 0 | 0 | 0 | 0 | 0 | 0 | 0 | 0 | 0 | 0 | 0 | 0 | 0 | 0 | 0 | 0 | 0 | 0 | 0 | 0 | 0 | 0 | 0 | 0 | 0 | 0 | 0
BAYBORO_P.3 | CT | 39 | 53 | 34 | 12 | 87 | 75 | 0 | 0 | 0 | 0 | 0 | 0 | 0 | 0 | 0 | 0 | 0 | 0 | 0 | 0 | 0 | 0 | 0 | 0 | 0 | 0 | 0 | 0 | 0 | 0 | 0 | 0 | 0 | 0 | 0
BAYBORO_P.4 | CT | 51 | 40 | 27 | 9 | 85 | 49 | 0 | 0 | 0 | 0 | 0 | 0 | 0 | 0 | 0 | 0 | 0 | 0 | 0 | 0 | 0 | 0 | 0 | 0 | 0 | 0 | 0 | 0 | 0 | 0 | 0 | 0 | 0 | 0 | 0
Citrus.CC.1 | Steam-CC | 7485 | 7692 | 7554 | 7762 | 8454 | 7557 | 7788 | 7788 | 7373 | 7788 | 7788 | 7557 | 7811 | 7788 | 7931 | 7788 | 7811 | 7557 | 7788 | 7310 | 7997 | 7724 | 7412 | 7767 | 7811 | 7557 | 7788 | 7788 | 7373 | 7788 | 7788 | 7557 | 7811 | 7788 | 7931
Citrus.CC.1.Duct | Steam-CC | 4270 | 4524 | 4044 | 4037 | 2802 | 2733 | 2621 | 2861 | 3071 | 3122 | 2965 | 3304 | 3233 | 3327 | 2866 | 2818 | 3039 | 3028 | 3032 | 3036 | 3267 | 3002 | 2509 | 2643 | 2715 | 2580 | 2860 | 2851 | 2805 | 2798 | 2984 | 2868 | 3009 | 3115 | 3215
Citrus.CC.2 | Steam-CC | 8223 | 7946 | 6791 | 7715 | 7669 | 7557 | 7788 | 7788 | 7373 | 7788 | 7788 | 7557 | 7811 | 7788 | 7931 | 7788 | 7811 | 7557 | 7788 | 7245 | 7955 | 7788 | 7724 | 7788 | 7811 | 7557 | 7788 | 7788 | 7373 | 7788 | 7788 | 7557 | 7811 | 7788 | 7931
Citrus.CC.2.Duct | Steam-CC | 4350 | 4388 | 4250 | 3910 | 2394 | 2589 | 2543 | 2758 | 2930 | 2980 | 2779 | 3096 | 3055 | 3241 | 2609 | 2560 | 2656 | 2761 | 2767 | 2649 | 2700 | 2565 | 1868 | 1934 | 1988 | 1898 | 2135 | 2011 | 1951 | 2034 | 2100 | 2103 | 2155 | 2264 | 2365
Crystal.4 | Steam-Coal | 5776 | 6280 | 5265 | 4827 | 8026 | 7074 | 6541 | 6671 | 5911 | 6786 | 5978 | 6965 | 5887 | 6872 | 2270 | 0 | 0 | 0 | 0 | 0 | 0 | 0 | 0 | 0 | 0 | 0 | 0 | 0 | 0 | 0 | 0 | 0 | 0 | 0 | 0
Crystal.5 | Steam-Coal | 5817 | 5510 | 7684 | 7826 | 5892 | 6834 | 7952 | 6335 | 7108 | 7108 | 7613 | 6982 | 7540 | 6399 | 2965 | 0 | 0 | 0 | 0 | 0 | 0 | 0 | 0 | 0 | 0 | 0 | 0 | 0 | 0 | 0 | 0 | 0 | 0 | 0 | 0
Dade.County | Renewable | 3517 | 3507 | 3507 | 3507 | 3517 | 3507 | 3507 | 3507 | 3517 | 3507 | 3507 | 3507 | 3517 | 3507 | 3507 | 3507 | 3517 | 3507 | 3507 | 3507 | 3517 | 3507 | 3507 | 3507 | 3517 | 3507 | 3507 | 3507 | 3517 | 3507 | 3507 | 3507 | 3517 | 3507 | 3507
DEBARY.10 | CT | 36 | 40 | 31 | 12 | 51 | 40 | 93 | 173 | 277 | 213 | 294 | 182 | 253 | 201 | 179 | 203 | 30 | 0 | 0 | 0 | 0 | 0 | 0 | 0 | 0 | 0 | 0 | 0 | 0 | 0 | 0 | 0 | 0 | 0 | 0
DEBARY.2 | CT | 17 | 21 | 13 | 12 | 30 | 22 | 43 | 8 | 0 | 0 | 0 | 0 | 0 | 0 | 0 | 0 | 0 | 0 | 0 | 0 | 0 | 0 | 0 | 0 | 0 | 0 | 0 | 0 | 0 | 0 | 0 | 0 | 0 | 0 | 0
DEBARY.3 | CT | 23 | 36 | 21 | 11 | 41 | 32 | 80 | 11 | 0 | 0 | 0 | 0 | 0 | 0 | 0 | 0 | 0 | 0 | 0 | 0 | 0 | 0 | 0 | 0 | 0 | 0 | 0 | 0 | 0 | 0 | 0 | 0 | 0 | 0 | 0
DEBARY.4 | CT | 20 | 27 | 14 | 7 | 27 | 32 | 65 | 6 | 0 | 0 | 0 | 0 | 0 | 0 | 0 | 0 | 0 | 0 | 0 | 0 | 0 | 0 | 0 | 0 | 0 | 0 | 0 | 0 | 0 | 0 | 0 | 0 | 0 | 0 | 0
DEBARY.5 | CT | 18 | 25 | 17 | 10 | 36 | 28 | 53 | 9 | 0 | 0 | 0 | 0 | 0 | 0 | 0 | 0 | 0 | 0 | 0 | 0 | 0 | 0 | 0 | 0 | 0 | 0 | 0 | 0 | 0 | 0 | 0 | 0 | 0 | 0 | 0
DEBARY.6 | CT | 19 | 30 | 20 | 7 | 49 | 35 | 82 | 8 | 0 | 0 | 0 | 0 | 0 | 0 | 0 | 0 | 0 | 0 | 0 | 0 | 0 | 0 | 0 | 0 | 0 | 0 | 0 | 0 | 0 | 0 | 0 | 0 | 0 | 0 | 0
DEBARY.7 | CT | 179 | 116 | 135 | 65 | 278 | 216 | 320 | 560 | 734 | 579 | 773 | 589 | 642 | 541 | 500 | 500 | 68 | 0 | 0 | 0 | 0 | 0 | 0 | 0 | 0 | 0 | 0 | 0 | 0 | 0 | 0 | 0 | 0 | 0 | 0
DEBARY.8 | CT | 100 | 95 | 69 | 37 | 192 | 156 | 246 | 428 | 564 | 436 | 595 | 482 | 528 | 419 | 360 | 364 | 64 | 0 | 0 | 0 | 0 | 0 | 0 | 0 | 0 | 0 | 0 | 0 | 0 | 0 | 0 | 0 | 0 | 0 | 0
DEBARY.9 | CT | 189 | 162 | 134 | 62 | 327 | 255 | 357 | 649 | 807 | 606 | 823 | 653 | 685 | 601 | 539 | 567 | 85 | 0 | 0 | 0 | 0 | 0 | 0 | 0 | 0 | 0 | 0 | 0 | 0 | 0 | 0 | 0 | 0 | 0 | 0
EconPurch | TranEcon-Purc | 0 | 0 | 0 | 0 | 0 | 0 | 0 | 0 | 0 | 0 | 0 | 0 | 0 | 0 | 0 | 0 | 0 | 0 | 0 | 0 | 0 | 0 | 0 | 0 | 0 | 0 | 0 | 0 | 0 | 0 | 0 | 0 | 0 | 0 | 0
EconSale | TranEcon-Sale | 0 | 0 | 0 | 0 | 0 | 0 | 0 | 0 | 0 | 0 | 0 | 0 | 0 | 0 | 0 | 0 | 0 | 0 | 0 | 0 | 0 | 0 | 0 | 0 | 0 | 0 | 0 | 0 | 0 | 0 | 0 | 0 | 0 | 0 | 0
Gen.190MW.CT.1 | CT | 0 | 0 | 0 | 0 | 0 | 0 | 0 | 1090 | 1428 | 1315 | 1644 | 1696 | 1777 | 1847 | 2305 | 2543 | 2715 | 2834 | 2791 | 3325 | 3114 | 3254 | 2948 | 2761 | 2903 | 2966 | 3048 | 3118 | 3215 | 3095 | 3225 | 3333 | 3205 | 3297 | 3486
Gen.190MW.CT.10 | CT | 0 | 0 | 0 | 0 | 0 | 0 | 0 | 0 | 0 | 0 | 0 | 0 | 0 | 0 | 0 | 0 | 0 | 0 | 608 | 834 | 821 | 949 | 833 | 807 | 921 | 954 | 1070 | 1081 | 1059 | 1075 | 1140 | 1125 | 1206 | 1207 | 1360
Gen.190MW.CT.11 | CT | 0 | 0 | 0 | 0 | 0 | 0 | 0 | 0 | 0 | 0 | 0 | 0 | 0 | 0 | 0 | 0 | 0 | 0 | 0 | 0 | 581 | 793 | 658 | 652 | 771 | 812 | 892 | 941 | 906 | 930 | 1001 | 1000 | 992 | 1048 | 1192
Gen.190MW.CT.12 | CT | 0 | 0 | 0 | 0 | 0 | 0 | 0 | 0 | 0 | 0 | 0 | 0 | 0 | 0 | 0 | 0 | 0 | 0 | 0 | 0 | 0 | 0 | 0 | 0 | 554 | 710 | 788 | 777 | 747 | 774 | 829 | 852 | 866 | 903 | 1026
Gen.190MW.CT.13 | CT | 0 | 0 | 0 | 0 | 0 | 0 | 0 | 0 | 0 | 0 | 0 | 0 | 0 | 0 | 0 | 0 | 0 | 0 | 0 | 0 | 0 | 0 | 0 | 0 | 440 | 558 | 632 | 642 | 636 | 651 | 722 | 735 | 759 | 762 | 885
Gen.190MW.CT.14 | CT | 0 | 0 | 0 | 0 | 0 | 0 | 0 | 0 | 0 | 0 | 0 | 0 | 0 | 0 | 0 | 0 | 0 | 0 | 0 | 0 | 0 | 0 | 0 | 0 | 0 | 398 | 488 | 509 | 523 | 535 | 585 | 633 | 635 | 613 | 740
Gen.190MW.CT.15 | CT | 0 | 0 | 0 | 0 | 0 | 0 | 0 | 0 | 0 | 0 | 0 | 0 | 0 | 0 | 0 | 0 | 0 | 0 | 0 | 0 | 0 | 0 | 0 | 0 | 0 | 0 | 347 | 395 | 425 | 429 | 458 | 517 | 489 | 496 | 617
Gen.190MW.CT.16 | CT | 0 | 0 | 0 | 0 | 0 | 0 | 0 | 0 | 0 | 0 | 0 | 0 | 0 | 0 | 0 | 0 | 0 | 0 | 0 | 0 | 0 | 0 | 0 | 0 | 0 | 0 | 0 | 0 | 0 | 0 | 0 | 0 | 0 | 0 | 0
Gen.190MW.CT.17 | CT | 0 | 0 | 0 | 0 | 0 | 0 | 0 | 0 | 0 | 0 | 0 | 0 | 0 | 0 | 0 | 0 | 0 | 0 | 0 | 0 | 0 | 0 | 0 | 0 | 0 | 0 | 0 | 0 | 0 | 0 | 0 | 0 | 0 | 0 | 0
Gen.190MW.CT.18 | CT | 0 | 0 | 0 | 0 | 0 | 0 | 0 | 0 | 0 | 0 | 0 | 0 | 0 | 0 | 0 | 0 | 0 | 0 | 0 | 0 | 0 | 0 | 0 | 0 | 0 | 0 | 0 | 0 | 0 | 0 | 0 | 0 | 0 | 0 | 0
Gen.190MW.CT.19 | CT | 0 | 0 | 0 | 0 | 0 | 0 | 0 | 0 | 0 | 0 | 0 | 0 | 0 | 0 | 0 | 0 | 0 | 0 | 0 | 0 | 0 | 0 | 0 | 0 | 0 | 0 | 0 | 0 | 0 | 0 | 0 | 0 | 0 | 0 | 0
Gen.190MW.CT.2 | CT | 0 | 0 | 0 | 0 | 0 | 0 | 0 | 0 | 0 | 921 | 1376 | 1398 | 1478 | 1575 | 1997 | 2213 | 2446 | 2568 | 2559 | 2915 | 2703 | 2901 | 2609 | 2470 | 2665 | 2699 | 2793 | 2781 | 2797 | 2821 | 2955 | 3031 | 2955 | 2962 | 3116
Gen.190MW.CT.20 | CT | 0 | 0 | 0 | 0 | 0 | 0 | 0 | 0 | 0 | 0 | 0 | 0 | 0 | 0 | 0 | 0 | 0 | 0 | 0 | 0 | 0 | 0 | 0 | 0 | 0 | 0 | 0 | 0 | 0 | 0 | 0 | 0 | 0 | 0 | 0
Gen.190MW.CT.21 | CT | 0 | 0 | 0 | 0 | 0 | 0 | 0 | 0 | 0 | 0 | 0 | 0 | 0 | 0 | 0 | 0 | 0 | 0 | 0 | 0 | 0 | 0 | 0 | 0 | 0 | 0 | 0 | 0 | 0 | 0 | 0 | 0 | 0 | 0 | 0
Gen.190MW.CT.3 | CT | 0 | 0 | 0 | 0 | 0 | 0 | 0 | 0 | 0 | 0 | 0 | 939 | 1225 | 1340 | 1744 | 1965 | 2105 | 2242 | 2179 | 2610 | 2336 | 2624 | 2347 | 2163 | 2350 | 2411 | 2429 | 2421 | 2622 | 2479 | 2584 | 2730 | 2637 | 2736 | 2833
Gen.190MW.CT.4 | CT | 0 | 0 | 0 | 0 | 0 | 0 | 0 | 0 | 0 | 0 | 0 | 0 | 0 | 900 | 1468 | 1656 | 1816 | 1930 | 1938 | 2288 | 2065 | 2311 | 2007 | 1964 | 2146 | 2145 | 2244 | 2225 | 2312 | 2213 | 2362 | 2429 | 2334 | 2392 | 2526
Gen.190MW.CT.5 | CT | 0 | 0 | 0 | 0 | 0 | 0 | 0 | 0 | 0 | 0 | 0 | 0 | 0 | 0 | 1142 | 1418 | 1608 | 1687 | 1709 | 2051 | 1814 | 2073 | 1780 | 1745 | 1872 | 1965 | 2034 | 2036 | 2054 | 1915 | 2115 | 2213 | 2129 | 2275 | 2283
Gen.190MW.CT.6 | CT | 0 | 0 | 0 | 0 | 0 | 0 | 0 | 0 | 0 | 0 | 0 | 0 | 0 | 0 | 960 | 1195 | 1350 | 1405 | 1531 | 1735 | 1553 | 1739 | 1612 | 1504 | 1657 | 1757 | 1791 | 1820 | 1841 | 1849 | 1866 | 1968 | 1910 | 1980 | 2108
Gen.190MW.CT.7 | CT | 0 | 0 | 0 | 0 | 0 | 0 | 0 | 0 | 0 | 0 | 0 | 0 | 0 | 0 | 810 | 993 | 1133 | 1237 | 1285 | 1492 | 1344 | 1511 | 1369 | 1357 | 1418 | 1559 | 1581 | 1608 | 1625 | 1600 | 1645 | 1678 | 1646 | 1776 | 1932
Gen.190MW.CT.8 | CT | 0 | 0 | 0 | 0 | 0 | 0 | 0 | 0 | 0 | 0 | 0 | 0 | 0 | 0 | 0 | 0 | 832 | 1012 | 1095 | 1234 | 1172 | 1345 | 1158 | 1143 | 1246 | 1335 | 1389 | 1374 | 1428 | 1371 | 1436 | 1472 | 1522 | 1592 | 1649
Gen.190MW.CT.9 | CT | 0 | 0 | 0 | 0 | 0 | 0 | 0 | 0 | 0 | 0 | 0 | 0 | 0 | 0 | 0 | 0 | 0 | 0 | 761 | 1028 | 972 | 1110 | 981 | 971 | 1128 | 1140 | 1243 | 1249 | 1252 | 1236 | 1295 | 1358 | 1360 | 1368 | 1517
Gen.2x1.CC.J.1 | Steam-CC | 0 | 0 | 0 | 0 | 0 | 0 | 0 | 0 | 0 | 0 | 0 | 0 | 0 | 0 | 4616 | 7809 | 7856 | 7826 | 7831 | 7833 | 7848 | 7835 | 7830 | 7830 | 7849 | 7837 | 7814 | 7828 | 7849 | 7811 | 7833 | 7823 | 7851 | 7822 | 7825
Gen.2x1.CC.J.1.Duct | Steam-CC | 0 | 0 | 0 | 0 | 0 | 0 | 0 | 0 | 0 | 0 | 0 | 0 | 0 | 0 | 1610 | 2005 | 2071 | 2240 | 2130 | 2443 | 2418 | 2516 | 2807 | 3035 | 3066 | 3094 | 3277 | 3281 | 3505 | 3276 | 3388 | 3422 | 3469 | 3549 | 3483
Gen.2x1.CC.J.2 | Steam-CC | 0 | 0 | 0 | 0 | 0 | 0 | 0 | 0 | 0 | 0 | 0 | 0 | 0 | 0 | 0 | 0 | 0 | 0 | 0 | 0 | 0 | 0 | 4618 | 7818 | 7838 | 7823 | 7823 | 7813 | 7841 | 7824 | 7820 | 7828 | 7846 | 7832 | 7829
Gen.2x1.CC.J.2.Duct | Steam-CC | 0 | 0 | 0 | 0 | 0 | 0 | 0 | 0 | 0 | 0 | 0 | 0 | 0 | 0 | 0 | 0 | 0 | 0 | 0 | 0 | 0 | 0 | 1905 | 2480 | 2584 | 2613 | 2637 | 2658 | 2850 | 2679 | 2855 | 2985 | 2932 | 2906 | 2948
Gen.2x1.CC.J.3 | Steam-CC | 0 | 0 | 0 | 0 | 0 | 0 | 0 | 0 | 0 | 0 | 0 | 0 | 0 | 0 | 0 | 0 | 0 | 0 | 0 | 0 | 0 | 0 | 0 | 0 | 0 | 0 | 0 | 0 | 0 | 0 | 0 | 0 | 0 | 0 | 0
Gen.2x1.CC.J.3.Duct | Steam-CC | 0 | 0 | 0 | 0 | 0 | 0 | 0 | 0 | 0 | 0 | 0 | 0 | 0 | 0 | 0 | 0 | 0 | 0 | 0 | 0 | 0 | 0 | 0 | 0 | 0 | 0 | 0 | 0 | 0 | 0 | 0 | 0 | 0 | 0 | 0
Gen.2x1.CC.J.4 | Steam-CC | 0 | 0 | 0 | 0 | 0 | 0 | 0 | 0 | 0 | 0 | 0 | 0 | 0 | 0 | 0 | 0 | 0 | 0 | 0 | 0 | 0 | 0 | 0 | 0 | 0 | 0 | 0 | 0 | 0 | 0 | 0 | 0 | 0 | 0 | 0
Gen.2x1.CC.J.4.Duct | Steam-CC | 0 | 0 | 0 | 0 | 0 | 0 | 0 | 0 | 0 | 0 | 0 | 0 | 0 | 0 | 0 | 0 | 0 | 0 | 0 | 0 | 0 | 0 | 0 | 0 | 0 | 0 | 0 | 0 | 0 | 0 | 0 | 0 | 0 | 0 | 0
Gen.2x1.CC.J.5 | Steam-CC | 0 | 0 | 0 | 0 | 0 | 0 | 0 | 0 | 0 | 0 | 0 | 0 | 0 | 0 | 0 | 0 | 0 | 0 | 0 | 0 | 0 | 0 | 0 | 0 | 0 | 0 | 0 | 0 | 0 | 0 | 0 | 0 | 0 | 0 | 0
Gen.2x1.CC.J.5.Duct | Steam-CC | 0 | 0 | 0 | 0 | 0 | 0 | 0 | 0 | 0 | 0 | 0 | 0 | 0 | 0 | 0 | 0 | 0 | 0 | 0 | 0 | 0 | 0 | 0 | 0 | 0 | 0 | 0 | 0 | 0 | 0 | 0 | 0 | 0 | 0 | 0
Gen.2x1.CC.J.6 | Steam-CC | 0 | 0 | 0 | 0 | 0 | 0 | 0 | 0 | 0 | 0 | 0 | 0 | 0 | 0 | 0 | 0 | 0 | 0 | 0 | 0 | 0 | 0 | 0 | 0 | 0 | 0 | 0 | 0 | 0 | 0 | 0 | 0 | 0 | 0 | 0
Gen.2x1.CC.J.6.Duct | Steam-CC | 0 | 0 | 0 | 0 | 0 | 0 | 0 | 0 | 0 | 0 | 0 | 0 | 0 | 0 | 0 | 0 | 0 | 0 | 0 | 0 | 0 | 0 | 0 | 0 | 0 | 0 | 0 | 0 | 0 | 0 | 0 | 0 | 0 | 0 | 0
Gen.2x1.CC.J.7 | Steam-CC | 0 | 0 | 0 | 0 | 0 | 0 | 0 | 0 | 0 | 0 | 0 | 0 | 0 | 0 | 0 | 0 | 0 | 0 | 0 | 0 | 0 | 0 | 0 | 0 | 0 | 0 | 0 | 0 | 0 | 0 | 0 | 0 | 0 | 0 | 0
Gen.2x1.CC.J.7.Duct | Steam-CC | 0 | 0 | 0 | 0 | 0 | 0 | 0 | 0 | 0 | 0 | 0 | 0 | 0 | 0 | 0 | 0 | 0 | 0 | 0 | 0 | 0 | 0 | 0 | 0 | 0 | 0 | 0 | 0 | 0 | 0 | 0 | 0 | 0 | 0 | 0
HEAT | DSM | 0 | 0 | 1 | 2 | 1 | 2 | 3 | 6 | 12 | 21 | 13 | 14 | 12 | 7 | 18 | 16 | 25 | 52 | 31 | 30 | 10 | 22 | 18 | 12 | 22 | 51 | 15 | 28 | 9 | 50 | 33 | 27 | 35 | 25 | 44
Hines.CC.1 | Steam-CC | 6979 | 7775 | 8427 | 7700 | 7268 | 7018 | 7334 | 7972 | 7987 | 7782 | 7941 | 7342 | 8101 | 8011 | 7265 | 8030 | 7925 | 8107 | 8066 | 7871 | 7980 | 7430 | 8082 | 7805 | 6852 | 7740 | 7467 | 7715 | 7983 | 7734 | 7815 | 7305 | 7874 | 8000 | 7125
Hines.CC.2 | Steam-CC | 7297 | 7675 | 8003 | 7945 | 6590 | 6229 | 7521 | 7793 | 7802 | 7797 | 7069 | 7967 | 7843 | 7959 | 7838 | 7543 | 7770 | 7878 | 7891 | 7904 | 7318 | 7948 | 7371 | 7549 | 7385 | 7201 | 7616 | 7382 | 7577 | 7472 | 6841 | 7757 | 7575 | 7603 | 7532
Hines.CC.3 | Steam-CC | 6785 | 7020 | 6714 | 6869 | 6679 | 6499 | 6742 | 7136 | 7308 | 7333 | 7608 | 6955 | 7363 | 7715 | 7720 | 7566 | 7272 | 7460 | 7492 | 7587 | 7612 | 7020 | 7580 | 7357 | 7098 | 7437 | 7198 | 7510 | 7369 | 7294 | 7300 | 6546 | 7308 | 7293 | 7547
Hines.CC.4 | Steam-CC | 8461 | 6980 | 7955 | 7391 | 7406 | 8060 | 7588 | 7647 | 8059 | 8107 | 7295 | 7339 | 8047 | 8117 | 7672 | 7652 | 8126 | 8125 | 8147 | 7804 | 7739 | 8154 | 7595 | 7474 | 8172 | 8133 | 7717 | 7672 | 8147 | 8112 | 7406 | 7407 | 8144 | 8158 | 7686
INT.CITY.1 | CT | 24 | 34 | 23 | 8 | 49 | 38 | 81 | 143 | 226 | 174 | 244 | 182 | 199 | 160 | 14 | 0 | 0 | 0 | 0 | 0 | 0 | 0 | 0 | 0 | 0 | 0 | 0 | 0 | 0 | 0 | 0 | 0 | 0 | 0 | 0
INT.CITY.10 | CT | 127 | 111 | 89 | 47 | 192 | 158 | 231 | 415 | 544 | 411 | 611 | 450 | 455 | 433 | 351 | 406 | 476 | 458 | 86 | 0 | 0 | 0 | 0 | 0 | 0 | 0 | 0 | 0 | 0 | 0 | 0 | 0 | 0 | 0 | 0
INT.CITY.11 | CT | 51 | 52 | 40 | 17 | 73 | 68 | 129 | 241 | 342 | 267 | 381 | 239 | 295 | 253 | 213 | 256 | 338 | 343 | 305 | 411 | 322 | 368 | 288 | 345 | 54 | 0 | 0 | 0 | 0 | 0 | 0 | 0 | 0 | 0 | 0
INT.CITY.12 | CT | 261 | 255 | 202 | 144 | 416 | 309 | 416 | 824 | 1019 | 760 | 1009 | 818 | 801 | 777 | 667 | 658 | 694 | 661 | 497 | 603 | 423 | 532 | 520 | 553 | 366 | 64 | 0 | 0 | 0 | 0 | 0 | 0 | 0 | 0 | 0
INT.CITY.13 | CT | 319 | 299 | 260 | 164 | 470 | 289 | 488 | 890 | 1055 | 832 | 1047 | 844 | 900 | 809 | 684 | 730 | 737 | 741 | 537 | 666 | 451 | 572 | 572 | 621 | 523 | 47 | 0 | 0 | 0 | 0 | 0 | 0 | 0 | 0 | 0
INT.CITY.14 | CT | 227 | 223 | 180 | 118 | 361 | 290 | 365 | 745 | 930 | 717 | 945 | 742 | 774 | 695 | 618 | 589 | 599 | 658 | 431 | 525 | 366 | 445 | 409 | 426 | 345 | 28 | 0 | 0 | 0 | 0 | 0 | 0 | 0 | 0 | 0
INT.CITY.2 | CT | 6 | 15 | 9 | 3 | 14 | 9 | 21 | 56 | 141 | 102 | 138 | 103 | 127 | 93 | 5 | 0 | 0 | 0 | 0 | 0 | 0 | 0 | 0 | 0 | 0 | 0 | 0 | 0 | 0 | 0 | 0 | 0 | 0 | 0 | 0
INT.CITY.3 | CT | 21 | 35 | 17 | 9 | 27 | 31 | 48 | 95 | 231 | 184 | 255 | 141 | 203 | 175 | 16 | 0 | 0 | 0 | 0 | 0 | 0 | 0 | 0 | 0 | 0 | 0 | 0 | 0 | 0 | 0 | 0 | 0 | 0 | 0 | 0
INT.CITY.4 | CT | 33 | 41 | 25 | 12 | 54 | 47 | 74 | 130 | 262 | 214 | 301 | 213 | 236 | 203 | 12 | 0 | 0 | 0 | 0 | 0 | 0 | 0 | 0 | 0 | 0 | 0 | 0 | 0 | 0 | 0 | 0 | 0 | 0 | 0 | 0
INT.CITY.5 | CT | 8 | 18 | 10 | 4 | 20 | 15 | 25 | 48 | 158 | 124 | 168 | 114 | 128 | 108 | 7 | 0 | 0 | 0 | 0 | 0 | 0 | 0 | 0 | 0 | 0 | 0 | 0 | 0 | 0 | 0 | 0 | 0 | 0 | 0 | 0
INT.CITY.6 | CT | 47 | 47 | 30 | 13 | 79 | 62 | 123 | 210 | 329 | 263 | 369 | 247 | 290 | 249 | 20 | 0 | 0 | 0 | 0 | 0 | 0 | 0 | 0 | 0 | 0 | 0 | 0 | 0 | 0 | 0 | 0 | 0 | 0 | 0 | 0
INT.CITY.7 | CT | 105 | 69 | 71 | 31 | 166 | 128 | 190 | 357 | 451 | 369 | 563 | 406 | 434 | 347 | 287 | 287 | 371 | 404 | 68 | 0 | 0 | 0 | 0 | 0 | 0 | 0 | 0 | 0 | 0 | 0 | 0 | 0 | 0 | 0 | 0
INT.CITY.8 | CT | 148 | 145 | 109 | 49 | 239 | 170 | 265 | 511 | 617 | 518 | 674 | 556 | 553 | 479 | 445 | 483 | 506 | 513 | 88 | 0 | 0 | 0 | 0 | 0 | 0 | 0 | 0 | 0 | 0 | 0 | 0 | 0 | 0 | 0 | 0
INT.CITY.9 | CT | 141 | 114 | 97 | 49 | 217 | 143 | 260 | 480 | 635 | 479 | 651 | 475 | 473 | 457 | 393 | 444 | 487 | 505 | 68 | 0 | 0 | 0 | 0 | 0 | 0 | 0 | 0 | 0 | 0 | 0 | 0 | 0 | 0 | 0 | 0
INTER | DSM | 2 | 11 | 3 | 1 | 9 | 4 | 21 | 49 | 117 | 97 | 124 | 72 | 110 | 76 | 77 | 93 | 108 | 154 | 166 | 187 | 131 | 169 | 140 | 144 | 167 | 162 | 129 | 126 | 123 | 136 | 111 | 187 | 186 | 188 | 238
Lake.County | Renewable | 3517 | 3507 | 3507 | 3507 | 1749 | 0 | 0 | 0 | 0 | 0 | 0 | 0 | 0 | 0 | 0 | 0 | 0 | 0 | 0 | 0 | 0 | 0 | 0 | 0 | 0 | 0 | 0 | 0 | 0 | 0 | 0 | 0 | 0 | 0 | 0
LEE.County.Res | Renewable | 3517 | 3507 | 3507 | 3507 | 3517 | 3507 | 3507 | 3507 | 3517 | 3507 | 3507 | 3507 | 3517 | 3507 | 3507 | 3507 | 3517 | 3507 | 3507 | 3507 | 3517 | 3507 | 3507 | 3507 | 3517 | 3507 | 3507 | 3507 | 3517 | 3507 | 3507 | 3507 | 3517 | 3507 | 3507
Mulberry | Cogen | 8355 | 8331 | 8346 | 8346 | 5113 | 0 | 0 | 0 | 0 | 0 | 0 | 0 | 0 | 0 | 0 | 0 | 0 | 0 | 0 | 0 | 0 | 0 | 0 | 0 | 0 | 0 | 0 | 0 | 0 | 0 | 0 | 0 | 0 | 0 | 0
NSG.Vand.CT.1 | TranFirm-Purc | 1634 | 2150 | 1840 | 1497 | 1455 | 1203 | 1259 | 223 | 0 | 0 | 0 | 0 | 0 | 0 | 0 | 0 | 0 | 0 | 0 | 0 | 0 | 0 | 0 | 0 | 0 | 0 | 0 | 0 | 0 | 0 | 0 | 0 | 0 | 0 | 0
NSG.Vand.CT.2 | TranFirm-Purc | 1358 | 1813 | 1685 | 1272 | 1323 | 1181 | 1265 | 227 | 0 | 0 | 0 | 0 | 0 | 0 | 0 | 0 | 0 | 0 | 0 | 0 | 0 | 0 | 0 | 0 | 0 | 0 | 0 | 0 | 0 | 0 | 0 | 0 | 0 | 0 | 0
NSG.Vand.CT.3 | TranFirm-Purc | 1186 | 1285 | 1279 | 984 | 1117 | 876 | 1037 | 199 | 0 | 0 | 0 | 0 | 0 | 0 | 0 | 0 | 0 | 0 | 0 | 0 | 0 | 0 | 0 | 0 | 0 | 0 | 0 | 0 | 0 | 0 | 0 | 0 | 0 | 0 | 0
NSG.Vand.CT.4 | TranFirm-Purc | 1011 | 1102 | 1023 | 804 | 872 | 651 | 844 | 143 | 0 | 0 | 0 | 0 | 0 | 0 | 0 | 0 | 0 | 0 | 0 | 0 | 0 | 0 | 0 | 0 | 0 | 0 | 0 | 0 | 0 | 0 | 0 | 0 | 0 | 0 | 0
Orange.Cogen | Cogen | 8176 | 8153 | 8180 | 8180 | 8203 | 8180 | 0 | 0 | 0 | 0 | 0 | 0 | 0 | 0 | 0 | 0 | 0 | 0 | 0 | 0 | 0 | 0 | 0 | 0 | 0 | 0 | 0 | 0 | 0 | 0 | 0 | 0 | 0 | 0 | 0
Orlando.Cogen | Cogen | 8592 | 8640 | 8634 | 8634 | 0 | 0 | 0 | 0 | 0 | 0 | 0 | 0 | 0 | 0 | 0 | 0 | 0 | 0 | 0 | 0 | 0 | 0 | 0 | 0 | 0 | 0 | 0 | 0 | 0 | 0 | 0 | 0 | 0 | 0 | 0
Osprey 1.0 | Steam-CC | 2364 | 2284 | 2210 | 1665 | 267 | 0 | 0 | 0 | 0 | 0 | 0 | 0 | 0 | 0 | 0 | 0 | 0 | 0 | 0 | 0 | 0 | 0 | 0 | 0 | 0 | 0 | 0 | 0 | 0 | 0 | 0 | 0 | 0 | 0 | 0
Osprey 1.1 | Steam-CC | 1089 | 920 | 818 | 577 | 148 | 0 | 0 | 0 | 0 | 0 | 0 | 0 | 0 | 0 | 0 | 0 | 0 | 0 | 0 | 0 | 0 | 0 | 0 | 0 | 0 | 0 | 0 | 0 | 0 | 0 | 0 | 0 | 0 | 0 | 0
Osprey 1.2 | Steam-CC | 36 | 48 | 32 | 14 | 2 | 0 | 0 | 0 | 0 | 0 | 0 | 0 | 0 | 0 | 0 | 0 | 0 | 0 | 0 | 0 | 0 | 0 | 0 | 0 | 0 | 0 | 0 | 0 | 0 | 0 | 0 | 0 | 0 | 0 | 0
OspreyAcq | Steam-CC | 0 | 0 | 0 | 0 | 4383 | 7099 | 7249 | 6569 | 7380 | 6464 | 7131 | 6801 | 6966 | 6980 | 6780 | 6707 | 6035 | 6643 | 6598 | 6650 | 6752 | 6625 | 6249 | 5440 | 5981 | 5948 | 5973 | 5722 | 6172 | 5736 | 5995 | 6247 | 6237 | 6205 | 6394
OspreyAcqDF | Steam-CC | 0 | 0 | 0 | 0 | 200 | 167 | 183 | 361 | 520 | 393 | 513 | 469 | 441 | 421 | 213 | 228 | 192 | 242 | 234 | 277 | 244 | 283 | 256 | 273 | 243 | 245 | 173 | 204 | 200 | 187 | 241 | 326 | 234 | 285 | 308
Pasco.County | Renewable | 8064 | 7968 | 7970 | 7970 | 7993 | 7970 | 7970 | 7970 | 7993 | 7970 | 7970 | 7970 | 7993 | 7970 | 7970 | 7970 | 7993 | 7970 | 7970 | 7970 | 7993 | 7970 | 7970 | 7970 | 7993 | 7970 | 7970 | 7970 | 7993 | 7970 | 7970 | 7970 | 7993 | 7970 | 7970
Pinellas.County | Renewable | 7728 | 7704 | 7974 | 7974 | 7997 | 7974 | 7974 | 7974 | 7997 | 7974 | 7974 | 7974 | 7997 | 7974 | 7974 | 7974 | 7997 | 7974 | 7974 | 7974 | 7997 | 7974 | 7974 | 7974 | 7997 | 7974 | 7974 | 7974 | 7997 | 7974 | 7974 | 7974 | 7997 | 7974 | 7974
PPA.SERC | TranFirm-Purc | 4057 | 1103 | 0 | 0 | 0 | 0 | 0 | 0 | 0 | 0 | 0 | 0 | 0 | 0 | 0 | 0 | 0 | 0 | 0 | 0 | 0 | 0 | 0 | 0 | 0 | 0 | 0 | 0 | 0 | 0 | 0 | 0 | 0 | 0 | 0
Seasonal PPA_Summer.1 | TranFirm-Purc | 0 | 0 | 0 | 0 | 0 | 0 | 0 | 0 | 0 | 0 | 0 | 0 | 0 | 0 | 0 | 0 | 0 | 0 | 0 | 0 | 0 | 0 | 0 | 0 | 0 | 0 | 0 | 0 | 0 | 0 | 0 | 0 | 0 | 0 | 0
Shady.Hills.1 | TranFirm-Purc | 888 | 1034 | 840 | 703 | 23 | 0 | 0 | 0 | 0 | 0 | 0 | 0 | 0 | 0 | 0 | 0 | 0 | 0 | 0 | 0 | 0 | 0 | 0 | 0 | 0 | 0 | 0 | 0 | 0 | 0 | 0 | 0 | 0 | 0 | 0
Shady.Hills.2 | TranFirm-Purc | 797 | 726 | 656 | 471 | 22 | 0 | 0 | 0 | 0 | 0 | 0 | 0 | 0 | 0 | 0 | 0 | 0 | 0 | 0 | 0 | 0 | 0 | 0 | 0 | 0 | 0 | 0 | 0 | 0 | 0 | 0 | 0 | 0 | 0 | 0
Shady.Hills.3 | TranFirm-Purc | 638 | 510 | 497 | 348 | 20 | 0 | 0 | 0 | 0 | 0 | 0 | 0 | 0 | 0 | 0 | 0 | 0 | 0 | 0 | 0 | 0 | 0 | 0 | 0 | 0 | 0 | 0 | 0 | 0 | 0 | 0 | 0 | 0 | 0 | 0
Solar.3rdParty.Block.1 | Renewable | 744 | 8760 | 8760 | 8760 | 8784 | 8760 | 8760 | 8760 | 8784 | 8760 | 8760 | 8760 | 8784 | 8760 | 8760 | 8760 | 8784 | 8760 | 8760 | 8760 | 8784 | 8760 | 8760 | 8760 | 8784 | 8760 | 8760 | 8760 | 8784 | 8760 | 8760 | 8760 | 8784 | 8760 | 8760
Solar.3rdParty.Block.2 | Renewable | 0 | 0 | 744 | 8760 | 8784 | 8760 | 8760 | 8760 | 8784 | 8760 | 8760 | 8760 | 8784 | 8760 | 8760 | 8760 | 8784 | 8760 | 8760 | 8760 | 8784 | 8760 | 8760 | 8760 | 8784 | 8760 | 8760 | 8760 | 8784 | 8760 | 8760 | 8760 | 8784 | 8760 | 8760
Solar.3rdParty.Block.3 | Renewable | 0 | 0 | 0 | 0 | 744 | 8760 | 8760 | 8760 | 8784 | 8760 | 8760 | 8760 | 8784 | 8760 | 8760 | 8760 | 8784 | 8760 | 8760 | 8760 | 8784 | 8760 | 8760 | 8760 | 8784 | 8760 | 8760 | 8760 | 8784 | 8760 | 8760 | 8760 | 8784 | 8760 | 8760
Solar.3rdParty.Block.4 | Renewable | 0 | 0 | 0 | 0 | 0 | 0 | 744 | 8760 | 8784 | 8760 | 8760 | 8760 | 8784 | 8760 | 8760 | 8760 | 8784 | 8760 | 8760 | 8760 | 8784 | 8760 | 8760 | 8760 | 8784 | 8760 | 8760 | 8760 | 8784 | 8760 | 8760 | 8760 | 8784 | 8760 | 8760
Solar.DEF.Archer | Renewable | 0 | 744 | 8760 | 8760 | 8784 | 8760 | 8760 | 8760 | 8784 | 8760 | 8760 | 8760 | 8784 | 8760 | 8760 | 8760 | 8784 | 8760 | 8760 | 8760 | 8784 | 8760 | 8760 | 8760 | 8784 | 8760 | 8760 | 8760 | 8784 | 8760 | 8760 | 8016 | 0 | 0 | 0
Solar.DEF.Charlie.Creek | Renewable | 0 | 744 | 8760 | 8760 | 8784 | 8760 | 8760 | 8760 | 8784 | 8760 | 8760 | 8760 | 8784 | 8760 | 8760 | 8760 | 8784 | 8760 | 8760 | 8760 | 8784 | 8760 | 8760 | 8760 | 8784 | 8760 | 8760 | 8760 | 8784 | 8760 | 8760 | 8016 | 0 | 0 | 0
Solar.DEF.Columbia | Renewable | 6984 | 8760 | 8760 | 8760 | 8784 | 8760 | 8760 | 8760 | 8784 | 8760 | 8760 | 8760 | 8784 | 8760 | 8760 | 8760 | 8784 | 8760 | 8760 | 8760 | 8784 | 8760 | 8760 | 8760 | 8784 | 8760 | 8760 | 8760 | 8784 | 8760 | 1776 | 0 | 0 | 0 | 0
Solar.DEF.Debary | Renewable | 5880 | 8760 | 8760 | 8760 | 8784 | 8760 | 8760 | 8760 | 8784 | 8760 | 8760 | 8760 | 8784 | 8760 | 8760 | 8760 | 8784 | 8760 | 8760 | 8760 | 8784 | 8760 | 8760 | 8760 | 8784 | 8760 | 8760 | 8760 | 8784 | 8760 | 2880 | 0 | 0 | 0 | 0
Solar.DEF.Duette | Renewable | 0 | 744 | 8760 | 8760 | 8784 | 8760 | 8760 | 8760 | 8784 | 8760 | 8760 | 8760 | 8784 | 8760 | 8760 | 8760 | 8784 | 8760 | 8760 | 8760 | 8784 | 8760 | 8760 | 8760 | 8784 | 8760 | 8760 | 8760 | 8784 | 8760 | 8760 | 8016 | 0 | 0 | 0
Solar.DEF.Hamilton | Renewable | 8784 | 8760 | 8760 | 8760 | 8784 | 8760 | 8760 | 8760 | 8784 | 8760 | 8760 | 8760 | 8784 | 8760 | 8760 | 8760 | 8784 | 8760 | 8760 | 8760 | 8784 | 8760 | 8760 | 8760 | 8784 | 8760 | 8760 | 8760 | 8400 | 0 | 0 | 0 | 0 | 0 | 0
Solar.DEF.Lake.Placid | Renewable | 8784 | 8760 | 8760 | 8760 | 8784 | 8760 | 8760 | 8760 | 8784 | 8760 | 8760 | 8760 | 8784 | 8760 | 8760 | 8760 | 8784 | 8760 | 8760 | 8760 | 8784 | 8760 | 8760 | 8760 | 8784 | 8760 | 8760 | 8760 | 8784 | 8016 | 0 | 0 | 0 | 0 | 0
Solar.DEF.NEW | Renewable | 0 | 0 | 8760 | 8760 | 8784 | 8760 | 8760 | 8760 | 8784 | 8760 | 8760 | 8760 | 8784 | 8760 | 8760 | 8760 | 8784 | 8760 | 8760 | 8760 | 8784 | 8760 | 8760 | 8760 | 8784 | 8760 | 8760 | 8760 | 8784 | 8760 | 8760 | 8760 | 0 | 0 | 0
Solar.DEF.NEW.2 | Renewable | 0 | 0 | 0 | 8760 | 8784 | 8760 | 8760 | 8760 | 8784 | 8760 | 8760 | 8760 | 8784 | 8760 | 8760 | 8760 | 8784 | 8760 | 8760 | 8760 | 8784 | 8760 | 8760 | 8760 | 8784 | 8760 | 8760 | 8760 | 8784 | 8760 | 8760 | 8760 | 8760 | 0 | 0
Solar.DEF.NEW.3 | Renewable | 0 | 0 | 0 | 0 | 8784 | 8760 | 8760 | 8760 | 8784 | 8760 | 8760 | 8760 | 8784 | 8760 | 8760 | 8760 | 8784 | 8760 | 8760 | 8760 | 8784 | 8760 | 8760 | 8760 | 8784 | 8760 | 8760 | 8760 | 8784 | 8760 | 8760 | 8760 | 8784 | 8736 | 0
Solar.DEF.NEW.4 | Renewable | 0 | 0 | 0 | 0 | 0 | 0 | 0 | 0 | 0 | 0 | 0 | 0 | 0 | 0 | 0 | 0 | 0 | 0 | 0 | 0 | 0 | 0 | 0 | 0 | 0 | 0 | 0 | 0 | 0 | 0 | 0 | 0 | 0 | 0 | 0
Solar.DEF.NEW.5 | Renewable | 0 | 0 | 0 | 0 | 0 | 0 | 0 | 0 | 0 | 0 | 0 | 0 | 0 | 0 | 0 | 0 | 0 | 0 | 0 | 0 | 0 | 0 | 0 | 0 | 0 | 0 | 0 | 0 | 0 | 0 | 0 | 0 | 0 | 0 | 0
Solar.DEF.Osc.Perry.Suw | Renewable | 8784 | 8760 | 8760 | 8760 | 8784 | 8760 | 8760 | 8760 | 8784 | 8760 | 8760 | 8760 | 8784 | 8760 | 8760 | 8760 | 8784 | 8760 | 8760 | 8760 | 8784 | 8760 | 8760 | 8760 | 8784 | 8760 | 8760 | 7296 | 0 | 0 | 0 | 0 | 0 | 0 | 0
Solar.DEF.Santa.Fe | Renewable | 0 | 8760 | 8760 | 8760 | 8784 | 8760 | 8760 | 8760 | 8784 | 8760 | 8760 | 8760 | 8784 | 8760 | 8760 | 8760 | 8784 | 8760 | 8760 | 8760 | 8784 | 8760 | 8760 | 8760 | 8784 | 8760 | 8760 | 8760 | 8784 | 8760 | 8760 | 0 | 0 | 0 | 0
Solar.DEF.St.Pete.Pier | Renewable | 8784 | 8760 | 8760 | 8760 | 8784 | 8760 | 8760 | 8760 | 8784 | 8760 | 8760 | 8760 | 8784 | 8760 | 8760 | 8760 | 8784 | 8760 | 8760 | 8760 | 8784 | 8760 | 8760 | 8760 | 8784 | 8760 | 8760 | 8760 | 8784 | 8016 | 0 | 0 | 0 | 0 | 0
Solar.DEF.Trenton | Renewable | 8784 | 8760 | 8760 | 8760 | 8784 | 8760 | 8760 | 8760 | 8784 | 8760 | 8760 | 8760 | 8784 | 8760 | 8760 | 8760 | 8784 | 8760 | 8760 | 8760 | 8784 | 8760 | 8760 | 8760 | 8784 | 8760 | 8760 | 8760 | 8784 | 8016 | 0 | 0 | 0 | 0 | 0
Solar.DEF.Twin.Rivers | Renewable | 0 | 8760 | 8760 | 8760 | 8784 | 8760 | 8760 | 8760 | 8784 | 8760 | 8760 | 8760 | 8784 | 8760 | 8760 | 8760 | 8784 | 8760 | 8760 | 8760 | 8784 | 8760 | 8760 | 8760 | 8784 | 8760 | 8760 | 8760 | 8784 | 8760 | 8760 | 0 | 0 | 0 | 0
Standby | DSM | 2 | 8 | 0 | 0 | 5 | 0 | 15 | 20 | 74 | 58 | 69 | 38 | 78 | 42 | 48 | 57 | 77 | 103 | 104 | 120 | 80 | 110 | 91 | 100 | 115 | 130 | 94 | 88 | 103 | 105 | 87 | 162 | 148 | 159 | 191
SUWANNEE_P.1 | CT | 87 | 100 | 61 | 28 | 148 | 111 | 138 | 254 | 412 | 317 | 420 | 345 | 350 | 309 | 38 | 0 | 0 | 0 | 0 | 0 | 0 | 0 | 0 | 0 | 0 | 0 | 0 | 0 | 0 | 0 | 0 | 0 | 0 | 0 | 0
SUWANNEE_P.2 | CT | 40 | 37 | 16 | 5 | 43 | 49 | 98 | 188 | 259 | 223 | 319 | 195 | 262 | 190 | 15 | 0 | 0 | 0 | 0 | 0 | 0 | 0 | 0 | 0 | 0 | 0 | 0 | 0 | 0 | 0 | 0 | 0 | 0 | 0 | 0
SUWANNEE_P.3 | CT | 116 | 106 | 79 | 47 | 126 | 113 | 135 | 296 | 438 | 337 | 433 | 306 | 381 | 326 | 47 | 0 | 0 | 0 | 0 | 0 | 0 | 0 | 0 | 0 | 0 | 0 | 0 | 0 | 0 | 0 | 0 | 0 | 0 | 0 | 0
Tigerbay.1 | Steam-CC | 6348 | 6650 | 7076 | 6445 | 4382 | 4585 | 5381 | 6447 | 7488 | 6067 | 3046 | 0 | 0 | 0 | 0 | 0 | 0 | 0 | 0 | 0 | 0 | 0 | 0 | 0 | 0 | 0 | 0 | 0 | 0 | 0 | 0 | 0 | 0 | 0 | 0
U.OF.FL.1 | CT | 7396 | 7048 | 8001 | 7304 | 7722 | 7104 | 7777 | 6609 | 0 | 0 | 0 | 0 | 0 | 0 | 0 | 0 | 0 | 0 | 0 | 0 | 0 | 0 | 0 | 0 | 0 | 0 | 0 | 0 | 0 | 0 | 0 | 0 | 0 | 0 | 0
Voltage.Red | DSM | 5136 | 5136 | 5136 | 5136 | 5136 | 5136 | 5136 | 5137 | 5141 | 5146 | 5144 | 5145 | 5141 | 5140 | 5146 | 5142 | 5151 | 5154 | 5151 | 5143 | 5138 | 5142 | 5139 | 5140 | 5139 | 5160 | 5139 | 5142 | 5136 | 5161 | 5148 | 5142 | 5152 | 5153 | 5157
WaterHtr_PP | DSM | 6 | 17 | 7 | 6 | 16 | 12 | 31 | 103 | 163 | 142 | 204 | 118 | 180 | 128 | 118 | 154 | 208 | 249 | 251 | 289 | 222 | 277 | 227 | 227 | 254 | 242 | 209 | 206 | 221 | 240 | 230 | 284 | 293 | 306 | 369
Group Totals
Station Group | Group Type | 2020 | 2021 | 2022 | 2023 | 2024 | 2025 | 2026 | 2027 | 2028 | 2029 | 2030 | 2031 | 2032 | 2033 | 2034 | 2035 | 2036 | 2037 | 2038 | 2039 | 2040 | 2041 | 2042 | 2043 | 2044 | 2045 | 2046 | 2047 | 2048 | 2049 | 2050 | 2051 | 2052 | 2053 | 2054
Cogen | Total | 26882 | 26878 | 26914 | 26914 | 15075 | 9934 | 1754 | 1754 | 1759 | 1754 | 1754 | 1754 | 1759 | 1754 | 1754 | 1754 | 1759 | 1754 | 1754 | 1754 | 1759 | 1754 | 1754 | 1754 | 1759 | 1754 | 1754 | 1754 | 1759 | 1754 | 1754 | 1754 | 1759 | 1754 | 1754
CT | Total | 11137 | 9630 | 10003 | 8347 | 12025 | 10371 | 12587 | 16008 | 12569 | 10958 | 14845 | 12883 | 14077 | 14065 | 15907 | 17470 | 18460 | 19198 | 18536 | 21717 | 20037 | 22527 | 20091 | 19482 | 21359 | 21548 | 22769 | 22977 | 23442 | 22973 | 24218 | 25074 | 24645 | 25407 | 27270
DSM | Total | 5155 | 5195 | 5154 | 5148 | 5187 | 5166 | 5244 | 5432 | 5709 | 5624 | 5777 | 5514 | 5706 | 5549 | 5552 | 5650 | 5778 | 5959 | 5963 | 6097 | 5837 | 6026 | 5876 | 5906 | 5955 | 5989 | 5827 | 5835 | 5846 | 5915 | 5847 | 6119 | 6130 | 6171 | 6388
Renewable | Total | 87388 | 119532 | 153356 | 170132 | 178362 | 184145 | 184889 | 192905 | 193437 | 192905 | 192905 | 192905 | 193437 | 192905 | 192905 | 192905 | 193437 | 192905 | 192905 | 192905 | 193437 | 192905 | 192905 | 192905 | 193437 | 192905 | 192905 | 191441 | 184269 | 173153 | 136241 | 111833 | 79221 | 70241 | 61505
Steam-CC | Total | 72133 | 72237 | 71938 | 69933 | 66497 | 68297 | 70904 | 73609 | 75305 | 74139 | 70670 | 67101 | 69063 | 69763 | 73460 | 76924 | 77044 | 77235 | 78237 | 76417 | 78315 | 77195 | 82358 | 85489 | 85671 | 86112 | 86769 | 86566 | 86841 | 86952 | 86635 | 86215 | 88590 | 88912 | 88747
Steam-Coal | Total | 11593 | 11790 | 12949 | 12653 | 13918 | 13908 | 14493 | 13006 | 13019 | 13894 | 13591 | 13947 | 13427 | 13271 | 5235 | 0 | 0 | 0 | 0 | 0 | 0 | 0 | 0 | 0 | 0 | 0 | 0 | 0 | 0 | 0 | 0 | 0 | 0 | 0 | 0
Steam-Gas | Total | 8192 | 9545 | 9851 | 9521 | 9085 | 10098 | 10498 | 11199 | 12724 | 12129 | 12609 | 12691 | 12511 | 12412 | 12145 | 12239 | 12237 | 12724 | 12034 | 12910 | 12232 | 12783 | 4541 | 0 | 0 | 0 | 0 | 0 | 0 | 0 | 0 | 0 | 0 | 0 | 0
Storage | Total | 889 | 2325 | 2184 | 2519 | 2304 | 2302 | 2262 | 2255 | 2264 | 2296 | 2352 | 2371 | 2303 | 2312 | 2082 | 1895 | 2109 | 1984 | 2197 | 2189 | 2003 | 2275 | 2221 | 2126 | 2114 | 1547 | 0 | 0 | 0 | 0 | 0 | 0 | 0 | 0 | 0
TranEcon-Purc | Total | 0 | 0 | 0 | 0 | 0 | 0 | 0 | 0 | 0 | 0 | 0 | 0 | 0 | 0 | 0 | 0 | 0 | 0 | 0 | 0 | 0 | 0 | 0 | 0 | 0 | 0 | 0 | 0 | 0 | 0 | 0 | 0 | 0 | 0 | 0
TranEcon-Sale | Total | 0 | 0 | 0 | 0 | 0 | 0 | 0 | 0 | 0 | 0 | 0 | 0 | 0 | 0 | 0 | 0 | 0 | 0 | 0 | 0 | 0 | 0 | 0 | 0 | 0 | 0 | 0 | 0 | 0 | 0 | 0 | 0 | 0 | 0 | 0
TranFirm-Purc | Total | 11569 | 9723 | 7820 | 6079 | 4832 | 3911 | 4405 | 792 | 0 | 0 | 0 | 0 | 0 | 0 | 0 | 0 | 0 | 0 | 0 | 0 | 0 | 0 | 0 | 0 | 0 | 0 | 0 | 0 | 0 | 0 | 0 | 0 | 0 | 0 | 0

## NOx
NOx (000 Tons)
\\s00233\grpdata\PEF Resource Planning\2020\2020-03 Clean Energy Connection\Prosym\05052020\CEC_750MW_HF.mdb
Station | Unit Type | 2020 | 2021 | 2022 | 2023 | 2024 | 2025 | 2026 | 2027 | 2028 | 2029 | 2030 | 2031 | 2032 | 2033 | 2034 | 2035 | 2036 | 2037 | 2038 | 2039 | 2040 | 2041 | 2042 | 2043 | 2044 | 2045 | 2046 | 2047 | 2048 | 2049 | 2050 | 2051 | 2052 | 2053 | 2054
AC | DSM | 0 | 0 | 0 | 0 | 0 | 0 | 0 | 0 | 0 | 0 | 0 | 0 | 0 | 0 | 0 | 0 | 0 | 0 | 0 | 0 | 0 | 0 | 0 | 0 | 0 | 0 | 0 | 0 | 0 | 0 | 0 | 0 | 0 | 0 | 0
Anclote.1 | Steam-Gas | 0.05 | 0.07 | 0.07 | 0.06 | 0.07 | 0.06 | 0.08 | 0.08 | 0.09 | 0.09 | 0.09 | 0.1 | 0.09 | 0.1 | 0.08 | 0.09 | 0.09 | 0.1 | 0.09 | 0.09 | 0.08 | 0.09 | 0.03 | 0 | 0 | 0 | 0 | 0 | 0 | 0 | 0 | 0 | 0 | 0 | 0
Anclote.2 | Steam-Gas | 0.05 | 0.06 | 0.05 | 0.05 | 0.04 | 0.06 | 0.05 | 0.06 | 0.08 | 0.07 | 0.08 | 0.07 | 0.08 | 0.06 | 0.06 | 0.06 | 0.06 | 0.07 | 0.07 | 0.06 | 0.07 | 0.06 | 0.02 | 0 | 0 | 0 | 0 | 0 | 0 | 0 | 0 | 0 | 0 | 0 | 0
As.Avail | Cogen | 0 | 0 | 0 | 0 | 0 | 0 | 0 | 0 | 0 | 0 | 0 | 0 | 0 | 0 | 0 | 0 | 0 | 0 | 0 | 0 | 0 | 0 | 0 | 0 | 0 | 0 | 0 | 0 | 0 | 0 | 0 | 0 | 0 | 0 | 0
As.Avail.PCS | Renewable | 0 | 0 | 0 | 0 | 0 | 0 | 0 | 0 | 0 | 0 | 0 | 0 | 0 | 0 | 0 | 0 | 0 | 0 | 0 | 0 | 0 | 0 | 0 | 0 | 0 | 0 | 0 | 0 | 0 | 0 | 0 | 0 | 0 | 0 | 0
AVON.PK_P.1 | CT | 0.03 | 0 | 0 | 0 | 0 | 0 | 0 | 0 | 0 | 0 | 0 | 0 | 0 | 0 | 0 | 0 | 0 | 0 | 0 | 0 | 0 | 0 | 0 | 0 | 0 | 0 | 0 | 0 | 0 | 0 | 0 | 0 | 0 | 0 | 0
AVON.PK_P.2 | CT | 0 | 0 | 0 | 0 | 0 | 0 | 0 | 0 | 0 | 0 | 0 | 0 | 0 | 0 | 0 | 0 | 0 | 0 | 0 | 0 | 0 | 0 | 0 | 0 | 0 | 0 | 0 | 0 | 0 | 0 | 0 | 0 | 0 | 0 | 0
Bartow CC.1.0 | Steam-CC | 0.74 | 0.73 | 0.71 | 0.63 | 0.53 | 0.6 | 0.6 | 0.64 | 0.61 | 0.65 | 0.67 | 0.7 | 0.67 | 0.68 | 0.64 | 0.6 | 0.6 | 0.56 | 0.61 | 0.58 | 0.62 | 0.61 | 0.56 | 0.5 | 0.5 | 0.52 | 0.53 | 0.52 | 0.5 | 0.53 | 0.53 | 0.54 | 0.53 | 0.53 | 0.55
Bartow CC.1.PAG | Steam-CC | 0 | 0 | 0 | 0 | 0 | 0 | 0 | 0 | 0 | 0 | 0 | 0 | 0 | 0 | 0 | 0 | 0 | 0 | 0 | 0 | 0 | 0 | 0 | 0 | 0 | 0 | 0 | 0 | 0 | 0 | 0 | 0 | 0 | 0 | 0
BARTOW_P.1 | CT | 0 | 0 | 0 | 0 | 0 | 0 | 0 | 0 | 0 | 0 | 0 | 0 | 0 | 0 | 0 | 0 | 0 | 0 | 0 | 0 | 0 | 0 | 0 | 0 | 0 | 0 | 0 | 0 | 0 | 0 | 0 | 0 | 0 | 0 | 0
BARTOW_P.2 | CT | 0 | 0 | 0 | 0 | 0.01 | 0 | 0.01 | 0.02 | 0.03 | 0.02 | 0.03 | 0.02 | 0.02 | 0.02 | 0 | 0 | 0 | 0 | 0 | 0 | 0 | 0 | 0 | 0 | 0 | 0 | 0 | 0 | 0 | 0 | 0 | 0 | 0 | 0 | 0
BARTOW_P.3 | CT | 0 | 0 | 0 | 0 | 0 | 0 | 0 | 0 | 0 | 0 | 0 | 0 | 0 | 0 | 0 | 0 | 0 | 0 | 0 | 0 | 0 | 0 | 0 | 0 | 0 | 0 | 0 | 0 | 0 | 0 | 0 | 0 | 0 | 0 | 0
BARTOW_P.4 | CT | 0.01 | 0.01 | 0 | 0 | 0.01 | 0.01 | 0.01 | 0.02 | 0.03 | 0.02 | 0.03 | 0.02 | 0.02 | 0.02 | 0 | 0 | 0 | 0 | 0 | 0 | 0 | 0 | 0 | 0 | 0 | 0 | 0 | 0 | 0 | 0 | 0 | 0 | 0 | 0 | 0
Battery Cape San Blas | Storage | 0 | 0 | 0 | 0 | 0 | 0 | 0 | 0 | 0 | 0 | 0 | 0 | 0 | 0 | 0 | 0 | 0 | 0 | 0 | 0 | 0 | 0 | 0 | 0 | 0 | 0 | 0 | 0 | 0 | 0 | 0 | 0 | 0 | 0 | 0
Battery Jennings | Storage | 0 | 0 | 0 | 0 | 0 | 0 | 0 | 0 | 0 | 0 | 0 | 0 | 0 | 0 | 0 | 0 | 0 | 0 | 0 | 0 | 0 | 0 | 0 | 0 | 0 | 0 | 0 | 0 | 0 | 0 | 0 | 0 | 0 | 0 | 0
Battery Micanopy | Storage | 0 | 0 | 0 | 0 | 0 | 0 | 0 | 0 | 0 | 0 | 0 | 0 | 0 | 0 | 0 | 0 | 0 | 0 | 0 | 0 | 0 | 0 | 0 | 0 | 0 | 0 | 0 | 0 | 0 | 0 | 0 | 0 | 0 | 0 | 0
Battery Trenton | Storage | 0 | 0 | 0 | 0 | 0 | 0 | 0 | 0 | 0 | 0 | 0 | 0 | 0 | 0 | 0 | 0 | 0 | 0 | 0 | 0 | 0 | 0 | 0 | 0 | 0 | 0 | 0 | 0 | 0 | 0 | 0 | 0 | 0 | 0 | 0
BAYBORO_P.1 | CT | 0.02 | 0.01 | 0.01 | 0 | 0.02 | 0.02 | 0 | 0 | 0 | 0 | 0 | 0 | 0 | 0 | 0 | 0 | 0 | 0 | 0 | 0 | 0 | 0 | 0 | 0 | 0 | 0 | 0 | 0 | 0 | 0 | 0 | 0 | 0 | 0 | 0
BAYBORO_P.2 | CT | 0 | 0 | 0 | 0 | 0 | 0 | 0 | 0 | 0 | 0 | 0 | 0 | 0 | 0 | 0 | 0 | 0 | 0 | 0 | 0 | 0 | 0 | 0 | 0 | 0 | 0 | 0 | 0 | 0 | 0 | 0 | 0 | 0 | 0 | 0
BAYBORO_P.3 | CT | 0.01 | 0.01 | 0.01 | 0 | 0.02 | 0.02 | 0 | 0 | 0 | 0 | 0 | 0 | 0 | 0 | 0 | 0 | 0 | 0 | 0 | 0 | 0 | 0 | 0 | 0 | 0 | 0 | 0 | 0 | 0 | 0 | 0 | 0 | 0 | 0 | 0
BAYBORO_P.4 | CT | 0.01 | 0.01 | 0.01 | 0 | 0.02 | 0.01 | 0 | 0 | 0 | 0 | 0 | 0 | 0 | 0 | 0 | 0 | 0 | 0 | 0 | 0 | 0 | 0 | 0 | 0 | 0 | 0 | 0 | 0 | 0 | 0 | 0 | 0 | 0 | 0 | 0
Citrus.CC.1 | Steam-CC | 0.21 | 0.22 | 0.21 | 0.22 | 0.24 | 0.21 | 0.22 | 0.22 | 0.21 | 0.21 | 0.21 | 0.21 | 0.21 | 0.21 | 0.21 | 0.19 | 0.19 | 0.19 | 0.19 | 0.19 | 0.2 | 0.2 | 0.18 | 0.17 | 0.18 | 0.17 | 0.18 | 0.18 | 0.18 | 0.18 | 0.18 | 0.18 | 0.19 | 0.19 | 0.19
Citrus.CC.1.Duct | Steam-CC | 0.01 | 0.01 | 0.01 | 0.01 | 0.01 | 0.01 | 0.01 | 0.01 | 0.01 | 0.01 | 0.01 | 0.01 | 0.01 | 0.01 | 0.01 | 0.01 | 0.01 | 0.01 | 0.01 | 0.01 | 0.01 | 0.01 | 0.01 | 0.01 | 0.01 | 0.01 | 0.01 | 0.01 | 0.01 | 0.01 | 0.01 | 0.01 | 0.01 | 0.01 | 0.01
Citrus.CC.2 | Steam-CC | 0.23 | 0.22 | 0.19 | 0.21 | 0.21 | 0.21 | 0.21 | 0.21 | 0.2 | 0.21 | 0.21 | 0.21 | 0.21 | 0.21 | 0.22 | 0.21 | 0.21 | 0.2 | 0.21 | 0.19 | 0.21 | 0.21 | 0.2 | 0.19 | 0.19 | 0.18 | 0.19 | 0.18 | 0.18 | 0.18 | 0.19 | 0.18 | 0.19 | 0.19 | 0.19
Citrus.CC.2.Duct | Steam-CC | 0.01 | 0.01 | 0.01 | 0.01 | 0.01 | 0.01 | 0.01 | 0.01 | 0.01 | 0.01 | 0.01 | 0.01 | 0.01 | 0.01 | 0.01 | 0.01 | 0.01 | 0.01 | 0.01 | 0.01 | 0.01 | 0.01 | 0.01 | 0.01 | 0.01 | 0.01 | 0.01 | 0.01 | 0.01 | 0.01 | 0.01 | 0.01 | 0.01 | 0.01 | 0.01
Crystal.4 | Steam-Coal | 0.63 | 0.71 | 0.62 | 0.76 | 1.55 | 1.08 | 0.9 | 0.85 | 0.77 | 0.82 | 0.75 | 0.78 | 0.65 | 0.71 | 0.21 | 0 | 0 | 0 | 0 | 0 | 0 | 0 | 0 | 0 | 0 | 0 | 0 | 0 | 0 | 0 | 0 | 0 | 0 | 0 | 0
Crystal.5 | Steam-Coal | 0.58 | 0.56 | 0.82 | 1.08 | 0.99 | 0.95 | 0.96 | 0.74 | 0.81 | 0.76 | 0.81 | 0.69 | 0.7 | 0.59 | 0.24 | 0 | 0 | 0 | 0 | 0 | 0 | 0 | 0 | 0 | 0 | 0 | 0 | 0 | 0 | 0 | 0 | 0 | 0 | 0 | 0
Dade.County | Renewable | 0 | 0 | 0 | 0 | 0 | 0 | 0 | 0 | 0 | 0 | 0 | 0 | 0 | 0 | 0 | 0 | 0 | 0 | 0 | 0 | 0 | 0 | 0 | 0 | 0 | 0 | 0 | 0 | 0 | 0 | 0 | 0 | 0 | 0 | 0
DEBARY.10 | CT | 0 | 0 | 0 | 0 | 0 | 0 | 0 | 0.01 | 0.01 | 0.01 | 0.02 | 0.01 | 0.01 | 0.01 | 0.01 | 0.01 | 0 | 0 | 0 | 0 | 0 | 0 | 0 | 0 | 0 | 0 | 0 | 0 | 0 | 0 | 0 | 0 | 0 | 0 | 0
DEBARY.2 | CT | 0 | 0 | 0 | 0 | 0.01 | 0 | 0.01 | 0 | 0 | 0 | 0 | 0 | 0 | 0 | 0 | 0 | 0 | 0 | 0 | 0 | 0 | 0 | 0 | 0 | 0 | 0 | 0 | 0 | 0 | 0 | 0 | 0 | 0 | 0 | 0
DEBARY.3 | CT | 0 | 0.01 | 0 | 0 | 0.01 | 0.01 | 0.01 | 0 | 0 | 0 | 0 | 0 | 0 | 0 | 0 | 0 | 0 | 0 | 0 | 0 | 0 | 0 | 0 | 0 | 0 | 0 | 0 | 0 | 0 | 0 | 0 | 0 | 0 | 0 | 0
DEBARY.4 | CT | 0 | 0.01 | 0 | 0 | 0 | 0.01 | 0.01 | 0 | 0 | 0 | 0 | 0 | 0 | 0 | 0 | 0 | 0 | 0 | 0 | 0 | 0 | 0 | 0 | 0 | 0 | 0 | 0 | 0 | 0 | 0 | 0 | 0 | 0 | 0 | 0
DEBARY.5 | CT | 0 | 0 | 0 | 0 | 0.01 | 0 | 0.01 | 0 | 0 | 0 | 0 | 0 | 0 | 0 | 0 | 0 | 0 | 0 | 0 | 0 | 0 | 0 | 0 | 0 | 0 | 0 | 0 | 0 | 0 | 0 | 0 | 0 | 0 | 0 | 0
DEBARY.6 | CT | 0 | 0.01 | 0 | 0 | 0.01 | 0.01 | 0.01 | 0 | 0 | 0 | 0 | 0 | 0 | 0 | 0 | 0 | 0 | 0 | 0 | 0 | 0 | 0 | 0 | 0 | 0 | 0 | 0 | 0 | 0 | 0 | 0 | 0 | 0 | 0 | 0
DEBARY.7 | CT | 0.01 | 0 | 0 | 0 | 0.01 | 0.01 | 0.01 | 0.02 | 0.02 | 0.02 | 0.02 | 0.02 | 0.02 | 0.02 | 0.01 | 0.01 | 0 | 0 | 0 | 0 | 0 | 0 | 0 | 0 | 0 | 0 | 0 | 0 | 0 | 0 | 0 | 0 | 0 | 0 | 0
DEBARY.8 | CT | 0 | 0 | 0 | 0 | 0.01 | 0 | 0.01 | 0.01 | 0.02 | 0.01 | 0.02 | 0.01 | 0.02 | 0.01 | 0.01 | 0.01 | 0 | 0 | 0 | 0 | 0 | 0 | 0 | 0 | 0 | 0 | 0 | 0 | 0 | 0 | 0 | 0 | 0 | 0 | 0
DEBARY.9 | CT | 0.01 | 0.01 | 0 | 0 | 0.01 | 0.01 | 0.01 | 0.02 | 0.02 | 0.02 | 0.02 | 0.02 | 0.02 | 0.02 | 0.01 | 0.02 | 0 | 0 | 0 | 0 | 0 | 0 | 0 | 0 | 0 | 0 | 0 | 0 | 0 | 0 | 0 | 0 | 0 | 0 | 0
EconPurch | TranEcon-Purc | 0 | 0 | 0 | 0 | 0 | 0 | 0 | 0 | 0 | 0 | 0 | 0 | 0 | 0 | 0 | 0 | 0 | 0 | 0 | 0 | 0 | 0 | 0 | 0 | 0 | 0 | 0 | 0 | 0 | 0 | 0 | 0 | 0 | 0 | 0
EconSale | TranEcon-Sale | 0 | 0 | 0 | 0 | 0 | 0 | 0 | 0 | 0 | 0 | 0 | 0 | 0 | 0 | 0 | 0 | 0 | 0 | 0 | 0 | 0 | 0 | 0 | 0 | 0 | 0 | 0 | 0 | 0 | 0 | 0 | 0 | 0 | 0 | 0
Gen.190MW.CT.1 | CT | 0 | 0 | 0 | 0 | 0 | 0 | 0 | 0.03 | 0.04 | 0.04 | 0.05 | 0.05 | 0.06 | 0.06 | 0.06 | 0.07 | 0.07 | 0.08 | 0.07 | 0.09 | 0.08 | 0.09 | 0.07 | 0.06 | 0.07 | 0.07 | 0.07 | 0.07 | 0.07 | 0.07 | 0.07 | 0.08 | 0.07 | 0.08 | 0.08
Gen.190MW.CT.10 | CT | 0 | 0 | 0 | 0 | 0 | 0 | 0 | 0 | 0 | 0 | 0 | 0 | 0 | 0 | 0 | 0 | 0 | 0 | 0.01 | 0.02 | 0.02 | 0.02 | 0.02 | 0.02 | 0.02 | 0.02 | 0.02 | 0.02 | 0.02 | 0.02 | 0.02 | 0.02 | 0.03 | 0.03 | 0.03
Gen.190MW.CT.11 | CT | 0 | 0 | 0 | 0 | 0 | 0 | 0 | 0 | 0 | 0 | 0 | 0 | 0 | 0 | 0 | 0 | 0 | 0 | 0 | 0 | 0.01 | 0.02 | 0.01 | 0.01 | 0.02 | 0.02 | 0.02 | 0.02 | 0.02 | 0.02 | 0.02 | 0.02 | 0.02 | 0.02 | 0.03
Gen.190MW.CT.12 | CT | 0 | 0 | 0 | 0 | 0 | 0 | 0 | 0 | 0 | 0 | 0 | 0 | 0 | 0 | 0 | 0 | 0 | 0 | 0 | 0 | 0 | 0 | 0 | 0 | 0.01 | 0.01 | 0.02 | 0.02 | 0.02 | 0.02 | 0.02 | 0.02 | 0.02 | 0.02 | 0.02
Gen.190MW.CT.13 | CT | 0 | 0 | 0 | 0 | 0 | 0 | 0 | 0 | 0 | 0 | 0 | 0 | 0 | 0 | 0 | 0 | 0 | 0 | 0 | 0 | 0 | 0 | 0 | 0 | 0.01 | 0.01 | 0.01 | 0.01 | 0.01 | 0.01 | 0.01 | 0.02 | 0.02 | 0.02 | 0.02
Gen.190MW.CT.14 | CT | 0 | 0 | 0 | 0 | 0 | 0 | 0 | 0 | 0 | 0 | 0 | 0 | 0 | 0 | 0 | 0 | 0 | 0 | 0 | 0 | 0 | 0 | 0 | 0 | 0 | 0.01 | 0.01 | 0.01 | 0.01 | 0.01 | 0.01 | 0.01 | 0.01 | 0.01 | 0.02
Gen.190MW.CT.15 | CT | 0 | 0 | 0 | 0 | 0 | 0 | 0 | 0 | 0 | 0 | 0 | 0 | 0 | 0 | 0 | 0 | 0 | 0 | 0 | 0 | 0 | 0 | 0 | 0 | 0 | 0 | 0.01 | 0.01 | 0.01 | 0.01 | 0.01 | 0.01 | 0.01 | 0.01 | 0.01
Gen.190MW.CT.16 | CT | 0 | 0 | 0 | 0 | 0 | 0 | 0 | 0 | 0 | 0 | 0 | 0 | 0 | 0 | 0 | 0 | 0 | 0 | 0 | 0 | 0 | 0 | 0 | 0 | 0 | 0 | 0 | 0 | 0 | 0 | 0 | 0 | 0 | 0 | 0
Gen.190MW.CT.17 | CT | 0 | 0 | 0 | 0 | 0 | 0 | 0 | 0 | 0 | 0 | 0 | 0 | 0 | 0 | 0 | 0 | 0 | 0 | 0 | 0 | 0 | 0 | 0 | 0 | 0 | 0 | 0 | 0 | 0 | 0 | 0 | 0 | 0 | 0 | 0
Gen.190MW.CT.18 | CT | 0 | 0 | 0 | 0 | 0 | 0 | 0 | 0 | 0 | 0 | 0 | 0 | 0 | 0 | 0 | 0 | 0 | 0 | 0 | 0 | 0 | 0 | 0 | 0 | 0 | 0 | 0 | 0 | 0 | 0 | 0 | 0 | 0 | 0 | 0
Gen.190MW.CT.19 | CT | 0 | 0 | 0 | 0 | 0 | 0 | 0 | 0 | 0 | 0 | 0 | 0 | 0 | 0 | 0 | 0 | 0 | 0 | 0 | 0 | 0 | 0 | 0 | 0 | 0 | 0 | 0 | 0 | 0 | 0 | 0 | 0 | 0 | 0 | 0
Gen.190MW.CT.2 | CT | 0 | 0 | 0 | 0 | 0 | 0 | 0 | 0 | 0 | 0.03 | 0.04 | 0.04 | 0.05 | 0.05 | 0.05 | 0.06 | 0.06 | 0.07 | 0.07 | 0.08 | 0.07 | 0.08 | 0.06 | 0.05 | 0.06 | 0.06 | 0.06 | 0.06 | 0.06 | 0.06 | 0.07 | 0.07 | 0.07 | 0.07 | 0.07
Gen.190MW.CT.20 | CT | 0 | 0 | 0 | 0 | 0 | 0 | 0 | 0 | 0 | 0 | 0 | 0 | 0 | 0 | 0 | 0 | 0 | 0 | 0 | 0 | 0 | 0 | 0 | 0 | 0 | 0 | 0 | 0 | 0 | 0 | 0 | 0 | 0 | 0 | 0
Gen.190MW.CT.21 | CT | 0 | 0 | 0 | 0 | 0 | 0 | 0 | 0 | 0 | 0 | 0 | 0 | 0 | 0 | 0 | 0 | 0 | 0 | 0 | 0 | 0 | 0 | 0 | 0 | 0 | 0 | 0 | 0 | 0 | 0 | 0 | 0 | 0 | 0 | 0
Gen.190MW.CT.3 | CT | 0 | 0 | 0 | 0 | 0 | 0 | 0 | 0 | 0 | 0 | 0 | 0.03 | 0.04 | 0.04 | 0.05 | 0.05 | 0.05 | 0.06 | 0.06 | 0.07 | 0.06 | 0.07 | 0.05 | 0.05 | 0.05 | 0.05 | 0.05 | 0.05 | 0.06 | 0.06 | 0.06 | 0.06 | 0.06 | 0.06 | 0.07
Gen.190MW.CT.4 | CT | 0 | 0 | 0 | 0 | 0 | 0 | 0 | 0 | 0 | 0 | 0 | 0 | 0 | 0.03 | 0.04 | 0.04 | 0.05 | 0.05 | 0.05 | 0.06 | 0.05 | 0.06 | 0.04 | 0.04 | 0.05 | 0.05 | 0.05 | 0.05 | 0.05 | 0.05 | 0.05 | 0.06 | 0.05 | 0.05 | 0.06
Gen.190MW.CT.5 | CT | 0 | 0 | 0 | 0 | 0 | 0 | 0 | 0 | 0 | 0 | 0 | 0 | 0 | 0 | 0.03 | 0.03 | 0.04 | 0.04 | 0.04 | 0.05 | 0.05 | 0.05 | 0.04 | 0.04 | 0.04 | 0.04 | 0.04 | 0.04 | 0.04 | 0.04 | 0.05 | 0.05 | 0.05 | 0.05 | 0.05
Gen.190MW.CT.6 | CT | 0 | 0 | 0 | 0 | 0 | 0 | 0 | 0 | 0 | 0 | 0 | 0 | 0 | 0 | 0.02 | 0.03 | 0.03 | 0.03 | 0.04 | 0.04 | 0.04 | 0.04 | 0.04 | 0.03 | 0.04 | 0.04 | 0.04 | 0.04 | 0.04 | 0.04 | 0.04 | 0.04 | 0.04 | 0.04 | 0.05
Gen.190MW.CT.7 | CT | 0 | 0 | 0 | 0 | 0 | 0 | 0 | 0 | 0 | 0 | 0 | 0 | 0 | 0 | 0.02 | 0.02 | 0.03 | 0.03 | 0.03 | 0.04 | 0.03 | 0.04 | 0.03 | 0.03 | 0.03 | 0.03 | 0.03 | 0.03 | 0.03 | 0.03 | 0.04 | 0.04 | 0.04 | 0.04 | 0.04
Gen.190MW.CT.8 | CT | 0 | 0 | 0 | 0 | 0 | 0 | 0 | 0 | 0 | 0 | 0 | 0 | 0 | 0 | 0 | 0 | 0.02 | 0.02 | 0.03 | 0.03 | 0.03 | 0.03 | 0.02 | 0.02 | 0.03 | 0.03 | 0.03 | 0.03 | 0.03 | 0.03 | 0.03 | 0.03 | 0.03 | 0.03 | 0.04
Gen.190MW.CT.9 | CT | 0 | 0 | 0 | 0 | 0 | 0 | 0 | 0 | 0 | 0 | 0 | 0 | 0 | 0 | 0 | 0 | 0 | 0 | 0.02 | 0.02 | 0.02 | 0.03 | 0.02 | 0.02 | 0.02 | 0.02 | 0.03 | 0.03 | 0.03 | 0.03 | 0.03 | 0.03 | 0.03 | 0.03 | 0.03
Gen.2x1.CC.J.1 | Steam-CC | 0 | 0 | 0 | 0 | 0 | 0 | 0 | 0 | 0 | 0 | 0 | 0 | 0 | 0 | 0.11 | 0.19 | 0.19 | 0.19 | 0.19 | 0.19 | 0.19 | 0.19 | 0.19 | 0.18 | 0.18 | 0.18 | 0.18 | 0.18 | 0.18 | 0.18 | 0.18 | 0.18 | 0.18 | 0.18 | 0.19
Gen.2x1.CC.J.1.Duct | Steam-CC | 0 | 0 | 0 | 0 | 0 | 0 | 0 | 0 | 0 | 0 | 0 | 0 | 0 | 0 | 0.01 | 0.01 | 0.01 | 0.01 | 0.01 | 0.02 | 0.02 | 0.02 | 0.02 | 0.02 | 0.02 | 0.02 | 0.02 | 0.02 | 0.02 | 0.02 | 0.02 | 0.02 | 0.02 | 0.02 | 0.02
Gen.2x1.CC.J.2 | Steam-CC | 0 | 0 | 0 | 0 | 0 | 0 | 0 | 0 | 0 | 0 | 0 | 0 | 0 | 0 | 0 | 0 | 0 | 0 | 0 | 0 | 0 | 0 | 0.11 | 0.19 | 0.19 | 0.19 | 0.19 | 0.19 | 0.19 | 0.19 | 0.19 | 0.19 | 0.19 | 0.19 | 0.19
Gen.2x1.CC.J.2.Duct | Steam-CC | 0 | 0 | 0 | 0 | 0 | 0 | 0 | 0 | 0 | 0 | 0 | 0 | 0 | 0 | 0 | 0 | 0 | 0 | 0 | 0 | 0 | 0 | 0.01 | 0.02 | 0.02 | 0.02 | 0.02 | 0.02 | 0.02 | 0.02 | 0.02 | 0.02 | 0.02 | 0.02 | 0.02
Gen.2x1.CC.J.3 | Steam-CC | 0 | 0 | 0 | 0 | 0 | 0 | 0 | 0 | 0 | 0 | 0 | 0 | 0 | 0 | 0 | 0 | 0 | 0 | 0 | 0 | 0 | 0 | 0 | 0 | 0 | 0 | 0 | 0 | 0 | 0 | 0 | 0 | 0 | 0 | 0
Gen.2x1.CC.J.3.Duct | Steam-CC | 0 | 0 | 0 | 0 | 0 | 0 | 0 | 0 | 0 | 0 | 0 | 0 | 0 | 0 | 0 | 0 | 0 | 0 | 0 | 0 | 0 | 0 | 0 | 0 | 0 | 0 | 0 | 0 | 0 | 0 | 0 | 0 | 0 | 0 | 0
Gen.2x1.CC.J.4 | Steam-CC | 0 | 0 | 0 | 0 | 0 | 0 | 0 | 0 | 0 | 0 | 0 | 0 | 0 | 0 | 0 | 0 | 0 | 0 | 0 | 0 | 0 | 0 | 0 | 0 | 0 | 0 | 0 | 0 | 0 | 0 | 0 | 0 | 0 | 0 | 0
Gen.2x1.CC.J.4.Duct | Steam-CC | 0 | 0 | 0 | 0 | 0 | 0 | 0 | 0 | 0 | 0 | 0 | 0 | 0 | 0 | 0 | 0 | 0 | 0 | 0 | 0 | 0 | 0 | 0 | 0 | 0 | 0 | 0 | 0 | 0 | 0 | 0 | 0 | 0 | 0 | 0
Gen.2x1.CC.J.5 | Steam-CC | 0 | 0 | 0 | 0 | 0 | 0 | 0 | 0 | 0 | 0 | 0 | 0 | 0 | 0 | 0 | 0 | 0 | 0 | 0 | 0 | 0 | 0 | 0 | 0 | 0 | 0 | 0 | 0 | 0 | 0 | 0 | 0 | 0 | 0 | 0
Gen.2x1.CC.J.5.Duct | Steam-CC | 0 | 0 | 0 | 0 | 0 | 0 | 0 | 0 | 0 | 0 | 0 | 0 | 0 | 0 | 0 | 0 | 0 | 0 | 0 | 0 | 0 | 0 | 0 | 0 | 0 | 0 | 0 | 0 | 0 | 0 | 0 | 0 | 0 | 0 | 0
Gen.2x1.CC.J.6 | Steam-CC | 0 | 0 | 0 | 0 | 0 | 0 | 0 | 0 | 0 | 0 | 0 | 0 | 0 | 0 | 0 | 0 | 0 | 0 | 0 | 0 | 0 | 0 | 0 | 0 | 0 | 0 | 0 | 0 | 0 | 0 | 0 | 0 | 0 | 0 | 0
Gen.2x1.CC.J.6.Duct | Steam-CC | 0 | 0 | 0 | 0 | 0 | 0 | 0 | 0 | 0 | 0 | 0 | 0 | 0 | 0 | 0 | 0 | 0 | 0 | 0 | 0 | 0 | 0 | 0 | 0 | 0 | 0 | 0 | 0 | 0 | 0 | 0 | 0 | 0 | 0 | 0
Gen.2x1.CC.J.7 | Steam-CC | 0 | 0 | 0 | 0 | 0 | 0 | 0 | 0 | 0 | 0 | 0 | 0 | 0 | 0 | 0 | 0 | 0 | 0 | 0 | 0 | 0 | 0 | 0 | 0 | 0 | 0 | 0 | 0 | 0 | 0 | 0 | 0 | 0 | 0 | 0
Gen.2x1.CC.J.7.Duct | Steam-CC | 0 | 0 | 0 | 0 | 0 | 0 | 0 | 0 | 0 | 0 | 0 | 0 | 0 | 0 | 0 | 0 | 0 | 0 | 0 | 0 | 0 | 0 | 0 | 0 | 0 | 0 | 0 | 0 | 0 | 0 | 0 | 0 | 0 | 0 | 0
HEAT | DSM | 0 | 0 | 0 | 0 | 0 | 0 | 0 | 0 | 0 | 0 | 0 | 0 | 0 | 0 | 0 | 0 | 0 | 0 | 0 | 0 | 0 | 0 | 0 | 0 | 0 | 0 | 0 | 0 | 0 | 0 | 0 | 0 | 0 | 0 | 0
Hines.CC.1 | Steam-CC | 0.27 | 0.32 | 0.33 | 0.25 | 0.21 | 0.2 | 0.22 | 0.26 | 0.26 | 0.26 | 0.28 | 0.27 | 0.3 | 0.3 | 0.24 | 0.24 | 0.25 | 0.26 | 0.26 | 0.29 | 0.29 | 0.27 | 0.25 | 0.21 | 0.19 | 0.21 | 0.21 | 0.22 | 0.23 | 0.21 | 0.22 | 0.2 | 0.23 | 0.23 | 0.21
Hines.CC.2 | Steam-CC | 0.34 | 0.38 | 0.38 | 0.33 | 0.26 | 0.24 | 0.29 | 0.33 | 0.34 | 0.34 | 0.33 | 0.39 | 0.39 | 0.4 | 0.35 | 0.31 | 0.32 | 0.33 | 0.33 | 0.35 | 0.31 | 0.35 | 0.28 | 0.27 | 0.27 | 0.26 | 0.28 | 0.27 | 0.28 | 0.27 | 0.26 | 0.29 | 0.28 | 0.28 | 0.28
Hines.CC.3 | Steam-CC | 0.08 | 0.09 | 0.08 | 0.07 | 0.06 | 0.06 | 0.06 | 0.07 | 0.08 | 0.08 | 0.08 | 0.08 | 0.09 | 0.09 | 0.08 | 0.07 | 0.07 | 0.08 | 0.08 | 0.08 | 0.08 | 0.08 | 0.07 | 0.06 | 0.06 | 0.07 | 0.07 | 0.07 | 0.07 | 0.07 | 0.07 | 0.06 | 0.07 | 0.07 | 0.07
Hines.CC.4 | Steam-CC | 0.1 | 0.09 | 0.1 | 0.08 | 0.07 | 0.09 | 0.08 | 0.08 | 0.09 | 0.09 | 0.09 | 0.09 | 0.1 | 0.1 | 0.08 | 0.08 | 0.08 | 0.09 | 0.09 | 0.09 | 0.08 | 0.09 | 0.07 | 0.06 | 0.07 | 0.07 | 0.06 | 0.06 | 0.07 | 0.07 | 0.06 | 0.06 | 0.07 | 0.07 | 0.07
INT.CITY.1 | CT | 0.01 | 0.02 | 0.01 | 0 | 0.02 | 0.02 | 0.04 | 0.07 | 0.11 | 0.09 | 0.12 | 0.09 | 0.1 | 0.08 | 0.01 | 0 | 0 | 0 | 0 | 0 | 0 | 0 | 0 | 0 | 0 | 0 | 0 | 0 | 0 | 0 | 0 | 0 | 0 | 0 | 0
INT.CITY.10 | CT | 0 | 0 | 0 | 0 | 0.01 | 0 | 0.01 | 0.01 | 0.02 | 0.01 | 0.02 | 0.01 | 0.01 | 0.01 | 0.01 | 0.01 | 0.01 | 0.01 | 0 | 0 | 0 | 0 | 0 | 0 | 0 | 0 | 0 | 0 | 0 | 0 | 0 | 0 | 0 | 0 | 0
INT.CITY.11 | CT | 0 | 0.01 | 0 | 0 | 0.01 | 0.01 | 0.01 | 0.02 | 0.03 | 0.03 | 0.04 | 0.02 | 0.03 | 0.03 | 0.02 | 0.03 | 0.03 | 0.04 | 0.03 | 0.04 | 0.03 | 0.04 | 0.03 | 0.03 | 0.01 | 0 | 0 | 0 | 0 | 0 | 0 | 0 | 0 | 0 | 0
INT.CITY.12 | CT | 0.01 | 0.01 | 0 | 0 | 0.01 | 0.01 | 0.01 | 0.02 | 0.02 | 0.01 | 0.02 | 0.02 | 0.02 | 0.01 | 0.01 | 0.01 | 0.01 | 0.01 | 0.01 | 0.01 | 0.01 | 0.01 | 0.01 | 0.01 | 0.01 | 0 | 0 | 0 | 0 | 0 | 0 | 0 | 0 | 0 | 0
INT.CITY.13 | CT | 0.01 | 0.01 | 0 | 0 | 0.01 | 0.01 | 0.01 | 0.02 | 0.02 | 0.01 | 0.02 | 0.01 | 0.02 | 0.01 | 0.01 | 0.01 | 0.01 | 0.01 | 0.01 | 0.01 | 0.01 | 0.01 | 0.01 | 0.01 | 0.01 | 0 | 0 | 0 | 0 | 0 | 0 | 0 | 0 | 0 | 0
INT.CITY.14 | CT | 0 | 0 | 0 | 0 | 0.01 | 0.01 | 0.01 | 0.01 | 0.02 | 0.01 | 0.02 | 0.01 | 0.01 | 0.01 | 0.01 | 0.01 | 0.01 | 0.01 | 0.01 | 0.01 | 0.01 | 0.01 | 0.01 | 0.01 | 0.01 | 0 | 0 | 0 | 0 | 0 | 0 | 0 | 0 | 0 | 0
INT.CITY.2 | CT | 0 | 0.01 | 0 | 0 | 0.01 | 0 | 0.01 | 0.03 | 0.07 | 0.05 | 0.07 | 0.05 | 0.07 | 0.05 | 0 | 0 | 0 | 0 | 0 | 0 | 0 | 0 | 0 | 0 | 0 | 0 | 0 | 0 | 0 | 0 | 0 | 0 | 0 | 0 | 0
INT.CITY.3 | CT | 0.01 | 0.02 | 0.01 | 0 | 0.01 | 0.02 | 0.02 | 0.05 | 0.11 | 0.09 | 0.13 | 0.07 | 0.1 | 0.09 | 0.01 | 0 | 0 | 0 | 0 | 0 | 0 | 0 | 0 | 0 | 0 | 0 | 0 | 0 | 0 | 0 | 0 | 0 | 0 | 0 | 0
INT.CITY.4 | CT | 0.02 | 0.02 | 0.01 | 0.01 | 0.03 | 0.02 | 0.04 | 0.06 | 0.13 | 0.11 | 0.15 | 0.11 | 0.12 | 0.1 | 0.01 | 0 | 0 | 0 | 0 | 0 | 0 | 0 | 0 | 0 | 0 | 0 | 0 | 0 | 0 | 0 | 0 | 0 | 0 | 0 | 0
INT.CITY.5 | CT | 0 | 0.01 | 0.01 | 0 | 0.01 | 0.01 | 0.01 | 0.02 | 0.08 | 0.06 | 0.08 | 0.06 | 0.06 | 0.05 | 0 | 0 | 0 | 0 | 0 | 0 | 0 | 0 | 0 | 0 | 0 | 0 | 0 | 0 | 0 | 0 | 0 | 0 | 0 | 0 | 0
INT.CITY.6 | CT | 0.02 | 0.02 | 0.01 | 0.01 | 0.04 | 0.03 | 0.06 | 0.1 | 0.16 | 0.13 | 0.18 | 0.12 | 0.14 | 0.12 | 0.01 | 0 | 0 | 0 | 0 | 0 | 0 | 0 | 0 | 0 | 0 | 0 | 0 | 0 | 0 | 0 | 0 | 0 | 0 | 0 | 0
INT.CITY.7 | CT | 0 | 0 | 0 | 0 | 0.01 | 0 | 0.01 | 0.01 | 0.02 | 0.01 | 0.02 | 0.01 | 0.01 | 0.01 | 0.01 | 0.01 | 0.01 | 0.01 | 0 | 0 | 0 | 0 | 0 | 0 | 0 | 0 | 0 | 0 | 0 | 0 | 0 | 0 | 0 | 0 | 0
INT.CITY.8 | CT | 0 | 0.01 | 0 | 0 | 0.01 | 0.01 | 0.01 | 0.02 | 0.02 | 0.02 | 0.02 | 0.02 | 0.02 | 0.01 | 0.01 | 0.01 | 0.02 | 0.02 | 0 | 0 | 0 | 0 | 0 | 0 | 0 | 0 | 0 | 0 | 0 | 0 | 0 | 0 | 0 | 0 | 0
INT.CITY.9 | CT | 0.01 | 0 | 0 | 0 | 0.01 | 0 | 0.01 | 0.02 | 0.02 | 0.02 | 0.02 | 0.02 | 0.02 | 0.02 | 0.01 | 0.01 | 0.02 | 0.02 | 0 | 0 | 0 | 0 | 0 | 0 | 0 | 0 | 0 | 0 | 0 | 0 | 0 | 0 | 0 | 0 | 0
INTER | DSM | 0 | 0 | 0 | 0 | 0 | 0 | 0 | 0 | 0 | 0 | 0 | 0 | 0 | 0 | 0 | 0 | 0 | 0 | 0 | 0 | 0 | 0 | 0 | 0 | 0 | 0 | 0 | 0 | 0 | 0 | 0 | 0 | 0 | 0 | 0
Lake.County | Renewable | 0 | 0 | 0 | 0 | 0 | 0 | 0 | 0 | 0 | 0 | 0 | 0 | 0 | 0 | 0 | 0 | 0 | 0 | 0 | 0 | 0 | 0 | 0 | 0 | 0 | 0 | 0 | 0 | 0 | 0 | 0 | 0 | 0 | 0 | 0
LEE.County.Res | Renewable | 0 | 0 | 0 | 0 | 0 | 0 | 0 | 0 | 0 | 0 | 0 | 0 | 0 | 0 | 0 | 0 | 0 | 0 | 0 | 0 | 0 | 0 | 0 | 0 | 0 | 0 | 0 | 0 | 0 | 0 | 0 | 0 | 0 | 0 | 0
Mulberry | Cogen | 0 | 0 | 0 | 0 | 0 | 0 | 0 | 0 | 0 | 0 | 0 | 0 | 0 | 0 | 0 | 0 | 0 | 0 | 0 | 0 | 0 | 0 | 0 | 0 | 0 | 0 | 0 | 0 | 0 | 0 | 0 | 0 | 0 | 0 | 0
NSG.Vand.CT.1 | TranFirm-Purc | 0.1 | 0.13 | 0.11 | 0.09 | 0.09 | 0.07 | 0.07 | 0.01 | 0 | 0 | 0 | 0 | 0 | 0 | 0 | 0 | 0 | 0 | 0 | 0 | 0 | 0 | 0 | 0 | 0 | 0 | 0 | 0 | 0 | 0 | 0 | 0 | 0 | 0 | 0
NSG.Vand.CT.2 | TranFirm-Purc | 0.08 | 0.11 | 0.1 | 0.08 | 0.08 | 0.07 | 0.07 | 0.01 | 0 | 0 | 0 | 0 | 0 | 0 | 0 | 0 | 0 | 0 | 0 | 0 | 0 | 0 | 0 | 0 | 0 | 0 | 0 | 0 | 0 | 0 | 0 | 0 | 0 | 0 | 0
NSG.Vand.CT.3 | TranFirm-Purc | 0.07 | 0.08 | 0.08 | 0.06 | 0.07 | 0.05 | 0.06 | 0.01 | 0 | 0 | 0 | 0 | 0 | 0 | 0 | 0 | 0 | 0 | 0 | 0 | 0 | 0 | 0 | 0 | 0 | 0 | 0 | 0 | 0 | 0 | 0 | 0 | 0 | 0 | 0
NSG.Vand.CT.4 | TranFirm-Purc | 0.06 | 0.07 | 0.06 | 0.05 | 0.05 | 0.04 | 0.05 | 0.01 | 0 | 0 | 0 | 0 | 0 | 0 | 0 | 0 | 0 | 0 | 0 | 0 | 0 | 0 | 0 | 0 | 0 | 0 | 0 | 0 | 0 | 0 | 0 | 0 | 0 | 0 | 0
Orange.Cogen | Cogen | 0 | 0 | 0 | 0 | 0 | 0 | 0 | 0 | 0 | 0 | 0 | 0 | 0 | 0 | 0 | 0 | 0 | 0 | 0 | 0 | 0 | 0 | 0 | 0 | 0 | 0 | 0 | 0 | 0 | 0 | 0 | 0 | 0 | 0 | 0
Orlando.Cogen | Cogen | 0 | 0 | 0 | 0 | 0 | 0 | 0 | 0 | 0 | 0 | 0 | 0 | 0 | 0 | 0 | 0 | 0 | 0 | 0 | 0 | 0 | 0 | 0 | 0 | 0 | 0 | 0 | 0 | 0 | 0 | 0 | 0 | 0 | 0 | 0
Osprey 1.0 | Steam-CC | 0.02 | 0.02 | 0.02 | 0.01 | 0 | 0 | 0 | 0 | 0 | 0 | 0 | 0 | 0 | 0 | 0 | 0 | 0 | 0 | 0 | 0 | 0 | 0 | 0 | 0 | 0 | 0 | 0 | 0 | 0 | 0 | 0 | 0 | 0 | 0 | 0
Osprey 1.1 | Steam-CC | 0.01 | 0.01 | 0.01 | 0 | 0 | 0 | 0 | 0 | 0 | 0 | 0 | 0 | 0 | 0 | 0 | 0 | 0 | 0 | 0 | 0 | 0 | 0 | 0 | 0 | 0 | 0 | 0 | 0 | 0 | 0 | 0 | 0 | 0 | 0 | 0
Osprey 1.2 | Steam-CC | 0 | 0 | 0 | 0 | 0 | 0 | 0 | 0 | 0 | 0 | 0 | 0 | 0 | 0 | 0 | 0 | 0 | 0 | 0 | 0 | 0 | 0 | 0 | 0 | 0 | 0 | 0 | 0 | 0 | 0 | 0 | 0 | 0 | 0 | 0
OspreyAcq | Steam-CC | 0 | 0 | 0 | 0 | 0.06 | 0.1 | 0.1 | 0.09 | 0.1 | 0.09 | 0.1 | 0.1 | 0.1 | 0.1 | 0.1 | 0.09 | 0.08 | 0.09 | 0.09 | 0.09 | 0.09 | 0.09 | 0.08 | 0.07 | 0.07 | 0.07 | 0.07 | 0.07 | 0.08 | 0.07 | 0.08 | 0.08 | 0.08 | 0.08 | 0.08
OspreyAcqDF | Steam-CC | 0 | 0 | 0 | 0 | 0 | 0 | 0 | 0 | 0 | 0 | 0 | 0 | 0 | 0 | 0 | 0 | 0 | 0 | 0 | 0 | 0 | 0 | 0 | 0 | 0 | 0 | 0 | 0 | 0 | 0 | 0 | 0 | 0 | 0 | 0
Pasco.County | Renewable | 0 | 0 | 0 | 0 | 0 | 0 | 0 | 0 | 0 | 0 | 0 | 0 | 0 | 0 | 0 | 0 | 0 | 0 | 0 | 0 | 0 | 0 | 0 | 0 | 0 | 0 | 0 | 0 | 0 | 0 | 0 | 0 | 0 | 0 | 0
Pinellas.County | Renewable | 0 | 0 | 0 | 0 | 0 | 0 | 0 | 0 | 0 | 0 | 0 | 0 | 0 | 0 | 0 | 0 | 0 | 0 | 0 | 0 | 0 | 0 | 0 | 0 | 0 | 0 | 0 | 0 | 0 | 0 | 0 | 0 | 0 | 0 | 0
PPA.SERC | TranFirm-Purc | 0 | 0 | 0 | 0 | 0 | 0 | 0 | 0 | 0 | 0 | 0 | 0 | 0 | 0 | 0 | 0 | 0 | 0 | 0 | 0 | 0 | 0 | 0 | 0 | 0 | 0 | 0 | 0 | 0 | 0 | 0 | 0 | 0 | 0 | 0
Seasonal PPA_Summer.1 | TranFirm-Purc | 0 | 0 | 0 | 0 | 0 | 0 | 0 | 0 | 0 | 0 | 0 | 0 | 0 | 0 | 0 | 0 | 0 | 0 | 0 | 0 | 0 | 0 | 0 | 0 | 0 | 0 | 0 | 0 | 0 | 0 | 0 | 0 | 0 | 0 | 0
Shady.Hills.1 | TranFirm-Purc | 0.04 | 0.05 | 0.04 | 0.03 | 0 | 0 | 0 | 0 | 0 | 0 | 0 | 0 | 0 | 0 | 0 | 0 | 0 | 0 | 0 | 0 | 0 | 0 | 0 | 0 | 0 | 0 | 0 | 0 | 0 | 0 | 0 | 0 | 0 | 0 | 0
Shady.Hills.2 | TranFirm-Purc | 0.04 | 0.03 | 0.03 | 0.02 | 0 | 0 | 0 | 0 | 0 | 0 | 0 | 0 | 0 | 0 | 0 | 0 | 0 | 0 | 0 | 0 | 0 | 0 | 0 | 0 | 0 | 0 | 0 | 0 | 0 | 0 | 0 | 0 | 0 | 0 | 0
Shady.Hills.3 | TranFirm-Purc | 0.03 | 0.02 | 0.02 | 0.02 | 0 | 0 | 0 | 0 | 0 | 0 | 0 | 0 | 0 | 0 | 0 | 0 | 0 | 0 | 0 | 0 | 0 | 0 | 0 | 0 | 0 | 0 | 0 | 0 | 0 | 0 | 0 | 0 | 0 | 0 | 0
Solar.3rdParty.Block.1 | Renewable | 0 | 0 | 0 | 0 | 0 | 0 | 0 | 0 | 0 | 0 | 0 | 0 | 0 | 0 | 0 | 0 | 0 | 0 | 0 | 0 | 0 | 0 | 0 | 0 | 0 | 0 | 0 | 0 | 0 | 0 | 0 | 0 | 0 | 0 | 0
Solar.3rdParty.Block.2 | Renewable | 0 | 0 | 0 | 0 | 0 | 0 | 0 | 0 | 0 | 0 | 0 | 0 | 0 | 0 | 0 | 0 | 0 | 0 | 0 | 0 | 0 | 0 | 0 | 0 | 0 | 0 | 0 | 0 | 0 | 0 | 0 | 0 | 0 | 0 | 0
Solar.3rdParty.Block.3 | Renewable | 0 | 0 | 0 | 0 | 0 | 0 | 0 | 0 | 0 | 0 | 0 | 0 | 0 | 0 | 0 | 0 | 0 | 0 | 0 | 0 | 0 | 0 | 0 | 0 | 0 | 0 | 0 | 0 | 0 | 0 | 0 | 0 | 0 | 0 | 0
Solar.3rdParty.Block.4 | Renewable | 0 | 0 | 0 | 0 | 0 | 0 | 0 | 0 | 0 | 0 | 0 | 0 | 0 | 0 | 0 | 0 | 0 | 0 | 0 | 0 | 0 | 0 | 0 | 0 | 0 | 0 | 0 | 0 | 0 | 0 | 0 | 0 | 0 | 0 | 0
Solar.DEF.Archer | Renewable | 0 | 0 | 0 | 0 | 0 | 0 | 0 | 0 | 0 | 0 | 0 | 0 | 0 | 0 | 0 | 0 | 0 | 0 | 0 | 0 | 0 | 0 | 0 | 0 | 0 | 0 | 0 | 0 | 0 | 0 | 0 | 0 | 0 | 0 | 0
Solar.DEF.Charlie.Creek | Renewable | 0 | 0 | 0 | 0 | 0 | 0 | 0 | 0 | 0 | 0 | 0 | 0 | 0 | 0 | 0 | 0 | 0 | 0 | 0 | 0 | 0 | 0 | 0 | 0 | 0 | 0 | 0 | 0 | 0 | 0 | 0 | 0 | 0 | 0 | 0
Solar.DEF.Columbia | Renewable | 0 | 0 | 0 | 0 | 0 | 0 | 0 | 0 | 0 | 0 | 0 | 0 | 0 | 0 | 0 | 0 | 0 | 0 | 0 | 0 | 0 | 0 | 0 | 0 | 0 | 0 | 0 | 0 | 0 | 0 | 0 | 0 | 0 | 0 | 0
Solar.DEF.Debary | Renewable | 0 | 0 | 0 | 0 | 0 | 0 | 0 | 0 | 0 | 0 | 0 | 0 | 0 | 0 | 0 | 0 | 0 | 0 | 0 | 0 | 0 | 0 | 0 | 0 | 0 | 0 | 0 | 0 | 0 | 0 | 0 | 0 | 0 | 0 | 0
Solar.DEF.Duette | Renewable | 0 | 0 | 0 | 0 | 0 | 0 | 0 | 0 | 0 | 0 | 0 | 0 | 0 | 0 | 0 | 0 | 0 | 0 | 0 | 0 | 0 | 0 | 0 | 0 | 0 | 0 | 0 | 0 | 0 | 0 | 0 | 0 | 0 | 0 | 0
Solar.DEF.Hamilton | Renewable | 0 | 0 | 0 | 0 | 0 | 0 | 0 | 0 | 0 | 0 | 0 | 0 | 0 | 0 | 0 | 0 | 0 | 0 | 0 | 0 | 0 | 0 | 0 | 0 | 0 | 0 | 0 | 0 | 0 | 0 | 0 | 0 | 0 | 0 | 0
Solar.DEF.Lake.Placid | Renewable | 0 | 0 | 0 | 0 | 0 | 0 | 0 | 0 | 0 | 0 | 0 | 0 | 0 | 0 | 0 | 0 | 0 | 0 | 0 | 0 | 0 | 0 | 0 | 0 | 0 | 0 | 0 | 0 | 0 | 0 | 0 | 0 | 0 | 0 | 0
Solar.DEF.NEW | Renewable | 0 | 0 | 0 | 0 | 0 | 0 | 0 | 0 | 0 | 0 | 0 | 0 | 0 | 0 | 0 | 0 | 0 | 0 | 0 | 0 | 0 | 0 | 0 | 0 | 0 | 0 | 0 | 0 | 0 | 0 | 0 | 0 | 0 | 0 | 0
Solar.DEF.NEW.2 | Renewable | 0 | 0 | 0 | 0 | 0 | 0 | 0 | 0 | 0 | 0 | 0 | 0 | 0 | 0 | 0 | 0 | 0 | 0 | 0 | 0 | 0 | 0 | 0 | 0 | 0 | 0 | 0 | 0 | 0 | 0 | 0 | 0 | 0 | 0 | 0
Solar.DEF.NEW.3 | Renewable | 0 | 0 | 0 | 0 | 0 | 0 | 0 | 0 | 0 | 0 | 0 | 0 | 0 | 0 | 0 | 0 | 0 | 0 | 0 | 0 | 0 | 0 | 0 | 0 | 0 | 0 | 0 | 0 | 0 | 0 | 0 | 0 | 0 | 0 | 0
Solar.DEF.NEW.4 | Renewable | 0 | 0 | 0 | 0 | 0 | 0 | 0 | 0 | 0 | 0 | 0 | 0 | 0 | 0 | 0 | 0 | 0 | 0 | 0 | 0 | 0 | 0 | 0 | 0 | 0 | 0 | 0 | 0 | 0 | 0 | 0 | 0 | 0 | 0 | 0
Solar.DEF.NEW.5 | Renewable | 0 | 0 | 0 | 0 | 0 | 0 | 0 | 0 | 0 | 0 | 0 | 0 | 0 | 0 | 0 | 0 | 0 | 0 | 0 | 0 | 0 | 0 | 0 | 0 | 0 | 0 | 0 | 0 | 0 | 0 | 0 | 0 | 0 | 0 | 0
Solar.DEF.Osc.Perry.Suw | Renewable | 0 | 0 | 0 | 0 | 0 | 0 | 0 | 0 | 0 | 0 | 0 | 0 | 0 | 0 | 0 | 0 | 0 | 0 | 0 | 0 | 0 | 0 | 0 | 0 | 0 | 0 | 0 | 0 | 0 | 0 | 0 | 0 | 0 | 0 | 0
Solar.DEF.Santa.Fe | Renewable | 0 | 0 | 0 | 0 | 0 | 0 | 0 | 0 | 0 | 0 | 0 | 0 | 0 | 0 | 0 | 0 | 0 | 0 | 0 | 0 | 0 | 0 | 0 | 0 | 0 | 0 | 0 | 0 | 0 | 0 | 0 | 0 | 0 | 0 | 0
Solar.DEF.St.Pete.Pier | Renewable | 0 | 0 | 0 | 0 | 0 | 0 | 0 | 0 | 0 | 0 | 0 | 0 | 0 | 0 | 0 | 0 | 0 | 0 | 0 | 0 | 0 | 0 | 0 | 0 | 0 | 0 | 0 | 0 | 0 | 0 | 0 | 0 | 0 | 0 | 0
Solar.DEF.Trenton | Renewable | 0 | 0 | 0 | 0 | 0 | 0 | 0 | 0 | 0 | 0 | 0 | 0 | 0 | 0 | 0 | 0 | 0 | 0 | 0 | 0 | 0 | 0 | 0 | 0 | 0 | 0 | 0 | 0 | 0 | 0 | 0 | 0 | 0 | 0 | 0
Solar.DEF.Twin.Rivers | Renewable | 0 | 0 | 0 | 0 | 0 | 0 | 0 | 0 | 0 | 0 | 0 | 0 | 0 | 0 | 0 | 0 | 0 | 0 | 0 | 0 | 0 | 0 | 0 | 0 | 0 | 0 | 0 | 0 | 0 | 0 | 0 | 0 | 0 | 0 | 0
Standby | DSM | 0 | 0 | 0 | 0 | 0 | 0 | 0 | 0 | 0 | 0 | 0 | 0 | 0 | 0 | 0 | 0 | 0 | 0 | 0 | 0 | 0 | 0 | 0 | 0 | 0 | 0 | 0 | 0 | 0 | 0 | 0 | 0 | 0 | 0 | 0
SUWANNEE_P.1 | CT | 0 | 0 | 0 | 0 | 0.01 | 0.01 | 0.01 | 0.01 | 0.02 | 0.02 | 0.02 | 0.02 | 0.02 | 0.02 | 0 | 0 | 0 | 0 | 0 | 0 | 0 | 0 | 0 | 0 | 0 | 0 | 0 | 0 | 0 | 0 | 0 | 0 | 0 | 0 | 0
SUWANNEE_P.2 | CT | 0 | 0 | 0 | 0 | 0 | 0.01 | 0.01 | 0.02 | 0.03 | 0.03 | 0.04 | 0.02 | 0.03 | 0.02 | 0 | 0 | 0 | 0 | 0 | 0 | 0 | 0 | 0 | 0 | 0 | 0 | 0 | 0 | 0 | 0 | 0 | 0 | 0 | 0 | 0
SUWANNEE_P.3 | CT | 0.01 | 0 | 0 | 0 | 0.01 | 0.01 | 0.01 | 0.01 | 0.02 | 0.02 | 0.02 | 0.01 | 0.02 | 0.02 | 0 | 0 | 0 | 0 | 0 | 0 | 0 | 0 | 0 | 0 | 0 | 0 | 0 | 0 | 0 | 0 | 0 | 0 | 0 | 0 | 0
Tigerbay.1 | Steam-CC | 0.13 | 0.14 | 0.15 | 0.13 | 0.09 | 0.09 | 0.11 | 0.13 | 0.16 | 0.12 | 0.06 | 0 | 0 | 0 | 0 | 0 | 0 | 0 | 0 | 0 | 0 | 0 | 0 | 0 | 0 | 0 | 0 | 0 | 0 | 0 | 0 | 0 | 0 | 0 | 0
U.OF.FL.1 | CT | 0.1 | 0.1 | 0.11 | 0.1 | 0.11 | 0.1 | 0.11 | 0.09 | 0 | 0 | 0 | 0 | 0 | 0 | 0 | 0 | 0 | 0 | 0 | 0 | 0 | 0 | 0 | 0 | 0 | 0 | 0 | 0 | 0 | 0 | 0 | 0 | 0 | 0 | 0
Voltage.Red | DSM | 0 | 0 | 0 | 0 | 0 | 0 | 0 | 0 | 0 | 0 | 0 | 0 | 0 | 0 | 0 | 0 | 0 | 0 | 0 | 0 | 0 | 0 | 0 | 0 | 0 | 0 | 0 | 0 | 0 | 0 | 0 | 0 | 0 | 0 | 0
WaterHtr_PP | DSM | 0 | 0 | 0 | 0 | 0 | 0 | 0 | 0 | 0 | 0 | 0 | 0 | 0 | 0 | 0 | 0 | 0 | 0 | 0 | 0 | 0 | 0 | 0 | 0 | 0 | 0 | 0 | 0 | 0 | 0 | 0 | 0 | 0 | 0 | 0
Total |  | 4.18 | 4.45 | 4.39 | 4.37 | 5.17 | 4.59 | 4.65 | 4.54 | 4.89 | 4.7 | 5 | 4.6 | 4.67 | 4.51 | 3.09 | 2.61 | 2.64 | 2.7 | 2.72 | 2.81 | 2.78 | 2.88 | 2.55 | 2.39 | 2.45 | 2.44 | 2.51 | 2.49 | 2.52 | 2.51 | 2.55 | 2.58 | 2.62 | 2.63 | 2.7
Group Totals
Station Group | Group Type | 2020 | 2021 | 2022 | 2023 | 2024 | 2025 | 2026 | 2027 | 2028 | 2029 | 2030 | 2031 | 2032 | 2033 | 2034 | 2035 | 2036 | 2037 | 2038 | 2039 | 2040 | 2041 | 2042 | 2043 | 2044 | 2045 | 2046 | 2047 | 2048 | 2049 | 2050 | 2051 | 2052 | 2053 | 2054
Cogen | Total | 0 | 0 | 0 | 0 | 0 | 0 | 0 | 0 | 0 | 0 | 0 | 0 | 0 | 0 | 0 | 0 | 0 | 0 | 0 | 0 | 0 | 0 | 0 | 0 | 0 | 0 | 0 | 0 | 0 | 0 | 0 | 0 | 0 | 0 | 0
CT | Total | 0.3 | 0.32 | 0.19 | 0.12 | 0.48 | 0.39 | 0.5 | 0.72 | 1.07 | 0.89 | 1.22 | 0.89 | 1.06 | 0.94 | 0.44 | 0.45 | 0.47 | 0.51 | 0.48 | 0.57 | 0.52 | 0.6 | 0.46 | 0.43 | 0.49 | 0.46 | 0.49 | 0.49 | 0.5 | 0.5 | 0.53 | 0.56 | 0.55 | 0.56 | 0.62
DSM | Total | 0 | 0 | 0 | 0 | 0 | 0 | 0 | 0 | 0 | 0 | 0 | 0 | 0 | 0 | 0 | 0 | 0 | 0 | 0 | 0 | 0 | 0 | 0 | 0 | 0 | 0 | 0 | 0 | 0 | 0 | 0 | 0 | 0 | 0 | 0
Renewable | Total | 0 | 0 | 0 | 0 | 0 | 0 | 0 | 0 | 0 | 0 | 0 | 0 | 0 | 0 | 0 | 0 | 0 | 0 | 0 | 0 | 0 | 0 | 0 | 0 | 0 | 0 | 0 | 0 | 0 | 0 | 0 | 0 | 0 | 0 | 0
Steam-CC | Total | 2.15 | 2.24 | 2.2 | 1.95 | 1.75 | 1.82 | 1.91 | 2.05 | 2.07 | 2.07 | 2.05 | 2.07 | 2.09 | 2.11 | 2.06 | 2.01 | 2.02 | 2.02 | 2.08 | 2.09 | 2.11 | 2.13 | 2.04 | 1.96 | 1.96 | 1.98 | 2.02 | 2 | 2.02 | 2.01 | 2.02 | 2.02 | 2.07 | 2.07 | 2.08
Steam-Coal | Total | 1.21 | 1.27 | 1.44 | 1.84 | 2.54 | 2.03 | 1.86 | 1.59 | 1.58 | 1.58 | 1.56 | 1.47 | 1.35 | 1.3 | 0.45 | 0 | 0 | 0 | 0 | 0 | 0 | 0 | 0 | 0 | 0 | 0 | 0 | 0 | 0 | 0 | 0 | 0 | 0 | 0 | 0
Steam-Gas | Total | 0.1 | 0.13 | 0.12 | 0.11 | 0.11 | 0.12 | 0.13 | 0.14 | 0.17 | 0.16 | 0.17 | 0.17 | 0.17 | 0.16 | 0.14 | 0.15 | 0.15 | 0.17 | 0.16 | 0.15 | 0.15 | 0.15 | 0.05 | 0 | 0 | 0 | 0 | 0 | 0 | 0 | 0 | 0 | 0 | 0 | 0
Storage | Total | 0 | 0 | 0 | 0 | 0 | 0 | 0 | 0 | 0 | 0 | 0 | 0 | 0 | 0 | 0 | 0 | 0 | 0 | 0 | 0 | 0 | 0 | 0 | 0 | 0 | 0 | 0 | 0 | 0 | 0 | 0 | 0 | 0 | 0 | 0
TranEcon-Purc | Total | 0 | 0 | 0 | 0 | 0 | 0 | 0 | 0 | 0 | 0 | 0 | 0 | 0 | 0 | 0 | 0 | 0 | 0 | 0 | 0 | 0 | 0 | 0 | 0 | 0 | 0 | 0 | 0 | 0 | 0 | 0 | 0 | 0 | 0 | 0
TranEcon-Sale | Total | 0 | 0 | 0 | 0 | 0 | 0 | 0 | 0 | 0 | 0 | 0 | 0 | 0 | 0 | 0 | 0 | 0 | 0 | 0 | 0 | 0 | 0 | 0 | 0 | 0 | 0 | 0 | 0 | 0 | 0 | 0 | 0 | 0 | 0 | 0
TranFirm-Purc | Total | 0.42 | 0.49 | 0.44 | 0.35 | 0.29 | 0.23 | 0.25 | 0.04 | 0 | 0 | 0 | 0 | 0 | 0 | 0 | 0 | 0 | 0 | 0 | 0 | 0 | 0 | 0 | 0 | 0 | 0 | 0 | 0 | 0 | 0 | 0 | 0 | 0 | 0 | 0

## NOx Allow
NOx Allowance Cost ($/Ton)
\\s00233\grpdata\PEF Resource Planning\2020\2020-03 Clean Energy Connection\Prosym\05052020\CEC_750MW_HF.mdb
Station | Unit Type | 2020 | 2021 | 2022 | 2023 | 2024 | 2025 | 2026 | 2027 | 2028 | 2029 | 2030 | 2031 | 2032 | 2033 | 2034 | 2035 | 2036 | 2037 | 2038 | 2039 | 2040 | 2041 | 2042 | 2043 | 2044 | 2045 | 2046 | 2047 | 2048 | 2049 | 2050 | 2051 | 2052 | 2053 | 2054
AC | DSM | 0 | 0 | 0 | 0 | 0 | 0 | 0 | 0 | 0 | 0 | 0 | 0 | 0 | 0 | 0 | 0 | 0 | 0 | 0 | 0 | 0 | 0 | 0 | 0 | 0 | 0 | 0 | 0 | 0 | 0 | 0 | 0 | 0 | 0 | 0
Anclote.1 | Steam-Gas | 126.4 | 92.4286 | 91 | 94.3333 | 101 | 108.8333 | 97.375 | 100.25 | 103.1111 | 105.3333 | 106 | 100.6 | 112.1111 | 106.3 | 118 | 111.2222 | 110.6667 | 114.2 | 123 | 126.3333 | 138.125 | 129.1111 | 66.6667 | 0 | 0 | 0 | 0 | 0 | 0 | 0 | 0 | 0 | 0 | 0 | 0
Anclote.2 | Steam-Gas | 105.2 | 99.6667 | 84 | 88.4 | 99 | 89.3333 | 113.6 | 98.8333 | 96.375 | 105 | 105.125 | 103.7143 | 104 | 129.6667 | 120.3333 | 125.6667 | 129.3333 | 124.8571 | 120.1429 | 134.1667 | 118.4286 | 141.3333 | 70 | 0 | 0 | 0 | 0 | 0 | 0 | 0 | 0 | 0 | 0 | 0 | 0
As.Avail | Cogen | 0 | 0 | 0 | 0 | 0 | 0 | 0 | 0 | 0 | 0 | 0 | 0 | 0 | 0 | 0 | 0 | 0 | 0 | 0 | 0 | 0 | 0 | 0 | 0 | 0 | 0 | 0 | 0 | 0 | 0 | 0 | 0 | 0 | 0 | 0
As.Avail.PCS | Renewable | 0 | 0 | 0 | 0 | 0 | 0 | 0 | 0 | 0 | 0 | 0 | 0 | 0 | 0 | 0 | 0 | 0 | 0 | 0 | 0 | 0 | 0 | 0 | 0 | 0 | 0 | 0 | 0 | 0 | 0 | 0 | 0 | 0 | 0 | 0
AVON.PK_P.1 | CT | 142 | 0 | 0 | 0 | 0 | 0 | 0 | 0 | 0 | 0 | 0 | 0 | 0 | 0 | 0 | 0 | 0 | 0 | 0 | 0 | 0 | 0 | 0 | 0 | 0 | 0 | 0 | 0 | 0 | 0 | 0 | 0 | 0 | 0 | 0
AVON.PK_P.2 | CT | 0 | 0 | 0 | 0 | 0 | 0 | 0 | 0 | 0 | 0 | 0 | 0 | 0 | 0 | 0 | 0 | 0 | 0 | 0 | 0 | 0 | 0 | 0 | 0 | 0 | 0 | 0 | 0 | 0 | 0 | 0 | 0 | 0 | 0 | 0
Bartow CC.1.0 | Steam-CC | 80.7568 | 82.7534 | 81.8028 | 75 | 89.3396 | 83.3333 | 85.1167 | 87.2656 | 92.5574 | 91.5231 | 94.0299 | 94.4714 | 101.194 | 102.3676 | 101.2344 | 108.8 | 111.7167 | 119.8214 | 116.9344 | 121.8793 | 121.5161 | 126 | 120.875 | 132.82 | 136.32 | 136.5577 | 138.3962 | 143.6346 | 147.26 | 147.2264 | 151.7925 | 151.4074 | 157.8491 | 163.1132 | 164.1455
Bartow CC.1.PAG | Steam-CC | 0 | 0 | 0 | 0 | 0 | 0 | 0 | 0 | 0 | 0 | 0 | 0 | 0 | 0 | 0 | 0 | 0 | 0 | 0 | 0 | 0 | 0 | 0 | 0 | 0 | 0 | 0 | 0 | 0 | 0 | 0 | 0 | 0 | 0 | 0
BARTOW_P.1 | CT | 0 | 0 | 0 | 0 | 0 | 0 | 0 | 0 | 0 | 0 | 0 | 0 | 0 | 0 | 0 | 0 | 0 | 0 | 0 | 0 | 0 | 0 | 0 | 0 | 0 | 0 | 0 | 0 | 0 | 0 | 0 | 0 | 0 | 0 | 0
BARTOW_P.2 | CT | 0 | 0 | 0 | 0 | 124 | 0 | 147 | 148 | 125.3333 | 159 | 148.3333 | 138.5 | 176.5 | 160.5 | 0 | 0 | 0 | 0 | 0 | 0 | 0 | 0 | 0 | 0 | 0 | 0 | 0 | 0 | 0 | 0 | 0 | 0 | 0 | 0 | 0
BARTOW_P.3 | CT | 0 | 0 | 0 | 0 | 0 | 0 | 0 | 0 | 0 | 0 | 0 | 0 | 0 | 0 | 0 | 0 | 0 | 0 | 0 | 0 | 0 | 0 | 0 | 0 | 0 | 0 | 0 | 0 | 0 | 0 | 0 | 0 | 0 | 0 | 0
BARTOW_P.4 | CT | 92 | 97 | 0 | 0 | 134 | 117 | 175 | 142 | 132 | 155 | 148.3333 | 158 | 183.5 | 191 | 0 | 0 | 0 | 0 | 0 | 0 | 0 | 0 | 0 | 0 | 0 | 0 | 0 | 0 | 0 | 0 | 0 | 0 | 0 | 0 | 0
Battery Cape San Blas | Storage | 0 | 0 | 0 | 0 | 0 | 0 | 0 | 0 | 0 | 0 | 0 | 0 | 0 | 0 | 0 | 0 | 0 | 0 | 0 | 0 | 0 | 0 | 0 | 0 | 0 | 0 | 0 | 0 | 0 | 0 | 0 | 0 | 0 | 0 | 0
Battery Jennings | Storage | 0 | 0 | 0 | 0 | 0 | 0 | 0 | 0 | 0 | 0 | 0 | 0 | 0 | 0 | 0 | 0 | 0 | 0 | 0 | 0 | 0 | 0 | 0 | 0 | 0 | 0 | 0 | 0 | 0 | 0 | 0 | 0 | 0 | 0 | 0
Battery Micanopy | Storage | 0 | 0 | 0 | 0 | 0 | 0 | 0 | 0 | 0 | 0 | 0 | 0 | 0 | 0 | 0 | 0 | 0 | 0 | 0 | 0 | 0 | 0 | 0 | 0 | 0 | 0 | 0 | 0 | 0 | 0 | 0 | 0 | 0 | 0 | 0
Battery Trenton | Storage | 0 | 0 | 0 | 0 | 0 | 0 | 0 | 0 | 0 | 0 | 0 | 0 | 0 | 0 | 0 | 0 | 0 | 0 | 0 | 0 | 0 | 0 | 0 | 0 | 0 | 0 | 0 | 0 | 0 | 0 | 0 | 0 | 0 | 0 | 0
BAYBORO_P.1 | CT | 111.5 | 199 | 151 | 0 | 172.5 | 150 | 0 | 0 | 0 | 0 | 0 | 0 | 0 | 0 | 0 | 0 | 0 | 0 | 0 | 0 | 0 | 0 | 0 | 0 | 0 | 0 | 0 | 0 | 0 | 0 | 0 | 0 | 0 | 0 | 0
BAYBORO_P.2 | CT | 0 | 0 | 0 | 0 | 0 | 0 | 0 | 0 | 0 | 0 | 0 | 0 | 0 | 0 | 0 | 0 | 0 | 0 | 0 | 0 | 0 | 0 | 0 | 0 | 0 | 0 | 0 | 0 | 0 | 0 | 0 | 0 | 0 | 0 | 0
BAYBORO_P.3 | CT | 140 | 188 | 122 | 0 | 154.5 | 135.5 | 0 | 0 | 0 | 0 | 0 | 0 | 0 | 0 | 0 | 0 | 0 | 0 | 0 | 0 | 0 | 0 | 0 | 0 | 0 | 0 | 0 | 0 | 0 | 0 | 0 | 0 | 0 | 0 | 0
BAYBORO_P.4 | CT | 183 | 145 | 97 | 0 | 152.5 | 179 | 0 | 0 | 0 | 0 | 0 | 0 | 0 | 0 | 0 | 0 | 0 | 0 | 0 | 0 | 0 | 0 | 0 | 0 | 0 | 0 | 0 | 0 | 0 | 0 | 0 | 0 | 0 | 0 | 0
Citrus.CC.1 | Steam-CC | 75.5238 | 75.3182 | 72.6667 | 76.1364 | 70.0833 | 77.3333 | 76.4091 | 77.8636 | 80.9048 | 84.7619 | 86.5238 | 87 | 90 | 91.6667 | 93.9048 | 101.8947 | 104.7895 | 106.2632 | 108.8421 | 109 | 109.75 | 110.45 | 118.1667 | 127.1176 | 122.5556 | 132.2941 | 129.2222 | 132.2222 | 132.3889 | 137.6111 | 140.5556 | 141.9444 | 141.2105 | 143.6316 | 148.1053
Citrus.CC.1.Duct | Steam-CC | 145 | 153 | 140 | 143 | 98 | 98 | 95 | 106 | 112 | 121 | 115 | 130 | 130 | 136 | 113 | 111 | 118 | 122 | 125 | 127 | 132 | 125 | 104 | 107 | 111 | 112 | 121 | 126 | 126 | 130 | 137 | 135 | 147 | 156 | 160
Citrus.CC.2 | Steam-CC | 72.5652 | 76.2273 | 87.6316 | 79.7143 | 74.1905 | 76.9048 | 79.619 | 80.9524 | 84.7 | 84.1429 | 85.9048 | 86.7143 | 89.3333 | 91.381 | 89.2727 | 94.3333 | 96.381 | 102.05 | 100.2857 | 109.3158 | 105.2381 | 106.7619 | 112.15 | 120.0526 | 121.5789 | 129.7222 | 127 | 136.2222 | 135.9444 | 141.6667 | 137.7368 | 146.6667 | 144.1579 | 147.5789 | 151.4737
Citrus.CC.2.Duct | Steam-CC | 151 | 153 | 153 | 140 | 86 | 95 | 95 | 103 | 111 | 117 | 110 | 126 | 127 | 135 | 108 | 106 | 113 | 117 | 121 | 116 | 120 | 115 | 83 | 85 | 89 | 86 | 97 | 96 | 95 | 101 | 104 | 107 | 114 | 123 | 128
Crystal.4 | Steam-Coal | 109.9365 | 100.8732 | 115.4032 | 128.8816 | 81.1806 | 94.2963 | 103.7111 | 106.0235 | 110.5584 | 108.439 | 122.1067 | 111.0385 | 119.4615 | 115.8451 | 62.9048 | 0 | 0 | 0 | 0 | 0 | 0 | 0 | 0 | 0 | 0 | 0 | 0 | 0 | 0 | 0 | 0 | 0 | 0 | 0 | 0
Crystal.5 | Steam-Coal | 109.1724 | 106.4286 | 81.878 | 83.4352 | 71.0707 | 91.9579 | 91.1979 | 105.7432 | 100.0123 | 102.5 | 108.7654 | 108.5072 | 107.5 | 117.322 | 52.0417 | 0 | 0 | 0 | 0 | 0 | 0 | 0 | 0 | 0 | 0 | 0 | 0 | 0 | 0 | 0 | 0 | 0 | 0 | 0 | 0
Dade.County | Renewable | 0 | 0 | 0 | 0 | 0 | 0 | 0 | 0 | 0 | 0 | 0 | 0 | 0 | 0 | 0 | 0 | 0 | 0 | 0 | 0 | 0 | 0 | 0 | 0 | 0 | 0 | 0 | 0 | 0 | 0 | 0 | 0 | 0 | 0 | 0
DEBARY.10 | CT | 0 | 0 | 0 | 0 | 0 | 0 | 0 | 130 | 214 | 172 | 117.5 | 141 | 213 | 173 | 149 | 184 | 0 | 0 | 0 | 0 | 0 | 0 | 0 | 0 | 0 | 0 | 0 | 0 | 0 | 0 | 0 | 0 | 0 | 0 | 0
DEBARY.2 | CT | 0 | 0 | 0 | 0 | 77 | 0 | 104 | 0 | 0 | 0 | 0 | 0 | 0 | 0 | 0 | 0 | 0 | 0 | 0 | 0 | 0 | 0 | 0 | 0 | 0 | 0 | 0 | 0 | 0 | 0 | 0 | 0 | 0 | 0 | 0
DEBARY.3 | CT | 0 | 92 | 0 | 0 | 105 | 83 | 204 | 0 | 0 | 0 | 0 | 0 | 0 | 0 | 0 | 0 | 0 | 0 | 0 | 0 | 0 | 0 | 0 | 0 | 0 | 0 | 0 | 0 | 0 | 0 | 0 | 0 | 0 | 0 | 0
DEBARY.4 | CT | 0 | 68 | 0 | 0 | 0 | 73 | 171 | 0 | 0 | 0 | 0 | 0 | 0 | 0 | 0 | 0 | 0 | 0 | 0 | 0 | 0 | 0 | 0 | 0 | 0 | 0 | 0 | 0 | 0 | 0 | 0 | 0 | 0 | 0 | 0
DEBARY.5 | CT | 0 | 0 | 0 | 0 | 87 | 0 | 139 | 0 | 0 | 0 | 0 | 0 | 0 | 0 | 0 | 0 | 0 | 0 | 0 | 0 | 0 | 0 | 0 | 0 | 0 | 0 | 0 | 0 | 0 | 0 | 0 | 0 | 0 | 0 | 0
DEBARY.6 | CT | 0 | 81 | 0 | 0 | 125 | 91 | 217 | 0 | 0 | 0 | 0 | 0 | 0 | 0 | 0 | 0 | 0 | 0 | 0 | 0 | 0 | 0 | 0 | 0 | 0 | 0 | 0 | 0 | 0 | 0 | 0 | 0 | 0 | 0 | 0
DEBARY.7 | CT | 74 | 0 | 0 | 0 | 106 | 84 | 126 | 111.5 | 145 | 119.5 | 163.5 | 119.5 | 139 | 121.5 | 220 | 231 | 0 | 0 | 0 | 0 | 0 | 0 | 0 | 0 | 0 | 0 | 0 | 0 | 0 | 0 | 0 | 0 | 0 | 0 | 0
DEBARY.8 | CT | 0 | 0 | 0 | 0 | 73 | 0 | 99 | 176 | 114 | 184 | 127 | 198 | 115.5 | 193 | 155 | 169 | 0 | 0 | 0 | 0 | 0 | 0 | 0 | 0 | 0 | 0 | 0 | 0 | 0 | 0 | 0 | 0 | 0 | 0 | 0
DEBARY.9 | CT | 78 | 68 | 0 | 0 | 126 | 98 | 141 | 129.5 | 159 | 127.5 | 174 | 134 | 149.5 | 138.5 | 235 | 131.5 | 0 | 0 | 0 | 0 | 0 | 0 | 0 | 0 | 0 | 0 | 0 | 0 | 0 | 0 | 0 | 0 | 0 | 0 | 0
EconPurch | TranEcon-Purc | 0 | 0 | 0 | 0 | 0 | 0 | 0 | 0 | 0 | 0 | 0 | 0 | 0 | 0 | 0 | 0 | 0 | 0 | 0 | 0 | 0 | 0 | 0 | 0 | 0 | 0 | 0 | 0 | 0 | 0 | 0 | 0 | 0 | 0 | 0
EconSale | TranEcon-Sale | 0 | 0 | 0 | 0 | 0 | 0 | 0 | 0 | 0 | 0 | 0 | 0 | 0 | 0 | 0 | 0 | 0 | 0 | 0 | 0 | 0 | 0 | 0 | 0 | 0 | 0 | 0 | 0 | 0 | 0 | 0 | 0 | 0 | 0 | 0
Gen.190MW.CT.1 | CT | 0 | 0 | 0 | 0 | 0 | 0 | 0 | 135.3333 | 130 | 133.75 | 136 | 141.2 | 134 | 151.1667 | 152.8333 | 138.7143 | 144.7143 | 134.875 | 160.2857 | 139.5556 | 161.125 | 151.2222 | 150.7143 | 175.8333 | 160.2857 | 167.1429 | 175.5714 | 181.2857 | 189 | 191.4286 | 200.8571 | 179.5 | 216 | 201.5 | 211
Gen.190MW.CT.10 | CT | 0 | 0 | 0 | 0 | 0 | 0 | 0 | 0 | 0 | 0 | 0 | 0 | 0 | 0 | 0 | 0 | 0 | 0 | 245 | 166 | 179 | 201 | 154.5 | 159.5 | 184 | 190.5 | 218.5 | 219 | 230 | 226 | 248.5 | 250.5 | 190.3333 | 194 | 219.3333
Gen.190MW.CT.11 | CT | 0 | 0 | 0 | 0 | 0 | 0 | 0 | 0 | 0 | 0 | 0 | 0 | 0 | 0 | 0 | 0 | 0 | 0 | 0 | 0 | 259 | 161.5 | 250 | 256 | 154.5 | 160 | 188 | 189.5 | 194 | 195.5 | 219 | 230 | 229 | 252.5 | 192
Gen.190MW.CT.12 | CT | 0 | 0 | 0 | 0 | 0 | 0 | 0 | 0 | 0 | 0 | 0 | 0 | 0 | 0 | 0 | 0 | 0 | 0 | 0 | 0 | 0 | 0 | 0 | 0 | 235 | 269 | 166 | 157 | 159.5 | 158.5 | 179.5 | 195.5 | 201 | 216 | 249
Gen.190MW.CT.13 | CT | 0 | 0 | 0 | 0 | 0 | 0 | 0 | 0 | 0 | 0 | 0 | 0 | 0 | 0 | 0 | 0 | 0 | 0 | 0 | 0 | 0 | 0 | 0 | 0 | 190 | 211 | 265 | 260 | 277 | 269 | 313 | 172.5 | 175 | 182.5 | 213
Gen.190MW.CT.14 | CT | 0 | 0 | 0 | 0 | 0 | 0 | 0 | 0 | 0 | 0 | 0 | 0 | 0 | 0 | 0 | 0 | 0 | 0 | 0 | 0 | 0 | 0 | 0 | 0 | 0 | 161 | 204 | 204 | 233 | 224 | 251 | 293 | 289 | 298 | 179.5
Gen.190MW.CT.15 | CT | 0 | 0 | 0 | 0 | 0 | 0 | 0 | 0 | 0 | 0 | 0 | 0 | 0 | 0 | 0 | 0 | 0 | 0 | 0 | 0 | 0 | 0 | 0 | 0 | 0 | 0 | 155 | 161 | 191 | 177 | 198 | 245 | 233 | 245 | 302
Gen.190MW.CT.16 | CT | 0 | 0 | 0 | 0 | 0 | 0 | 0 | 0 | 0 | 0 | 0 | 0 | 0 | 0 | 0 | 0 | 0 | 0 | 0 | 0 | 0 | 0 | 0 | 0 | 0 | 0 | 0 | 0 | 0 | 0 | 0 | 0 | 0 | 0 | 0
Gen.190MW.CT.17 | CT | 0 | 0 | 0 | 0 | 0 | 0 | 0 | 0 | 0 | 0 | 0 | 0 | 0 | 0 | 0 | 0 | 0 | 0 | 0 | 0 | 0 | 0 | 0 | 0 | 0 | 0 | 0 | 0 | 0 | 0 | 0 | 0 | 0 | 0 | 0
Gen.190MW.CT.18 | CT | 0 | 0 | 0 | 0 | 0 | 0 | 0 | 0 | 0 | 0 | 0 | 0 | 0 | 0 | 0 | 0 | 0 | 0 | 0 | 0 | 0 | 0 | 0 | 0 | 0 | 0 | 0 | 0 | 0 | 0 | 0 | 0 | 0 | 0 | 0
Gen.190MW.CT.19 | CT | 0 | 0 | 0 | 0 | 0 | 0 | 0 | 0 | 0 | 0 | 0 | 0 | 0 | 0 | 0 | 0 | 0 | 0 | 0 | 0 | 0 | 0 | 0 | 0 | 0 | 0 | 0 | 0 | 0 | 0 | 0 | 0 | 0 | 0 | 0
Gen.190MW.CT.2 | CT | 0 | 0 | 0 | 0 | 0 | 0 | 0 | 0 | 0 | 132.3333 | 143.5 | 150.5 | 134.2 | 157.8 | 158 | 142.1667 | 151.1667 | 138.2857 | 147.7143 | 139.5 | 164 | 151.75 | 158.3333 | 186.2 | 172.8333 | 173.1667 | 191.1667 | 189.8333 | 193.3333 | 197.6667 | 182.1429 | 191.2857 | 199.1429 | 204.2857 | 216.8571
Gen.190MW.CT.20 | CT | 0 | 0 | 0 | 0 | 0 | 0 | 0 | 0 | 0 | 0 | 0 | 0 | 0 | 0 | 0 | 0 | 0 | 0 | 0 | 0 | 0 | 0 | 0 | 0 | 0 | 0 | 0 | 0 | 0 | 0 | 0 | 0 | 0 | 0 | 0
Gen.190MW.CT.21 | CT | 0 | 0 | 0 | 0 | 0 | 0 | 0 | 0 | 0 | 0 | 0 | 0 | 0 | 0 | 0 | 0 | 0 | 0 | 0 | 0 | 0 | 0 | 0 | 0 | 0 | 0 | 0 | 0 | 0 | 0 | 0 | 0 | 0 | 0 | 0
Gen.190MW.CT.3 | CT | 0 | 0 | 0 | 0 | 0 | 0 | 0 | 0 | 0 | 0 | 0 | 143.3333 | 142 | 170 | 137.8 | 150.6 | 158.4 | 142.3333 | 149.3333 | 143.4286 | 167.5 | 156.7143 | 168.6 | 165.8 | 181.2 | 184.6 | 196.6 | 201.2 | 180.5 | 175.8333 | 186.5 | 198.6667 | 207 | 218.8333 | 199.8571
Gen.190MW.CT.4 | CT | 0 | 0 | 0 | 0 | 0 | 0 | 0 | 0 | 0 | 0 | 0 | 0 | 0 | 164 | 141.75 | 160.25 | 139.4 | 145.2 | 156.4 | 147.6667 | 182 | 164.3333 | 183.75 | 184 | 166.4 | 170 | 181.8 | 180.8 | 191.2 | 188.2 | 203.2 | 180 | 222.4 | 232.4 | 210.3333
Gen.190MW.CT.5 | CT | 0 | 0 | 0 | 0 | 0 | 0 | 0 | 0 | 0 | 0 | 0 | 0 | 0 | 0 | 149.3333 | 179.6667 | 150.5 | 158.75 | 174 | 158.8 | 160 | 176.6 | 165.25 | 164.25 | 182.5 | 189.5 | 205.75 | 205.5 | 215.25 | 210.5 | 182 | 195.4 | 199.2 | 218.4 | 224.6
Gen.190MW.CT.6 | CT | 0 | 0 | 0 | 0 | 0 | 0 | 0 | 0 | 0 | 0 | 0 | 0 | 0 | 0 | 184.5 | 149.6667 | 165.6667 | 175.3333 | 156.75 | 171.75 | 172 | 193 | 149.25 | 192.6667 | 162.5 | 170.5 | 183.75 | 183.25 | 194.75 | 193.25 | 206.5 | 220 | 225.5 | 237.5 | 205.4
Gen.190MW.CT.7 | CT | 0 | 0 | 0 | 0 | 0 | 0 | 0 | 0 | 0 | 0 | 0 | 0 | 0 | 0 | 153 | 189 | 139.3333 | 153.6667 | 173.3333 | 147 | 200.6667 | 164 | 170 | 168.3333 | 184 | 197.3333 | 220 | 215.6667 | 229.6667 | 226 | 183.5 | 185.25 | 196.5 | 213 | 232.5
Gen.190MW.CT.8 | CT | 0 | 0 | 0 | 0 | 0 | 0 | 0 | 0 | 0 | 0 | 0 | 0 | 0 | 0 | 0 | 0 | 155 | 187 | 146 | 165.6667 | 174.6667 | 190.3333 | 219 | 219 | 168 | 172.6667 | 188.3333 | 194.6667 | 202 | 195.3333 | 212.3333 | 223 | 237.3333 | 255.6667 | 200.25
Gen.190MW.CT.9 | CT | 0 | 0 | 0 | 0 | 0 | 0 | 0 | 0 | 0 | 0 | 0 | 0 | 0 | 0 | 0 | 0 | 0 | 0 | 156 | 202.5 | 218 | 161.6667 | 181.5 | 187.5 | 224 | 222.5 | 172 | 170.3333 | 178 | 177 | 190.3333 | 202.6667 | 215 | 220.3333 | 240
Gen.2x1.CC.J.1 | Steam-CC | 0 | 0 | 0 | 0 | 0 | 0 | 0 | 0 | 0 | 0 | 0 | 0 | 0 | 0 | 129.3636 | 92.7368 | 94.8421 | 96.7368 | 98.4211 | 100.6316 | 102.5263 | 104.5789 | 106.6316 | 114.8333 | 116.9444 | 119.2778 | 121.7778 | 124.0556 | 126.7778 | 129.1111 | 131.8889 | 134.5556 | 137.3333 | 140.1667 | 135.4737
Gen.2x1.CC.J.1.Duct | Steam-CC | 0 | 0 | 0 | 0 | 0 | 0 | 0 | 0 | 0 | 0 | 0 | 0 | 0 | 0 | 162 | 187 | 196 | 207 | 211 | 114 | 118 | 125 | 145 | 153.5 | 160 | 166 | 177.5 | 183 | 190.5 | 183.5 | 197.5 | 201.5 | 216 | 222 | 228.5
Gen.2x1.CC.J.2 | Steam-CC | 0 | 0 | 0 | 0 | 0 | 0 | 0 | 0 | 0 | 0 | 0 | 0 | 0 | 0 | 0 | 0 | 0 | 0 | 0 | 0 | 0 | 0 | 151.4545 | 108 | 109.7368 | 112.9474 | 114.4737 | 116.6842 | 119.3158 | 121.4211 | 124.0526 | 126.9474 | 129.6842 | 132.5789 | 135.2632
Gen.2x1.CC.J.2.Duct | Steam-CC | 0 | 0 | 0 | 0 | 0 | 0 | 0 | 0 | 0 | 0 | 0 | 0 | 0 | 0 | 0 | 0 | 0 | 0 | 0 | 0 | 0 | 0 | 226 | 132.5 | 136.5 | 145 | 148 | 149.5 | 158 | 160.5 | 167.5 | 174.5 | 186 | 190.5 | 195.5
Gen.2x1.CC.J.3 | Steam-CC | 0 | 0 | 0 | 0 | 0 | 0 | 0 | 0 | 0 | 0 | 0 | 0 | 0 | 0 | 0 | 0 | 0 | 0 | 0 | 0 | 0 | 0 | 0 | 0 | 0 | 0 | 0 | 0 | 0 | 0 | 0 | 0 | 0 | 0 | 0
Gen.2x1.CC.J.3.Duct | Steam-CC | 0 | 0 | 0 | 0 | 0 | 0 | 0 | 0 | 0 | 0 | 0 | 0 | 0 | 0 | 0 | 0 | 0 | 0 | 0 | 0 | 0 | 0 | 0 | 0 | 0 | 0 | 0 | 0 | 0 | 0 | 0 | 0 | 0 | 0 | 0
Gen.2x1.CC.J.4 | Steam-CC | 0 | 0 | 0 | 0 | 0 | 0 | 0 | 0 | 0 | 0 | 0 | 0 | 0 | 0 | 0 | 0 | 0 | 0 | 0 | 0 | 0 | 0 | 0 | 0 | 0 | 0 | 0 | 0 | 0 | 0 | 0 | 0 | 0 | 0 | 0
Gen.2x1.CC.J.4.Duct | Steam-CC | 0 | 0 | 0 | 0 | 0 | 0 | 0 | 0 | 0 | 0 | 0 | 0 | 0 | 0 | 0 | 0 | 0 | 0 | 0 | 0 | 0 | 0 | 0 | 0 | 0 | 0 | 0 | 0 | 0 | 0 | 0 | 0 | 0 | 0 | 0
Gen.2x1.CC.J.5 | Steam-CC | 0 | 0 | 0 | 0 | 0 | 0 | 0 | 0 | 0 | 0 | 0 | 0 | 0 | 0 | 0 | 0 | 0 | 0 | 0 | 0 | 0 | 0 | 0 | 0 | 0 | 0 | 0 | 0 | 0 | 0 | 0 | 0 | 0 | 0 | 0
Gen.2x1.CC.J.5.Duct | Steam-CC | 0 | 0 | 0 | 0 | 0 | 0 | 0 | 0 | 0 | 0 | 0 | 0 | 0 | 0 | 0 | 0 | 0 | 0 | 0 | 0 | 0 | 0 | 0 | 0 | 0 | 0 | 0 | 0 | 0 | 0 | 0 | 0 | 0 | 0 | 0
Gen.2x1.CC.J.6 | Steam-CC | 0 | 0 | 0 | 0 | 0 | 0 | 0 | 0 | 0 | 0 | 0 | 0 | 0 | 0 | 0 | 0 | 0 | 0 | 0 | 0 | 0 | 0 | 0 | 0 | 0 | 0 | 0 | 0 | 0 | 0 | 0 | 0 | 0 | 0 | 0
Gen.2x1.CC.J.6.Duct | Steam-CC | 0 | 0 | 0 | 0 | 0 | 0 | 0 | 0 | 0 | 0 | 0 | 0 | 0 | 0 | 0 | 0 | 0 | 0 | 0 | 0 | 0 | 0 | 0 | 0 | 0 | 0 | 0 | 0 | 0 | 0 | 0 | 0 | 0 | 0 | 0
Gen.2x1.CC.J.7 | Steam-CC | 0 | 0 | 0 | 0 | 0 | 0 | 0 | 0 | 0 | 0 | 0 | 0 | 0 | 0 | 0 | 0 | 0 | 0 | 0 | 0 | 0 | 0 | 0 | 0 | 0 | 0 | 0 | 0 | 0 | 0 | 0 | 0 | 0 | 0 | 0
Gen.2x1.CC.J.7.Duct | Steam-CC | 0 | 0 | 0 | 0 | 0 | 0 | 0 | 0 | 0 | 0 | 0 | 0 | 0 | 0 | 0 | 0 | 0 | 0 | 0 | 0 | 0 | 0 | 0 | 0 | 0 | 0 | 0 | 0 | 0 | 0 | 0 | 0 | 0 | 0 | 0
HEAT | DSM | 0 | 0 | 0 | 0 | 0 | 0 | 0 | 0 | 0 | 0 | 0 | 0 | 0 | 0 | 0 | 0 | 0 | 0 | 0 | 0 | 0 | 0 | 0 | 0 | 0 | 0 | 0 | 0 | 0 | 0 | 0 | 0 | 0 | 0 | 0
Hines.CC.1 | Steam-CC | 68.2222 | 83.0938 | 74.5152 | 80.48 | 82.1905 | 85.4 | 82.8182 | 82 | 87.0769 | 90.1154 | 90.7857 | 99.2593 | 95.4667 | 98.1333 | 101.125 | 107.8333 | 106.16 | 106.9231 | 109.4231 | 105.3103 | 106.4483 | 116.8148 | 97.8 | 111 | 124.4211 | 118.4762 | 121.2857 | 120.4545 | 118.8696 | 130.4762 | 130.5909 | 140.45 | 133.8696 | 138.913 | 153.5238
Hines.CC.2 | Steam-CC | 79.2941 | 82.6842 | 84.5263 | 80.5152 | 93.6538 | 98.1667 | 88.8276 | 88.8788 | 91.7353 | 94.3235 | 100.1515 | 96.6154 | 102.5128 | 102.05 | 100.3429 | 111.4839 | 114.1875 | 114.0606 | 116.5152 | 117.3143 | 127.9355 | 123.2571 | 119.7857 | 125.9259 | 131 | 133.9231 | 133.1786 | 140.5926 | 139.7857 | 145.4444 | 149.4615 | 147.3793 | 153.6429 | 159.7857 | 165.1071
Hines.CC.3 | Steam-CC | 98.625 | 80.2222 | 98.875 | 92.4286 | 100.3333 | 102.6667 | 107 | 101.5714 | 94.5 | 99.75 | 106.625 | 109.875 | 101.6667 | 105.6667 | 107 | 123.8571 | 126.8571 | 116.25 | 118.125 | 124.125 | 127.125 | 126 | 120.2857 | 136.6667 | 137.3333 | 136.2857 | 141.4286 | 147.2857 | 150.7143 | 152.4286 | 157.8571 | 181.3333 | 169.8571 | 174.1429 | 179
Hines.CC.4 | Steam-CC | 74.2 | 65.7778 | 73.1 | 81.375 | 81.7143 | 68.4444 | 79.375 | 84 | 85 | 86.4444 | 85.8889 | 89.8889 | 86.8 | 88.1 | 98 | 97.25 | 104.375 | 96.7778 | 98.4444 | 101.8889 | 116 | 107.8889 | 111.5714 | 127.8333 | 117.4286 | 110.8571 | 125.3333 | 126.6667 | 115.1429 | 117.4286 | 135.6667 | 139.8333 | 129.2857 | 134.2857 | 134.2857
INT.CITY.1 | CT | 149 | 115.5 | 128 | 0 | 163 | 126.5 | 142.25 | 148.1429 | 146.9091 | 139.2222 | 153.9167 | 146 | 155.6 | 159.875 | 87 | 0 | 0 | 0 | 0 | 0 | 0 | 0 | 0 | 0 | 0 | 0 | 0 | 0 | 0 | 0 | 0 | 0 | 0 | 0 | 0
INT.CITY.10 | CT | 0 | 0 | 0 | 0 | 76 | 0 | 95 | 175 | 115 | 177 | 135 | 185 | 205 | 204 | 156 | 193 | 205 | 218 | 0 | 0 | 0 | 0 | 0 | 0 | 0 | 0 | 0 | 0 | 0 | 0 | 0 | 0 | 0 | 0 | 0
INT.CITY.11 | CT | 0 | 72 | 0 | 0 | 100 | 91 | 183 | 171 | 164.6667 | 126 | 144.5 | 177.5 | 163.3333 | 138.3333 | 167.5 | 143 | 181.3333 | 141.25 | 185 | 184.25 | 201.3333 | 175 | 179.3333 | 232 | 74 | 0 | 0 | 0 | 0 | 0 | 0 | 0 | 0 | 0 | 0
INT.CITY.12 | CT | 67 | 66 | 0 | 0 | 104 | 84 | 104 | 104.5 | 128.5 | 201 | 137.5 | 105.5 | 113.5 | 228 | 185 | 193 | 187 | 184 | 142 | 183 | 136 | 172 | 159 | 170 | 122 | 0 | 0 | 0 | 0 | 0 | 0 | 0 | 0 | 0 | 0
INT.CITY.13 | CT | 79 | 76 | 0 | 0 | 111 | 71 | 115 | 106.5 | 126 | 209 | 136.5 | 211 | 118.5 | 224 | 182 | 201 | 190 | 200 | 148 | 193 | 137 | 174 | 170 | 185 | 155 | 0 | 0 | 0 | 0 | 0 | 0 | 0 | 0 | 0 | 0
INT.CITY.14 | CT | 0 | 0 | 0 | 0 | 91 | 75 | 92 | 190 | 117.5 | 190 | 128.5 | 195 | 217 | 206 | 172 | 172 | 160 | 185 | 123 | 160 | 121 | 145 | 126 | 135 | 109 | 0 | 0 | 0 | 0 | 0 | 0 | 0 | 0 | 0 | 0
INT.CITY.2 | CT | 0 | 102 | 0 | 0 | 80 | 0 | 158 | 131 | 145.4286 | 140.2 | 151 | 140.6 | 146.7143 | 156.6 | 0 | 0 | 0 | 0 | 0 | 0 | 0 | 0 | 0 | 0 | 0 | 0 | 0 | 0 | 0 | 0 | 0 | 0 | 0 | 0 | 0
INT.CITY.3 | CT | 120 | 117 | 78 | 0 | 163 | 97 | 158 | 128.8 | 145.3636 | 139.8889 | 147.3077 | 144.8571 | 161.9 | 153 | 87 | 0 | 0 | 0 | 0 | 0 | 0 | 0 | 0 | 0 | 0 | 0 | 0 | 0 | 0 | 0 | 0 | 0 | 0 | 0 | 0
INT.CITY.4 | CT | 102.5 | 138 | 135 | 64 | 119.6667 | 158 | 128.25 | 155.5 | 142.1538 | 138.3636 | 153.3333 | 140.5455 | 154.75 | 166.9 | 78 | 0 | 0 | 0 | 0 | 0 | 0 | 0 | 0 | 0 | 0 | 0 | 0 | 0 | 0 | 0 | 0 | 0 | 0 | 0 | 0
INT.CITY.5 | CT | 0 | 124 | 50 | 0 | 122 | 88 | 187 | 174.5 | 144.5 | 149.3333 | 162 | 137 | 175.3333 | 178.4 | 0 | 0 | 0 | 0 | 0 | 0 | 0 | 0 | 0 | 0 | 0 | 0 | 0 | 0 | 0 | 0 | 0 | 0 | 0 | 0 | 0
INT.CITY.6 | CT | 150 | 158 | 161 | 63 | 130.75 | 137.6667 | 140.3333 | 148 | 142.8125 | 140.4615 | 153.7778 | 147.25 | 161.2857 | 164.3333 | 112 | 0 | 0 | 0 | 0 | 0 | 0 | 0 | 0 | 0 | 0 | 0 | 0 | 0 | 0 | 0 | 0 | 0 | 0 | 0 | 0
INT.CITY.7 | CT | 0 | 0 | 0 | 0 | 77 | 0 | 90 | 171 | 111.5 | 187 | 143.5 | 195 | 228 | 197 | 153 | 165 | 187 | 211 | 0 | 0 | 0 | 0 | 0 | 0 | 0 | 0 | 0 | 0 | 0 | 0 | 0 | 0 | 0 | 0 | 0
INT.CITY.8 | CT | 0 | 69 | 0 | 0 | 100 | 76 | 117 | 114 | 137 | 117 | 157 | 125 | 133 | 240 | 213 | 246 | 119.5 | 129.5 | 0 | 0 | 0 | 0 | 0 | 0 | 0 | 0 | 0 | 0 | 0 | 0 | 0 | 0 | 0 | 0 | 0
INT.CITY.9 | CT | 70 | 0 | 0 | 0 | 100 | 0 | 123 | 115 | 154.5 | 118.5 | 165 | 117 | 121.5 | 124 | 203 | 243 | 126 | 137 | 0 | 0 | 0 | 0 | 0 | 0 | 0 | 0 | 0 | 0 | 0 | 0 | 0 | 0 | 0 | 0 | 0
INTER | DSM | 0 | 0 | 0 | 0 | 0 | 0 | 0 | 0 | 0 | 0 | 0 | 0 | 0 | 0 | 0 | 0 | 0 | 0 | 0 | 0 | 0 | 0 | 0 | 0 | 0 | 0 | 0 | 0 | 0 | 0 | 0 | 0 | 0 | 0 | 0
Lake.County | Renewable | 0 | 0 | 0 | 0 | 0 | 0 | 0 | 0 | 0 | 0 | 0 | 0 | 0 | 0 | 0 | 0 | 0 | 0 | 0 | 0 | 0 | 0 | 0 | 0 | 0 | 0 | 0 | 0 | 0 | 0 | 0 | 0 | 0 | 0 | 0
LEE.County.Res | Renewable | 0 | 0 | 0 | 0 | 0 | 0 | 0 | 0 | 0 | 0 | 0 | 0 | 0 | 0 | 0 | 0 | 0 | 0 | 0 | 0 | 0 | 0 | 0 | 0 | 0 | 0 | 0 | 0 | 0 | 0 | 0 | 0 | 0 | 0 | 0
Mulberry | Cogen | 0 | 0 | 0 | 0 | 0 | 0 | 0 | 0 | 0 | 0 | 0 | 0 | 0 | 0 | 0 | 0 | 0 | 0 | 0 | 0 | 0 | 0 | 0 | 0 | 0 | 0 | 0 | 0 | 0 | 0 | 0 | 0 | 0 | 0 | 0
NSG.Vand.CT.1 | TranFirm-Purc | 133.5 | 127.1538 | 126.2727 | 129.4444 | 125.5556 | 138 | 141.7143 | 119 | 0 | 0 | 0 | 0 | 0 | 0 | 0 | 0 | 0 | 0 | 0 | 0 | 0 | 0 | 0 | 0 | 0 | 0 | 0 | 0 | 0 | 0 | 0 | 0 | 0 | 0 | 0
NSG.Vand.CT.2 | TranFirm-Purc | 138.25 | 131.3636 | 131.3 | 129.75 | 131.625 | 132.1429 | 143.5714 | 124 | 0 | 0 | 0 | 0 | 0 | 0 | 0 | 0 | 0 | 0 | 0 | 0 | 0 | 0 | 0 | 0 | 0 | 0 | 0 | 0 | 0 | 0 | 0 | 0 | 0 | 0 | 0
NSG.Vand.CT.3 | TranFirm-Purc | 139.7143 | 133.125 | 125.25 | 128.3333 | 125.5714 | 139.6 | 137.5 | 113 | 0 | 0 | 0 | 0 | 0 | 0 | 0 | 0 | 0 | 0 | 0 | 0 | 0 | 0 | 0 | 0 | 0 | 0 | 0 | 0 | 0 | 0 | 0 | 0 | 0 | 0 | 0
NSG.Vand.CT.4 | TranFirm-Purc | 139.6667 | 126.7143 | 130.6667 | 127.8 | 138.4 | 130.25 | 136 | 85 | 0 | 0 | 0 | 0 | 0 | 0 | 0 | 0 | 0 | 0 | 0 | 0 | 0 | 0 | 0 | 0 | 0 | 0 | 0 | 0 | 0 | 0 | 0 | 0 | 0 | 0 | 0
Orange.Cogen | Cogen | 0 | 0 | 0 | 0 | 0 | 0 | 0 | 0 | 0 | 0 | 0 | 0 | 0 | 0 | 0 | 0 | 0 | 0 | 0 | 0 | 0 | 0 | 0 | 0 | 0 | 0 | 0 | 0 | 0 | 0 | 0 | 0 | 0 | 0 | 0
Orlando.Cogen | Cogen | 0 | 0 | 0 | 0 | 0 | 0 | 0 | 0 | 0 | 0 | 0 | 0 | 0 | 0 | 0 | 0 | 0 | 0 | 0 | 0 | 0 | 0 | 0 | 0 | 0 | 0 | 0 | 0 | 0 | 0 | 0 | 0 | 0 | 0 | 0
Osprey 1.0 | Steam-CC | 113.5 | 118 | 104.5 | 172 | 0 | 0 | 0 | 0 | 0 | 0 | 0 | 0 | 0 | 0 | 0 | 0 | 0 | 0 | 0 | 0 | 0 | 0 | 0 | 0 | 0 | 0 | 0 | 0 | 0 | 0 | 0 | 0 | 0 | 0 | 0
Osprey 1.1 | Steam-CC | 82 | 81 | 51 | 0 | 0 | 0 | 0 | 0 | 0 | 0 | 0 | 0 | 0 | 0 | 0 | 0 | 0 | 0 | 0 | 0 | 0 | 0 | 0 | 0 | 0 | 0 | 0 | 0 | 0 | 0 | 0 | 0 | 0 | 0 | 0
Osprey 1.2 | Steam-CC | 0 | 0 | 0 | 0 | 0 | 0 | 0 | 0 | 0 | 0 | 0 | 0 | 0 | 0 | 0 | 0 | 0 | 0 | 0 | 0 | 0 | 0 | 0 | 0 | 0 | 0 | 0 | 0 | 0 | 0 | 0 | 0 | 0 | 0 | 0
OspreyAcq | Steam-CC | 0 | 0 | 0 | 0 | 128.8333 | 88.9 | 92.2 | 102.8889 | 99.6 | 109.4444 | 103.6 | 105.6 | 108 | 110.2 | 108.5 | 121.4444 | 136.5 | 128.6667 | 130.2222 | 132.7778 | 135.6667 | 139.2222 | 139.5 | 156.1429 | 162.8571 | 172.7143 | 176.2857 | 174.8571 | 162.75 | 183.5714 | 173.875 | 175.625 | 180.5 | 186.625 | 191.375
OspreyAcqDF | Steam-CC | 0 | 0 | 0 | 0 | 0 | 0 | 0 | 0 | 0 | 0 | 0 | 0 | 0 | 0 | 0 | 0 | 0 | 0 | 0 | 0 | 0 | 0 | 0 | 0 | 0 | 0 | 0 | 0 | 0 | 0 | 0 | 0 | 0 | 0 | 0
Pasco.County | Renewable | 0 | 0 | 0 | 0 | 0 | 0 | 0 | 0 | 0 | 0 | 0 | 0 | 0 | 0 | 0 | 0 | 0 | 0 | 0 | 0 | 0 | 0 | 0 | 0 | 0 | 0 | 0 | 0 | 0 | 0 | 0 | 0 | 0 | 0 | 0
Pinellas.County | Renewable | 0 | 0 | 0 | 0 | 0 | 0 | 0 | 0 | 0 | 0 | 0 | 0 | 0 | 0 | 0 | 0 | 0 | 0 | 0 | 0 | 0 | 0 | 0 | 0 | 0 | 0 | 0 | 0 | 0 | 0 | 0 | 0 | 0 | 0 | 0
PPA.SERC | TranFirm-Purc | 0 | 0 | 0 | 0 | 0 | 0 | 0 | 0 | 0 | 0 | 0 | 0 | 0 | 0 | 0 | 0 | 0 | 0 | 0 | 0 | 0 | 0 | 0 | 0 | 0 | 0 | 0 | 0 | 0 | 0 | 0 | 0 | 0 | 0 | 0
Seasonal PPA_Summer.1 | TranFirm-Purc | 0 | 0 | 0 | 0 | 0 | 0 | 0 | 0 | 0 | 0 | 0 | 0 | 0 | 0 | 0 | 0 | 0 | 0 | 0 | 0 | 0 | 0 | 0 | 0 | 0 | 0 | 0 | 0 | 0 | 0 | 0 | 0 | 0 | 0 | 0
Shady.Hills.1 | TranFirm-Purc | 131 | 124.6 | 112.25 | 128.6667 | 0 | 0 | 0 | 0 | 0 | 0 | 0 | 0 | 0 | 0 | 0 | 0 | 0 | 0 | 0 | 0 | 0 | 0 | 0 | 0 | 0 | 0 | 0 | 0 | 0 | 0 | 0 | 0 | 0 | 0 | 0
Shady.Hills.2 | TranFirm-Purc | 117.5 | 145.6667 | 117 | 133 | 0 | 0 | 0 | 0 | 0 | 0 | 0 | 0 | 0 | 0 | 0 | 0 | 0 | 0 | 0 | 0 | 0 | 0 | 0 | 0 | 0 | 0 | 0 | 0 | 0 | 0 | 0 | 0 | 0 | 0 | 0
Shady.Hills.3 | TranFirm-Purc | 128.3333 | 158 | 129 | 97.5 | 0 | 0 | 0 | 0 | 0 | 0 | 0 | 0 | 0 | 0 | 0 | 0 | 0 | 0 | 0 | 0 | 0 | 0 | 0 | 0 | 0 | 0 | 0 | 0 | 0 | 0 | 0 | 0 | 0 | 0 | 0
Solar.3rdParty.Block.1 | Renewable | 0 | 0 | 0 | 0 | 0 | 0 | 0 | 0 | 0 | 0 | 0 | 0 | 0 | 0 | 0 | 0 | 0 | 0 | 0 | 0 | 0 | 0 | 0 | 0 | 0 | 0 | 0 | 0 | 0 | 0 | 0 | 0 | 0 | 0 | 0
Solar.3rdParty.Block.2 | Renewable | 0 | 0 | 0 | 0 | 0 | 0 | 0 | 0 | 0 | 0 | 0 | 0 | 0 | 0 | 0 | 0 | 0 | 0 | 0 | 0 | 0 | 0 | 0 | 0 | 0 | 0 | 0 | 0 | 0 | 0 | 0 | 0 | 0 | 0 | 0
Solar.3rdParty.Block.3 | Renewable | 0 | 0 | 0 | 0 | 0 | 0 | 0 | 0 | 0 | 0 | 0 | 0 | 0 | 0 | 0 | 0 | 0 | 0 | 0 | 0 | 0 | 0 | 0 | 0 | 0 | 0 | 0 | 0 | 0 | 0 | 0 | 0 | 0 | 0 | 0
Solar.3rdParty.Block.4 | Renewable | 0 | 0 | 0 | 0 | 0 | 0 | 0 | 0 | 0 | 0 | 0 | 0 | 0 | 0 | 0 | 0 | 0 | 0 | 0 | 0 | 0 | 0 | 0 | 0 | 0 | 0 | 0 | 0 | 0 | 0 | 0 | 0 | 0 | 0 | 0
Solar.DEF.Archer | Renewable | 0 | 0 | 0 | 0 | 0 | 0 | 0 | 0 | 0 | 0 | 0 | 0 | 0 | 0 | 0 | 0 | 0 | 0 | 0 | 0 | 0 | 0 | 0 | 0 | 0 | 0 | 0 | 0 | 0 | 0 | 0 | 0 | 0 | 0 | 0
Solar.DEF.Charlie.Creek | Renewable | 0 | 0 | 0 | 0 | 0 | 0 | 0 | 0 | 0 | 0 | 0 | 0 | 0 | 0 | 0 | 0 | 0 | 0 | 0 | 0 | 0 | 0 | 0 | 0 | 0 | 0 | 0 | 0 | 0 | 0 | 0 | 0 | 0 | 0 | 0
Solar.DEF.Columbia | Renewable | 0 | 0 | 0 | 0 | 0 | 0 | 0 | 0 | 0 | 0 | 0 | 0 | 0 | 0 | 0 | 0 | 0 | 0 | 0 | 0 | 0 | 0 | 0 | 0 | 0 | 0 | 0 | 0 | 0 | 0 | 0 | 0 | 0 | 0 | 0
Solar.DEF.Debary | Renewable | 0 | 0 | 0 | 0 | 0 | 0 | 0 | 0 | 0 | 0 | 0 | 0 | 0 | 0 | 0 | 0 | 0 | 0 | 0 | 0 | 0 | 0 | 0 | 0 | 0 | 0 | 0 | 0 | 0 | 0 | 0 | 0 | 0 | 0 | 0
Solar.DEF.Duette | Renewable | 0 | 0 | 0 | 0 | 0 | 0 | 0 | 0 | 0 | 0 | 0 | 0 | 0 | 0 | 0 | 0 | 0 | 0 | 0 | 0 | 0 | 0 | 0 | 0 | 0 | 0 | 0 | 0 | 0 | 0 | 0 | 0 | 0 | 0 | 0
Solar.DEF.Hamilton | Renewable | 0 | 0 | 0 | 0 | 0 | 0 | 0 | 0 | 0 | 0 | 0 | 0 | 0 | 0 | 0 | 0 | 0 | 0 | 0 | 0 | 0 | 0 | 0 | 0 | 0 | 0 | 0 | 0 | 0 | 0 | 0 | 0 | 0 | 0 | 0
Solar.DEF.Lake.Placid | Renewable | 0 | 0 | 0 | 0 | 0 | 0 | 0 | 0 | 0 | 0 | 0 | 0 | 0 | 0 | 0 | 0 | 0 | 0 | 0 | 0 | 0 | 0 | 0 | 0 | 0 | 0 | 0 | 0 | 0 | 0 | 0 | 0 | 0 | 0 | 0
Solar.DEF.NEW | Renewable | 0 | 0 | 0 | 0 | 0 | 0 | 0 | 0 | 0 | 0 | 0 | 0 | 0 | 0 | 0 | 0 | 0 | 0 | 0 | 0 | 0 | 0 | 0 | 0 | 0 | 0 | 0 | 0 | 0 | 0 | 0 | 0 | 0 | 0 | 0
Solar.DEF.NEW.2 | Renewable | 0 | 0 | 0 | 0 | 0 | 0 | 0 | 0 | 0 | 0 | 0 | 0 | 0 | 0 | 0 | 0 | 0 | 0 | 0 | 0 | 0 | 0 | 0 | 0 | 0 | 0 | 0 | 0 | 0 | 0 | 0 | 0 | 0 | 0 | 0
Solar.DEF.NEW.3 | Renewable | 0 | 0 | 0 | 0 | 0 | 0 | 0 | 0 | 0 | 0 | 0 | 0 | 0 | 0 | 0 | 0 | 0 | 0 | 0 | 0 | 0 | 0 | 0 | 0 | 0 | 0 | 0 | 0 | 0 | 0 | 0 | 0 | 0 | 0 | 0
Solar.DEF.NEW.4 | Renewable | 0 | 0 | 0 | 0 | 0 | 0 | 0 | 0 | 0 | 0 | 0 | 0 | 0 | 0 | 0 | 0 | 0 | 0 | 0 | 0 | 0 | 0 | 0 | 0 | 0 | 0 | 0 | 0 | 0 | 0 | 0 | 0 | 0 | 0 | 0
Solar.DEF.NEW.5 | Renewable | 0 | 0 | 0 | 0 | 0 | 0 | 0 | 0 | 0 | 0 | 0 | 0 | 0 | 0 | 0 | 0 | 0 | 0 | 0 | 0 | 0 | 0 | 0 | 0 | 0 | 0 | 0 | 0 | 0 | 0 | 0 | 0 | 0 | 0 | 0
Solar.DEF.Osc.Perry.Suw | Renewable | 0 | 0 | 0 | 0 | 0 | 0 | 0 | 0 | 0 | 0 | 0 | 0 | 0 | 0 | 0 | 0 | 0 | 0 | 0 | 0 | 0 | 0 | 0 | 0 | 0 | 0 | 0 | 0 | 0 | 0 | 0 | 0 | 0 | 0 | 0
Solar.DEF.Santa.Fe | Renewable | 0 | 0 | 0 | 0 | 0 | 0 | 0 | 0 | 0 | 0 | 0 | 0 | 0 | 0 | 0 | 0 | 0 | 0 | 0 | 0 | 0 | 0 | 0 | 0 | 0 | 0 | 0 | 0 | 0 | 0 | 0 | 0 | 0 | 0 | 0
Solar.DEF.St.Pete.Pier | Renewable | 0 | 0 | 0 | 0 | 0 | 0 | 0 | 0 | 0 | 0 | 0 | 0 | 0 | 0 | 0 | 0 | 0 | 0 | 0 | 0 | 0 | 0 | 0 | 0 | 0 | 0 | 0 | 0 | 0 | 0 | 0 | 0 | 0 | 0 | 0
Solar.DEF.Trenton | Renewable | 0 | 0 | 0 | 0 | 0 | 0 | 0 | 0 | 0 | 0 | 0 | 0 | 0 | 0 | 0 | 0 | 0 | 0 | 0 | 0 | 0 | 0 | 0 | 0 | 0 | 0 | 0 | 0 | 0 | 0 | 0 | 0 | 0 | 0 | 0
Solar.DEF.Twin.Rivers | Renewable | 0 | 0 | 0 | 0 | 0 | 0 | 0 | 0 | 0 | 0 | 0 | 0 | 0 | 0 | 0 | 0 | 0 | 0 | 0 | 0 | 0 | 0 | 0 | 0 | 0 | 0 | 0 | 0 | 0 | 0 | 0 | 0 | 0 | 0 | 0
Standby | DSM | 0 | 0 | 0 | 0 | 0 | 0 | 0 | 0 | 0 | 0 | 0 | 0 | 0 | 0 | 0 | 0 | 0 | 0 | 0 | 0 | 0 | 0 | 0 | 0 | 0 | 0 | 0 | 0 | 0 | 0 | 0 | 0 | 0 | 0 | 0
SUWANNEE_P.1 | CT | 0 | 0 | 0 | 0 | 97 | 71 | 93 | 172 | 136 | 110 | 153.5 | 117.5 | 130.5 | 120.5 | 0 | 0 | 0 | 0 | 0 | 0 | 0 | 0 | 0 | 0 | 0 | 0 | 0 | 0 | 0 | 0 | 0 | 0 | 0 | 0 | 0
SUWANNEE_P.2 | CT | 0 | 0 | 0 | 0 | 0 | 78 | 163 | 157 | 145.6667 | 125.3333 | 141.75 | 168 | 160.6667 | 177 | 0 | 0 | 0 | 0 | 0 | 0 | 0 | 0 | 0 | 0 | 0 | 0 | 0 | 0 | 0 | 0 | 0 | 0 | 0 | 0 | 0
SUWANNEE_P.3 | CT | 76 | 0 | 0 | 0 | 82 | 74 | 89 | 193 | 139 | 113 | 155.5 | 199 | 145.5 | 122 | 0 | 0 | 0 | 0 | 0 | 0 | 0 | 0 | 0 | 0 | 0 | 0 | 0 | 0 | 0 | 0 | 0 | 0 | 0 | 0 | 0
Tigerbay.1 | Steam-CC | 86.4615 | 85.2143 | 77.0667 | 88.6154 | 92.1111 | 112.7778 | 106.6364 | 92.0769 | 80.0625 | 102.25 | 39 | 0 | 0 | 0 | 0 | 0 | 0 | 0 | 0 | 0 | 0 | 0 | 0 | 0 | 0 | 0 | 0 | 0 | 0 | 0 | 0 | 0 | 0 | 0 | 0
U.OF.FL.1 | CT | 83.4 | 73.8 | 70 | 79.3 | 71.5455 | 81 | 78.4545 | 97.1111 | 0 | 0 | 0 | 0 | 0 | 0 | 0 | 0 | 0 | 0 | 0 | 0 | 0 | 0 | 0 | 0 | 0 | 0 | 0 | 0 | 0 | 0 | 0 | 0 | 0 | 0 | 0
Voltage.Red | DSM | 0 | 0 | 0 | 0 | 0 | 0 | 0 | 0 | 0 | 0 | 0 | 0 | 0 | 0 | 0 | 0 | 0 | 0 | 0 | 0 | 0 | 0 | 0 | 0 | 0 | 0 | 0 | 0 | 0 | 0 | 0 | 0 | 0 | 0 | 0
WaterHtr_PP | DSM | 0 | 0 | 0 | 0 | 0 | 0 | 0 | 0 | 0 | 0 | 0 | 0 | 0 | 0 | 0 | 0 | 0 | 0 | 0 | 0 | 0 | 0 | 0 | 0 | 0 | 0 | 0 | 0 | 0 | 0 | 0 | 0 | 0 | 0 | 0
Group Totals
Station Group | Group Type | 2020 | 2021 | 2022 | 2023 | 2024 | 2025 | 2026 | 2027 | 2028 | 2029 | 2030 | 2031 | 2032 | 2033 | 2034 | 2035 | 2036 | 2037 | 2038 | 2039 | 2040 | 2041 | 2042 | 2043 | 2044 | 2045 | 2046 | 2047 | 2048 | 2049 | 2050 | 2051 | 2052 | 2053 | 2054
Cogen | Total | 0 | 0 | 0 | 0 | 0 | 0 | 0 | 0 | 0 | 0 | 0 | 0 | 0 | 0 | 0 | 0 | 0 | 0 | 0 | 0 | 0 | 0 | 0 | 0 | 0 | 0 | 0 | 0 | 0 | 0 | 0 | 0 | 0 | 0 | 0
CT | Total | 133.6333 | 126.4688 | 135.9474 | 129.5 | 113.7708 | 117.2308 | 128.58 | 138.9444 | 141.3551 | 140.4719 | 149.6721 | 145.4944 | 153.7736 | 162.0213 | 159.2273 | 161.6222 | 154.9362 | 151.3529 | 161.9375 | 155.0526 | 173.4038 | 165.6833 | 167.4783 | 182.907 | 170.2653 | 181.5 | 190.5306 | 191.2449 | 197.18 | 195.24 | 199.0566 | 199.2321 | 210.9818 | 219.0357 | 214.3065
DSM | Total | 0 | 0 | 0 | 0 | 0 | 0 | 0 | 0 | 0 | 0 | 0 | 0 | 0 | 0 | 0 | 0 | 0 | 0 | 0 | 0 | 0 | 0 | 0 | 0 | 0 | 0 | 0 | 0 | 0 | 0 | 0 | 0 | 0 | 0 | 0
Renewable | Total | 0 | 0 | 0 | 0 | 0 | 0 | 0 | 0 | 0 | 0 | 0 | 0 | 0 | 0 | 0 | 0 | 0 | 0 | 0 | 0 | 0 | 0 | 0 | 0 | 0 | 0 | 0 | 0 | 0 | 0 | 0 | 0 | 0 | 0 | 0
Steam-CC | Total | 79.3209 | 81.8482 | 81.4318 | 80.4821 | 86.4629 | 86.0495 | 86.1152 | 87.0049 | 89.4686 | 92.4493 | 92.5707 | 95.5894 | 98.5885 | 100.0569 | 101.5631 | 106.6418 | 109.4307 | 111.8861 | 112.3606 | 114.4306 | 116.7725 | 119.0986 | 118.2451 | 124.6429 | 127.8163 | 130.0657 | 131.6931 | 135.705 | 136.2129 | 140.6119 | 143.6287 | 146.9109 | 148.6087 | 153.1739 | 156.9519
Steam-Coal | Total | 109.5702 | 103.3228 | 96.3125 | 102.2065 | 77.2402 | 93.202 | 97.2527 | 105.8931 | 105.1519 | 105.5823 | 115.1795 | 109.8503 | 113.2593 | 116.5154 | 57.1111 | 0 | 0 | 0 | 0 | 0 | 0 | 0 | 0 | 0 | 0 | 0 | 0 | 0 | 0 | 0 | 0 | 0 | 0 | 0 | 0
Steam-Gas | Total | 115.8 | 95.7692 | 88.0833 | 91.6364 | 100.2727 | 99.0833 | 103.6154 | 99.6429 | 99.9412 | 105.1875 | 105.5882 | 101.8824 | 108.2941 | 115.0625 | 119 | 117 | 118.1333 | 118.5882 | 121.75 | 129.4667 | 128.9333 | 134 | 68 | 0 | 0 | 0 | 0 | 0 | 0 | 0 | 0 | 0 | 0 | 0 | 0
Storage | Total | 0 | 0 | 0 | 0 | 0 | 0 | 0 | 0 | 0 | 0 | 0 | 0 | 0 | 0 | 0 | 0 | 0 | 0 | 0 | 0 | 0 | 0 | 0 | 0 | 0 | 0 | 0 | 0 | 0 | 0 | 0 | 0 | 0 | 0 | 0
TranEcon-Purc | Total | 0 | 0 | 0 | 0 | 0 | 0 | 0 | 0 | 0 | 0 | 0 | 0 | 0 | 0 | 0 | 0 | 0 | 0 | 0 | 0 | 0 | 0 | 0 | 0 | 0 | 0 | 0 | 0 | 0 | 0 | 0 | 0 | 0 | 0 | 0
TranEcon-Sale | Total | 0 | 0 | 0 | 0 | 0 | 0 | 0 | 0 | 0 | 0 | 0 | 0 | 0 | 0 | 0 | 0 | 0 | 0 | 0 | 0 | 0 | 0 | 0 | 0 | 0 | 0 | 0 | 0 | 0 | 0 | 0 | 0 | 0 | 0 | 0
TranFirm-Purc | Total | 134.1905 | 131.1429 | 126.0455 | 127.4 | 129.4483 | 135.2174 | 140.08 | 110.25 | 0 | 0 | 0 | 0 | 0 | 0 | 0 | 0 | 0 | 0 | 0 | 0 | 0 | 0 | 0 | 0 | 0 | 0 | 0 | 0 | 0 | 0 | 0 | 0 | 0 | 0 | 0

## NOx Cost
NOx Cost ($000)
\\s00233\grpdata\PEF Resource Planning\2020\2020-03 Clean Energy Connection\Prosym\05052020\CEC_750MW_HF.mdb
Station | Unit Type | 2020 | 2021 | 2022 | 2023 | 2024 | 2025 | 2026 | 2027 | 2028 | 2029 | 2030 | 2031 | 2032 | 2033 | 2034 | 2035 | 2036 | 2037 | 2038 | 2039 | 2040 | 2041 | 2042 | 2043 | 2044 | 2045 | 2046 | 2047 | 2048 | 2049 | 2050 | 2051 | 2052 | 2053 | 2054
AC | DSM | 0 | 0 | 0 | 0 | 0 | 0 | 0 | 0 | 0 | 0 | 0 | 0 | 0 | 0 | 0 | 0 | 0 | 0 | 0 | 0 | 0 | 0 | 0 | 0 | 0 | 0 | 0 | 0 | 0 | 0 | 0 | 0 | 0 | 0 | 0
Anclote.1 | Steam-Gas | 6.32 | 6.47 | 6.37 | 5.66 | 7.07 | 6.53 | 7.79 | 8.02 | 9.28 | 9.48 | 9.54 | 10.06 | 10.09 | 10.63 | 9.44 | 10.01 | 9.96 | 11.42 | 11.07 | 11.37 | 11.05 | 11.62 | 2 | 0 | 0 | 0 | 0 | 0 | 0 | 0 | 0 | 0 | 0 | 0 | 0
Anclote.2 | Steam-Gas | 5.26 | 5.98 | 4.2 | 4.42 | 3.96 | 5.36 | 5.68 | 5.93 | 7.71 | 7.35 | 8.41 | 7.26 | 8.32 | 7.78 | 7.22 | 7.54 | 7.76 | 8.74 | 8.41 | 8.05 | 8.29 | 8.48 | 1.4 | 0 | 0 | 0 | 0 | 0 | 0 | 0 | 0 | 0 | 0 | 0 | 0
As.Avail | Cogen | 0 | 0 | 0 | 0 | 0 | 0 | 0 | 0 | 0 | 0 | 0 | 0 | 0 | 0 | 0 | 0 | 0 | 0 | 0 | 0 | 0 | 0 | 0 | 0 | 0 | 0 | 0 | 0 | 0 | 0 | 0 | 0 | 0 | 0 | 0
As.Avail.PCS | Renewable | 0 | 0 | 0 | 0 | 0 | 0 | 0 | 0 | 0 | 0 | 0 | 0 | 0 | 0 | 0 | 0 | 0 | 0 | 0 | 0 | 0 | 0 | 0 | 0 | 0 | 0 | 0 | 0 | 0 | 0 | 0 | 0 | 0 | 0 | 0
AVON.PK_P.1 | CT | 4.26 | 0 | 0 | 0 | 0 | 0 | 0 | 0 | 0 | 0 | 0 | 0 | 0 | 0 | 0 | 0 | 0 | 0 | 0 | 0 | 0 | 0 | 0 | 0 | 0 | 0 | 0 | 0 | 0 | 0 | 0 | 0 | 0 | 0 | 0
AVON.PK_P.2 | CT | 0.43 | 0 | 0 | 0 | 0 | 0 | 0 | 0 | 0 | 0 | 0 | 0 | 0 | 0 | 0 | 0 | 0 | 0 | 0 | 0 | 0 | 0 | 0 | 0 | 0 | 0 | 0 | 0 | 0 | 0 | 0 | 0 | 0 | 0 | 0
Bartow CC.1.0 | Steam-CC | 59.76 | 60.41 | 58.08 | 47.25 | 47.35 | 50 | 51.07 | 55.85 | 56.46 | 59.49 | 63 | 66.13 | 67.8 | 69.61 | 64.79 | 65.28 | 67.03 | 67.1 | 71.33 | 70.69 | 75.34 | 76.86 | 67.69 | 66.41 | 68.16 | 71.01 | 73.35 | 74.69 | 73.63 | 78.03 | 80.45 | 81.76 | 83.66 | 86.45 | 90.28
Bartow CC.1.PAG | Steam-CC | 0.22 | 0.24 | 0.12 | 0.07 | 0.18 | 0.16 | 0.14 | 0.28 | 0.35 | 0.31 | 0.45 | 0.39 | 0.39 | 0.38 | 0.19 | 0.21 | 0.18 | 0.21 | 0.22 | 0.23 | 0.2 | 0.24 | 0.23 | 0.24 | 0.24 | 0.22 | 0.21 | 0.2 | 0.21 | 0.21 | 0.23 | 0.24 | 0.26 | 0.28 | 0.34
BARTOW_P.1 | CT | 0.08 | 0.26 | 0.13 | 0 | 0.31 | 0.35 | 0.59 | 0.09 | 0 | 0 | 0 | 0 | 0 | 0 | 0 | 0 | 0 | 0 | 0 | 0 | 0 | 0 | 0 | 0 | 0 | 0 | 0 | 0 | 0 | 0 | 0 | 0 | 0 | 0 | 0
BARTOW_P.2 | CT | 0.58 | 0.65 | 0.46 | 0.05 | 1.24 | 0.67 | 1.47 | 2.96 | 3.76 | 3.18 | 4.45 | 2.77 | 3.53 | 3.21 | 0.26 | 0 | 0 | 0 | 0 | 0 | 0 | 0 | 0 | 0 | 0 | 0 | 0 | 0 | 0 | 0 | 0 | 0 | 0 | 0 | 0
BARTOW_P.3 | CT | 0.18 | 0.3 | 0.15 | 0 | 0.35 | 0.19 | 0.65 | 0.07 | 0 | 0 | 0 | 0 | 0 | 0 | 0 | 0 | 0 | 0 | 0 | 0 | 0 | 0 | 0 | 0 | 0 | 0 | 0 | 0 | 0 | 0 | 0 | 0 | 0 | 0 | 0
BARTOW_P.4 | CT | 0.92 | 0.97 | 0.35 | 0.22 | 1.34 | 1.17 | 1.75 | 2.84 | 3.96 | 3.1 | 4.45 | 3.16 | 3.67 | 3.82 | 0.32 | 0 | 0 | 0 | 0 | 0 | 0 | 0 | 0 | 0 | 0 | 0 | 0 | 0 | 0 | 0 | 0 | 0 | 0 | 0 | 0
Battery Cape San Blas | Storage | 0 | 0 | 0 | 0 | 0 | 0 | 0 | 0 | 0 | 0 | 0 | 0 | 0 | 0 | 0 | 0 | 0 | 0 | 0 | 0 | 0 | 0 | 0 | 0 | 0 | 0 | 0 | 0 | 0 | 0 | 0 | 0 | 0 | 0 | 0
Battery Jennings | Storage | 0 | 0 | 0 | 0 | 0 | 0 | 0 | 0 | 0 | 0 | 0 | 0 | 0 | 0 | 0 | 0 | 0 | 0 | 0 | 0 | 0 | 0 | 0 | 0 | 0 | 0 | 0 | 0 | 0 | 0 | 0 | 0 | 0 | 0 | 0
Battery Micanopy | Storage | 0 | 0 | 0 | 0 | 0 | 0 | 0 | 0 | 0 | 0 | 0 | 0 | 0 | 0 | 0 | 0 | 0 | 0 | 0 | 0 | 0 | 0 | 0 | 0 | 0 | 0 | 0 | 0 | 0 | 0 | 0 | 0 | 0 | 0 | 0
Battery Trenton | Storage | 0 | 0 | 0 | 0 | 0 | 0 | 0 | 0 | 0 | 0 | 0 | 0 | 0 | 0 | 0 | 0 | 0 | 0 | 0 | 0 | 0 | 0 | 0 | 0 | 0 | 0 | 0 | 0 | 0 | 0 | 0 | 0 | 0 | 0 | 0
BAYBORO_P.1 | CT | 2.23 | 1.99 | 1.51 | 0.4 | 3.45 | 3 | 0 | 0 | 0 | 0 | 0 | 0 | 0 | 0 | 0 | 0 | 0 | 0 | 0 | 0 | 0 | 0 | 0 | 0 | 0 | 0 | 0 | 0 | 0 | 0 | 0 | 0 | 0 | 0 | 0
BAYBORO_P.2 | CT | 0.06 | 0.4 | 0.12 | 0.03 | 0.12 | 0.12 | 0 | 0 | 0 | 0 | 0 | 0 | 0 | 0 | 0 | 0 | 0 | 0 | 0 | 0 | 0 | 0 | 0 | 0 | 0 | 0 | 0 | 0 | 0 | 0 | 0 | 0 | 0 | 0 | 0
BAYBORO_P.3 | CT | 1.4 | 1.88 | 1.22 | 0.4 | 3.09 | 2.71 | 0 | 0 | 0 | 0 | 0 | 0 | 0 | 0 | 0 | 0 | 0 | 0 | 0 | 0 | 0 | 0 | 0 | 0 | 0 | 0 | 0 | 0 | 0 | 0 | 0 | 0 | 0 | 0 | 0
BAYBORO_P.4 | CT | 1.83 | 1.45 | 0.97 | 0.32 | 3.05 | 1.79 | 0 | 0 | 0 | 0 | 0 | 0 | 0 | 0 | 0 | 0 | 0 | 0 | 0 | 0 | 0 | 0 | 0 | 0 | 0 | 0 | 0 | 0 | 0 | 0 | 0 | 0 | 0 | 0 | 0
Citrus.CC.1 | Steam-CC | 15.86 | 16.57 | 15.26 | 16.75 | 16.82 | 16.24 | 16.81 | 17.13 | 16.99 | 17.8 | 18.17 | 18.27 | 18.9 | 19.25 | 19.72 | 19.36 | 19.91 | 20.19 | 20.68 | 20.71 | 21.95 | 22.09 | 21.27 | 21.61 | 22.06 | 22.49 | 23.26 | 23.8 | 23.83 | 24.77 | 25.3 | 25.55 | 26.83 | 27.29 | 28.14
Citrus.CC.1.Duct | Steam-CC | 1.45 | 1.53 | 1.4 | 1.43 | 0.98 | 0.98 | 0.95 | 1.06 | 1.12 | 1.21 | 1.15 | 1.3 | 1.3 | 1.36 | 1.13 | 1.11 | 1.18 | 1.22 | 1.25 | 1.27 | 1.32 | 1.25 | 1.04 | 1.07 | 1.11 | 1.12 | 1.21 | 1.26 | 1.26 | 1.3 | 1.37 | 1.35 | 1.47 | 1.56 | 1.6
Citrus.CC.2 | Steam-CC | 16.69 | 16.77 | 16.65 | 16.74 | 15.58 | 16.15 | 16.72 | 17 | 16.94 | 17.67 | 18.04 | 18.21 | 18.76 | 19.19 | 19.64 | 19.81 | 20.24 | 20.41 | 21.06 | 20.77 | 22.1 | 22.42 | 22.43 | 22.81 | 23.1 | 23.35 | 24.13 | 24.52 | 24.47 | 25.5 | 26.17 | 26.4 | 27.39 | 28.04 | 28.78
Citrus.CC.2.Duct | Steam-CC | 1.51 | 1.53 | 1.53 | 1.4 | 0.86 | 0.95 | 0.95 | 1.03 | 1.11 | 1.17 | 1.1 | 1.26 | 1.27 | 1.35 | 1.08 | 1.06 | 1.13 | 1.17 | 1.21 | 1.16 | 1.2 | 1.15 | 0.83 | 0.85 | 0.89 | 0.86 | 0.97 | 0.96 | 0.95 | 1.01 | 1.04 | 1.07 | 1.14 | 1.23 | 1.28
Crystal.4 | Steam-Coal | 69.26 | 71.62 | 71.55 | 97.95 | 125.83 | 101.84 | 93.34 | 90.12 | 85.13 | 88.92 | 91.58 | 86.61 | 77.65 | 82.25 | 13.21 | 0 | 0 | 0 | 0 | 0 | 0 | 0 | 0 | 0 | 0 | 0 | 0 | 0 | 0 | 0 | 0 | 0 | 0 | 0 | 0
Crystal.5 | Steam-Coal | 63.32 | 59.6 | 67.14 | 90.11 | 70.36 | 87.36 | 87.55 | 78.25 | 81.01 | 77.9 | 88.1 | 74.87 | 75.25 | 69.22 | 12.49 | 0 | 0 | 0 | 0 | 0 | 0 | 0 | 0 | 0 | 0 | 0 | 0 | 0 | 0 | 0 | 0 | 0 | 0 | 0 | 0
Dade.County | Renewable | 0 | 0 | 0 | 0 | 0 | 0 | 0 | 0 | 0 | 0 | 0 | 0 | 0 | 0 | 0 | 0 | 0 | 0 | 0 | 0 | 0 | 0 | 0 | 0 | 0 | 0 | 0 | 0 | 0 | 0 | 0 | 0 | 0 | 0 | 0
DEBARY.10 | CT | 0.25 | 0.29 | 0.2 | 0.07 | 0.37 | 0.28 | 0.7 | 1.3 | 2.14 | 1.72 | 2.35 | 1.41 | 2.13 | 1.73 | 1.49 | 1.84 | 0.23 | 0 | 0 | 0 | 0 | 0 | 0 | 0 | 0 | 0 | 0 | 0 | 0 | 0 | 0 | 0 | 0 | 0 | 0
DEBARY.2 | CT | 0.43 | 0.54 | 0.28 | 0.21 | 0.77 | 0.57 | 1.04 | 0.14 | 0 | 0 | 0 | 0 | 0 | 0 | 0 | 0 | 0 | 0 | 0 | 0 | 0 | 0 | 0 | 0 | 0 | 0 | 0 | 0 | 0 | 0 | 0 | 0 | 0 | 0 | 0
DEBARY.3 | CT | 0.51 | 0.92 | 0.41 | 0.21 | 1.05 | 0.83 | 2.04 | 0.19 | 0 | 0 | 0 | 0 | 0 | 0 | 0 | 0 | 0 | 0 | 0 | 0 | 0 | 0 | 0 | 0 | 0 | 0 | 0 | 0 | 0 | 0 | 0 | 0 | 0 | 0 | 0
DEBARY.4 | CT | 0.44 | 0.68 | 0.28 | 0.18 | 0.64 | 0.73 | 1.71 | 0.06 | 0 | 0 | 0 | 0 | 0 | 0 | 0 | 0 | 0 | 0 | 0 | 0 | 0 | 0 | 0 | 0 | 0 | 0 | 0 | 0 | 0 | 0 | 0 | 0 | 0 | 0 | 0
DEBARY.5 | CT | 0.39 | 0.68 | 0.31 | 0.18 | 0.87 | 0.63 | 1.39 | 0.14 | 0 | 0 | 0 | 0 | 0 | 0 | 0 | 0 | 0 | 0 | 0 | 0 | 0 | 0 | 0 | 0 | 0 | 0 | 0 | 0 | 0 | 0 | 0 | 0 | 0 | 0 | 0
DEBARY.6 | CT | 0.41 | 0.81 | 0.44 | 0.1 | 1.25 | 0.91 | 2.17 | 0.14 | 0 | 0 | 0 | 0 | 0 | 0 | 0 | 0 | 0 | 0 | 0 | 0 | 0 | 0 | 0 | 0 | 0 | 0 | 0 | 0 | 0 | 0 | 0 | 0 | 0 | 0 | 0
DEBARY.7 | CT | 0.74 | 0.49 | 0.41 | 0.22 | 1.06 | 0.84 | 1.26 | 2.23 | 2.9 | 2.39 | 3.27 | 2.39 | 2.78 | 2.43 | 2.2 | 2.31 | 0.14 | 0 | 0 | 0 | 0 | 0 | 0 | 0 | 0 | 0 | 0 | 0 | 0 | 0 | 0 | 0 | 0 | 0 | 0
DEBARY.8 | CT | 0.42 | 0.44 | 0.21 | 0.11 | 0.73 | 0.62 | 0.99 | 1.76 | 2.28 | 1.84 | 2.54 | 1.98 | 2.31 | 1.93 | 1.55 | 1.69 | 0.19 | 0 | 0 | 0 | 0 | 0 | 0 | 0 | 0 | 0 | 0 | 0 | 0 | 0 | 0 | 0 | 0 | 0 | 0
DEBARY.9 | CT | 0.78 | 0.68 | 0.46 | 0.2 | 1.26 | 0.98 | 1.41 | 2.59 | 3.18 | 2.55 | 3.48 | 2.68 | 2.99 | 2.77 | 2.35 | 2.63 | 0.26 | 0 | 0 | 0 | 0 | 0 | 0 | 0 | 0 | 0 | 0 | 0 | 0 | 0 | 0 | 0 | 0 | 0 | 0
EconPurch | TranEcon-Purc | 0 | 0 | 0 | 0 | 0 | 0 | 0 | 0 | 0 | 0 | 0 | 0 | 0 | 0 | 0 | 0 | 0 | 0 | 0 | 0 | 0 | 0 | 0 | 0 | 0 | 0 | 0 | 0 | 0 | 0 | 0 | 0 | 0 | 0 | 0
EconSale | TranEcon-Sale | 0 | 0 | 0 | 0 | 0 | 0 | 0 | 0 | 0 | 0 | 0 | 0 | 0 | 0 | 0 | 0 | 0 | 0 | 0 | 0 | 0 | 0 | 0 | 0 | 0 | 0 | 0 | 0 | 0 | 0 | 0 | 0 | 0 | 0 | 0
Gen.190MW.CT.1 | CT | 0 | 0 | 0 | 0 | 0 | 0 | 0 | 4.06 | 5.2 | 5.35 | 6.8 | 7.06 | 8.04 | 9.07 | 9.17 | 9.71 | 10.13 | 10.79 | 11.22 | 12.56 | 12.89 | 13.61 | 10.55 | 10.55 | 11.22 | 11.7 | 12.29 | 12.69 | 13.23 | 13.4 | 14.06 | 14.36 | 15.12 | 16.12 | 16.88
Gen.190MW.CT.10 | CT | 0 | 0 | 0 | 0 | 0 | 0 | 0 | 0 | 0 | 0 | 0 | 0 | 0 | 0 | 0 | 0 | 0 | 0 | 2.45 | 3.32 | 3.58 | 4.02 | 3.09 | 3.19 | 3.68 | 3.81 | 4.37 | 4.38 | 4.6 | 4.52 | 4.97 | 5.01 | 5.71 | 5.82 | 6.58
Gen.190MW.CT.11 | CT | 0 | 0 | 0 | 0 | 0 | 0 | 0 | 0 | 0 | 0 | 0 | 0 | 0 | 0 | 0 | 0 | 0 | 0 | 0 | 0 | 2.59 | 3.23 | 2.5 | 2.56 | 3.09 | 3.2 | 3.76 | 3.79 | 3.88 | 3.91 | 4.38 | 4.6 | 4.58 | 5.05 | 5.76
Gen.190MW.CT.12 | CT | 0 | 0 | 0 | 0 | 0 | 0 | 0 | 0 | 0 | 0 | 0 | 0 | 0 | 0 | 0 | 0 | 0 | 0 | 0 | 0 | 0 | 0 | 0 | 0 | 2.35 | 2.69 | 3.32 | 3.14 | 3.19 | 3.17 | 3.59 | 3.91 | 4.02 | 4.32 | 4.98
Gen.190MW.CT.13 | CT | 0 | 0 | 0 | 0 | 0 | 0 | 0 | 0 | 0 | 0 | 0 | 0 | 0 | 0 | 0 | 0 | 0 | 0 | 0 | 0 | 0 | 0 | 0 | 0 | 1.9 | 2.11 | 2.65 | 2.6 | 2.77 | 2.69 | 3.13 | 3.45 | 3.5 | 3.65 | 4.26
Gen.190MW.CT.14 | CT | 0 | 0 | 0 | 0 | 0 | 0 | 0 | 0 | 0 | 0 | 0 | 0 | 0 | 0 | 0 | 0 | 0 | 0 | 0 | 0 | 0 | 0 | 0 | 0 | 0 | 1.61 | 2.04 | 2.04 | 2.33 | 2.24 | 2.51 | 2.93 | 2.89 | 2.98 | 3.59
Gen.190MW.CT.15 | CT | 0 | 0 | 0 | 0 | 0 | 0 | 0 | 0 | 0 | 0 | 0 | 0 | 0 | 0 | 0 | 0 | 0 | 0 | 0 | 0 | 0 | 0 | 0 | 0 | 0 | 0 | 1.55 | 1.61 | 1.91 | 1.77 | 1.98 | 2.45 | 2.33 | 2.45 | 3.02
Gen.190MW.CT.16 | CT | 0 | 0 | 0 | 0 | 0 | 0 | 0 | 0 | 0 | 0 | 0 | 0 | 0 | 0 | 0 | 0 | 0 | 0 | 0 | 0 | 0 | 0 | 0 | 0 | 0 | 0 | 0 | 0 | 0 | 0 | 0 | 0 | 0 | 0 | 0
Gen.190MW.CT.17 | CT | 0 | 0 | 0 | 0 | 0 | 0 | 0 | 0 | 0 | 0 | 0 | 0 | 0 | 0 | 0 | 0 | 0 | 0 | 0 | 0 | 0 | 0 | 0 | 0 | 0 | 0 | 0 | 0 | 0 | 0 | 0 | 0 | 0 | 0 | 0
Gen.190MW.CT.18 | CT | 0 | 0 | 0 | 0 | 0 | 0 | 0 | 0 | 0 | 0 | 0 | 0 | 0 | 0 | 0 | 0 | 0 | 0 | 0 | 0 | 0 | 0 | 0 | 0 | 0 | 0 | 0 | 0 | 0 | 0 | 0 | 0 | 0 | 0 | 0
Gen.190MW.CT.19 | CT | 0 | 0 | 0 | 0 | 0 | 0 | 0 | 0 | 0 | 0 | 0 | 0 | 0 | 0 | 0 | 0 | 0 | 0 | 0 | 0 | 0 | 0 | 0 | 0 | 0 | 0 | 0 | 0 | 0 | 0 | 0 | 0 | 0 | 0 | 0
Gen.190MW.CT.2 | CT | 0 | 0 | 0 | 0 | 0 | 0 | 0 | 0 | 0 | 3.97 | 5.74 | 6.02 | 6.71 | 7.89 | 7.9 | 8.53 | 9.07 | 9.68 | 10.34 | 11.16 | 11.48 | 12.14 | 9.5 | 9.31 | 10.37 | 10.39 | 11.47 | 11.39 | 11.6 | 11.86 | 12.75 | 13.39 | 13.94 | 14.3 | 15.18
Gen.190MW.CT.20 | CT | 0 | 0 | 0 | 0 | 0 | 0 | 0 | 0 | 0 | 0 | 0 | 0 | 0 | 0 | 0 | 0 | 0 | 0 | 0 | 0 | 0 | 0 | 0 | 0 | 0 | 0 | 0 | 0 | 0 | 0 | 0 | 0 | 0 | 0 | 0
Gen.190MW.CT.21 | CT | 0 | 0 | 0 | 0 | 0 | 0 | 0 | 0 | 0 | 0 | 0 | 0 | 0 | 0 | 0 | 0 | 0 | 0 | 0 | 0 | 0 | 0 | 0 | 0 | 0 | 0 | 0 | 0 | 0 | 0 | 0 | 0 | 0 | 0 | 0
Gen.190MW.CT.3 | CT | 0 | 0 | 0 | 0 | 0 | 0 | 0 | 0 | 0 | 0 | 0 | 4.3 | 5.68 | 6.8 | 6.89 | 7.53 | 7.92 | 8.54 | 8.96 | 10.04 | 10.05 | 10.97 | 8.43 | 8.29 | 9.06 | 9.23 | 9.83 | 10.06 | 10.83 | 10.55 | 11.19 | 11.92 | 12.42 | 13.13 | 13.99
Gen.190MW.CT.4 | CT | 0 | 0 | 0 | 0 | 0 | 0 | 0 | 0 | 0 | 0 | 0 | 0 | 0 | 4.92 | 5.67 | 6.41 | 6.97 | 7.26 | 7.82 | 8.86 | 9.1 | 9.86 | 7.35 | 7.36 | 8.32 | 8.5 | 9.09 | 9.04 | 9.56 | 9.41 | 10.16 | 10.8 | 11.12 | 11.62 | 12.62
Gen.190MW.CT.5 | CT | 0 | 0 | 0 | 0 | 0 | 0 | 0 | 0 | 0 | 0 | 0 | 0 | 0 | 0 | 4.48 | 5.39 | 6.02 | 6.35 | 6.96 | 7.94 | 8 | 8.83 | 6.61 | 6.57 | 7.3 | 7.58 | 8.23 | 8.22 | 8.61 | 8.42 | 9.1 | 9.77 | 9.96 | 10.92 | 11.23
Gen.190MW.CT.6 | CT | 0 | 0 | 0 | 0 | 0 | 0 | 0 | 0 | 0 | 0 | 0 | 0 | 0 | 0 | 3.69 | 4.49 | 4.97 | 5.26 | 6.27 | 6.87 | 6.88 | 7.72 | 5.97 | 5.78 | 6.5 | 6.82 | 7.35 | 7.33 | 7.79 | 7.73 | 8.26 | 8.8 | 9.02 | 9.5 | 10.27
Gen.190MW.CT.7 | CT | 0 | 0 | 0 | 0 | 0 | 0 | 0 | 0 | 0 | 0 | 0 | 0 | 0 | 0 | 3.06 | 3.78 | 4.18 | 4.61 | 5.2 | 5.88 | 6.02 | 6.56 | 5.1 | 5.05 | 5.52 | 5.92 | 6.6 | 6.47 | 6.89 | 6.78 | 7.34 | 7.41 | 7.86 | 8.52 | 9.3
Gen.190MW.CT.8 | CT | 0 | 0 | 0 | 0 | 0 | 0 | 0 | 0 | 0 | 0 | 0 | 0 | 0 | 0 | 0 | 0 | 3.1 | 3.74 | 4.38 | 4.97 | 5.24 | 5.71 | 4.38 | 4.38 | 5.04 | 5.18 | 5.65 | 5.84 | 6.06 | 5.86 | 6.37 | 6.69 | 7.12 | 7.67 | 8.01
Gen.190MW.CT.9 | CT | 0 | 0 | 0 | 0 | 0 | 0 | 0 | 0 | 0 | 0 | 0 | 0 | 0 | 0 | 0 | 0 | 0 | 0 | 3.12 | 4.05 | 4.36 | 4.85 | 3.63 | 3.75 | 4.48 | 4.45 | 5.16 | 5.11 | 5.34 | 5.31 | 5.71 | 6.08 | 6.45 | 6.61 | 7.2
Gen.2x1.CC.J.1 | Steam-CC | 0 | 0 | 0 | 0 | 0 | 0 | 0 | 0 | 0 | 0 | 0 | 0 | 0 | 0 | 14.23 | 17.62 | 18.02 | 18.38 | 18.7 | 19.12 | 19.48 | 19.87 | 20.26 | 20.67 | 21.05 | 21.47 | 21.92 | 22.33 | 22.82 | 23.24 | 23.74 | 24.22 | 24.72 | 25.23 | 25.74
Gen.2x1.CC.J.1.Duct | Steam-CC | 0 | 0 | 0 | 0 | 0 | 0 | 0 | 0 | 0 | 0 | 0 | 0 | 0 | 0 | 1.62 | 1.87 | 1.96 | 2.07 | 2.11 | 2.28 | 2.36 | 2.5 | 2.9 | 3.07 | 3.2 | 3.32 | 3.55 | 3.66 | 3.81 | 3.67 | 3.95 | 4.03 | 4.32 | 4.44 | 4.57
Gen.2x1.CC.J.2 | Steam-CC | 0 | 0 | 0 | 0 | 0 | 0 | 0 | 0 | 0 | 0 | 0 | 0 | 0 | 0 | 0 | 0 | 0 | 0 | 0 | 0 | 0 | 0 | 16.66 | 20.52 | 20.85 | 21.46 | 21.75 | 22.17 | 22.67 | 23.07 | 23.57 | 24.12 | 24.64 | 25.19 | 25.7
Gen.2x1.CC.J.2.Duct | Steam-CC | 0 | 0 | 0 | 0 | 0 | 0 | 0 | 0 | 0 | 0 | 0 | 0 | 0 | 0 | 0 | 0 | 0 | 0 | 0 | 0 | 0 | 0 | 2.26 | 2.65 | 2.73 | 2.9 | 2.96 | 2.99 | 3.16 | 3.21 | 3.35 | 3.49 | 3.72 | 3.81 | 3.91
Gen.2x1.CC.J.3 | Steam-CC | 0 | 0 | 0 | 0 | 0 | 0 | 0 | 0 | 0 | 0 | 0 | 0 | 0 | 0 | 0 | 0 | 0 | 0 | 0 | 0 | 0 | 0 | 0 | 0 | 0 | 0 | 0 | 0 | 0 | 0 | 0 | 0 | 0 | 0 | 0
Gen.2x1.CC.J.3.Duct | Steam-CC | 0 | 0 | 0 | 0 | 0 | 0 | 0 | 0 | 0 | 0 | 0 | 0 | 0 | 0 | 0 | 0 | 0 | 0 | 0 | 0 | 0 | 0 | 0 | 0 | 0 | 0 | 0 | 0 | 0 | 0 | 0 | 0 | 0 | 0 | 0
Gen.2x1.CC.J.4 | Steam-CC | 0 | 0 | 0 | 0 | 0 | 0 | 0 | 0 | 0 | 0 | 0 | 0 | 0 | 0 | 0 | 0 | 0 | 0 | 0 | 0 | 0 | 0 | 0 | 0 | 0 | 0 | 0 | 0 | 0 | 0 | 0 | 0 | 0 | 0 | 0
Gen.2x1.CC.J.4.Duct | Steam-CC | 0 | 0 | 0 | 0 | 0 | 0 | 0 | 0 | 0 | 0 | 0 | 0 | 0 | 0 | 0 | 0 | 0 | 0 | 0 | 0 | 0 | 0 | 0 | 0 | 0 | 0 | 0 | 0 | 0 | 0 | 0 | 0 | 0 | 0 | 0
Gen.2x1.CC.J.5 | Steam-CC | 0 | 0 | 0 | 0 | 0 | 0 | 0 | 0 | 0 | 0 | 0 | 0 | 0 | 0 | 0 | 0 | 0 | 0 | 0 | 0 | 0 | 0 | 0 | 0 | 0 | 0 | 0 | 0 | 0 | 0 | 0 | 0 | 0 | 0 | 0
Gen.2x1.CC.J.5.Duct | Steam-CC | 0 | 0 | 0 | 0 | 0 | 0 | 0 | 0 | 0 | 0 | 0 | 0 | 0 | 0 | 0 | 0 | 0 | 0 | 0 | 0 | 0 | 0 | 0 | 0 | 0 | 0 | 0 | 0 | 0 | 0 | 0 | 0 | 0 | 0 | 0
Gen.2x1.CC.J.6 | Steam-CC | 0 | 0 | 0 | 0 | 0 | 0 | 0 | 0 | 0 | 0 | 0 | 0 | 0 | 0 | 0 | 0 | 0 | 0 | 0 | 0 | 0 | 0 | 0 | 0 | 0 | 0 | 0 | 0 | 0 | 0 | 0 | 0 | 0 | 0 | 0
Gen.2x1.CC.J.6.Duct | Steam-CC | 0 | 0 | 0 | 0 | 0 | 0 | 0 | 0 | 0 | 0 | 0 | 0 | 0 | 0 | 0 | 0 | 0 | 0 | 0 | 0 | 0 | 0 | 0 | 0 | 0 | 0 | 0 | 0 | 0 | 0 | 0 | 0 | 0 | 0 | 0
Gen.2x1.CC.J.7 | Steam-CC | 0 | 0 | 0 | 0 | 0 | 0 | 0 | 0 | 0 | 0 | 0 | 0 | 0 | 0 | 0 | 0 | 0 | 0 | 0 | 0 | 0 | 0 | 0 | 0 | 0 | 0 | 0 | 0 | 0 | 0 | 0 | 0 | 0 | 0 | 0
Gen.2x1.CC.J.7.Duct | Steam-CC | 0 | 0 | 0 | 0 | 0 | 0 | 0 | 0 | 0 | 0 | 0 | 0 | 0 | 0 | 0 | 0 | 0 | 0 | 0 | 0 | 0 | 0 | 0 | 0 | 0 | 0 | 0 | 0 | 0 | 0 | 0 | 0 | 0 | 0 | 0
HEAT | DSM | 0 | 0 | 0 | 0 | 0 | 0 | 0 | 0 | 0 | 0 | 0 | 0 | 0 | 0 | 0 | 0 | 0 | 0 | 0 | 0 | 0 | 0 | 0 | 0 | 0 | 0 | 0 | 0 | 0 | 0 | 0 | 0 | 0 | 0 | 0
Hines.CC.1 | Steam-CC | 18.42 | 26.59 | 24.59 | 20.12 | 17.26 | 17.08 | 18.22 | 21.32 | 22.64 | 23.43 | 25.42 | 26.8 | 28.64 | 29.44 | 24.27 | 25.88 | 26.54 | 27.8 | 28.45 | 30.54 | 30.87 | 31.54 | 24.45 | 23.31 | 23.64 | 24.88 | 25.47 | 26.5 | 27.34 | 27.4 | 28.73 | 28.09 | 30.79 | 31.95 | 32.24
Hines.CC.2 | Steam-CC | 26.96 | 31.42 | 32.12 | 26.57 | 24.35 | 23.56 | 25.76 | 29.33 | 31.19 | 32.07 | 33.05 | 37.68 | 39.98 | 40.82 | 35.12 | 34.56 | 36.54 | 37.64 | 38.45 | 41.06 | 39.66 | 43.14 | 33.54 | 34 | 35.37 | 34.82 | 37.29 | 37.96 | 39.14 | 39.27 | 38.86 | 42.74 | 43.02 | 44.74 | 46.23
Hines.CC.3 | Steam-CC | 7.89 | 7.22 | 7.91 | 6.47 | 6.02 | 6.16 | 6.42 | 7.11 | 7.56 | 7.98 | 8.53 | 8.79 | 9.15 | 9.51 | 8.56 | 8.67 | 8.88 | 9.3 | 9.45 | 9.93 | 10.17 | 10.08 | 8.42 | 8.2 | 8.24 | 9.54 | 9.9 | 10.31 | 10.55 | 10.67 | 11.05 | 10.88 | 11.89 | 12.19 | 12.53
Hines.CC.4 | Steam-CC | 7.42 | 5.92 | 7.31 | 6.51 | 5.72 | 6.16 | 6.35 | 6.72 | 7.65 | 7.78 | 7.73 | 8.09 | 8.68 | 8.81 | 7.84 | 7.78 | 8.35 | 8.71 | 8.86 | 9.17 | 9.28 | 9.71 | 7.81 | 7.67 | 8.22 | 7.76 | 7.52 | 7.6 | 8.06 | 8.22 | 8.14 | 8.39 | 9.05 | 9.4 | 9.4
INT.CITY.1 | CT | 1.49 | 2.31 | 1.28 | 0.36 | 3.26 | 2.53 | 5.69 | 10.37 | 16.16 | 12.53 | 18.47 | 13.14 | 15.56 | 12.79 | 0.87 | 0 | 0 | 0 | 0 | 0 | 0 | 0 | 0 | 0 | 0 | 0 | 0 | 0 | 0 | 0 | 0 | 0 | 0 | 0 | 0
INT.CITY.10 | CT | 0.54 | 0.51 | 0.3 | 0.16 | 0.76 | 0.64 | 0.95 | 1.75 | 2.3 | 1.77 | 2.7 | 1.85 | 2.05 | 2.04 | 1.56 | 1.93 | 2.05 | 2.18 | 0.34 | 0 | 0 | 0 | 0 | 0 | 0 | 0 | 0 | 0 | 0 | 0 | 0 | 0 | 0 | 0 | 0
INT.CITY.11 | CT | 0.66 | 0.72 | 0.47 | 0.18 | 1 | 0.91 | 1.83 | 3.42 | 4.94 | 3.78 | 5.78 | 3.55 | 4.9 | 4.15 | 3.35 | 4.29 | 5.44 | 5.65 | 5.55 | 7.37 | 6.04 | 7 | 5.38 | 6.96 | 0.74 | 0 | 0 | 0 | 0 | 0 | 0 | 0 | 0 | 0 | 0
INT.CITY.12 | CT | 0.67 | 0.66 | 0.47 | 0.3 | 1.04 | 0.84 | 1.04 | 2.09 | 2.57 | 2.01 | 2.75 | 2.11 | 2.27 | 2.28 | 1.85 | 1.93 | 1.87 | 1.84 | 1.42 | 1.83 | 1.36 | 1.72 | 1.59 | 1.7 | 1.22 | 0.12 | 0 | 0 | 0 | 0 | 0 | 0 | 0 | 0 | 0
INT.CITY.13 | CT | 0.79 | 0.76 | 0.53 | 0.35 | 1.11 | 0.71 | 1.15 | 2.13 | 2.52 | 2.09 | 2.73 | 2.11 | 2.37 | 2.24 | 1.82 | 2.01 | 1.9 | 2 | 1.48 | 1.93 | 1.37 | 1.74 | 1.7 | 1.85 | 1.55 | 0.12 | 0 | 0 | 0 | 0 | 0 | 0 | 0 | 0 | 0
INT.CITY.14 | CT | 0.58 | 0.58 | 0.39 | 0.26 | 0.91 | 0.75 | 0.92 | 1.9 | 2.35 | 1.9 | 2.57 | 1.95 | 2.17 | 2.06 | 1.72 | 1.72 | 1.6 | 1.85 | 1.23 | 1.6 | 1.21 | 1.45 | 1.26 | 1.35 | 1.09 | 0.06 | 0 | 0 | 0 | 0 | 0 | 0 | 0 | 0 | 0
INT.CITY.2 | CT | 0.22 | 1.02 | 0.37 | 0.15 | 0.8 | 0.45 | 1.58 | 3.93 | 10.18 | 7.01 | 10.57 | 7.03 | 10.27 | 7.83 | 0.27 | 0 | 0 | 0 | 0 | 0 | 0 | 0 | 0 | 0 | 0 | 0 | 0 | 0 | 0 | 0 | 0 | 0 | 0 | 0 | 0
INT.CITY.3 | CT | 1.2 | 2.34 | 0.78 | 0.43 | 1.63 | 1.94 | 3.16 | 6.44 | 15.99 | 12.59 | 19.15 | 10.14 | 16.19 | 13.77 | 0.87 | 0 | 0 | 0 | 0 | 0 | 0 | 0 | 0 | 0 | 0 | 0 | 0 | 0 | 0 | 0 | 0 | 0 | 0 | 0 | 0
INT.CITY.4 | CT | 2.05 | 2.76 | 1.35 | 0.64 | 3.59 | 3.16 | 5.13 | 9.33 | 18.48 | 15.22 | 23 | 15.46 | 18.57 | 16.69 | 0.78 | 0 | 0 | 0 | 0 | 0 | 0 | 0 | 0 | 0 | 0 | 0 | 0 | 0 | 0 | 0 | 0 | 0 | 0 | 0 | 0
INT.CITY.5 | CT | 0.36 | 1.24 | 0.5 | 0.22 | 1.22 | 0.88 | 1.87 | 3.49 | 11.56 | 8.96 | 12.96 | 8.22 | 10.52 | 8.92 | 0.44 | 0 | 0 | 0 | 0 | 0 | 0 | 0 | 0 | 0 | 0 | 0 | 0 | 0 | 0 | 0 | 0 | 0 | 0 | 0 | 0
INT.CITY.6 | CT | 3 | 3.16 | 1.61 | 0.63 | 5.23 | 4.13 | 8.42 | 14.8 | 22.85 | 18.26 | 27.68 | 17.67 | 22.58 | 19.72 | 1.12 | 0 | 0 | 0 | 0 | 0 | 0 | 0 | 0 | 0 | 0 | 0 | 0 | 0 | 0 | 0 | 0 | 0 | 0 | 0 | 0
INT.CITY.7 | CT | 0.51 | 0.37 | 0.29 | 0.12 | 0.77 | 0.63 | 0.9 | 1.71 | 2.23 | 1.87 | 2.87 | 1.95 | 2.28 | 1.97 | 1.53 | 1.65 | 1.87 | 2.11 | 0.3 | 0 | 0 | 0 | 0 | 0 | 0 | 0 | 0 | 0 | 0 | 0 | 0 | 0 | 0 | 0 | 0
INT.CITY.8 | CT | 0.67 | 0.69 | 0.4 | 0.18 | 1 | 0.76 | 1.17 | 2.28 | 2.74 | 2.34 | 3.14 | 2.5 | 2.66 | 2.4 | 2.13 | 2.46 | 2.39 | 2.59 | 0.38 | 0 | 0 | 0 | 0 | 0 | 0 | 0 | 0 | 0 | 0 | 0 | 0 | 0 | 0 | 0 | 0
INT.CITY.9 | CT | 0.7 | 0.61 | 0.39 | 0.21 | 1 | 0.67 | 1.23 | 2.3 | 3.09 | 2.37 | 3.3 | 2.34 | 2.43 | 2.48 | 2.03 | 2.43 | 2.52 | 2.74 | 0.31 | 0 | 0 | 0 | 0 | 0 | 0 | 0 | 0 | 0 | 0 | 0 | 0 | 0 | 0 | 0 | 0
INTER | DSM | 0 | 0 | 0 | 0 | 0 | 0 | 0 | 0 | 0 | 0 | 0 | 0 | 0 | 0 | 0 | 0 | 0 | 0 | 0 | 0 | 0 | 0 | 0 | 0 | 0 | 0 | 0 | 0 | 0 | 0 | 0 | 0 | 0 | 0 | 0
Lake.County | Renewable | 0 | 0 | 0 | 0 | 0 | 0 | 0 | 0 | 0 | 0 | 0 | 0 | 0 | 0 | 0 | 0 | 0 | 0 | 0 | 0 | 0 | 0 | 0 | 0 | 0 | 0 | 0 | 0 | 0 | 0 | 0 | 0 | 0 | 0 | 0
LEE.County.Res | Renewable | 0 | 0 | 0 | 0 | 0 | 0 | 0 | 0 | 0 | 0 | 0 | 0 | 0 | 0 | 0 | 0 | 0 | 0 | 0 | 0 | 0 | 0 | 0 | 0 | 0 | 0 | 0 | 0 | 0 | 0 | 0 | 0 | 0 | 0 | 0
Mulberry | Cogen | 0 | 0 | 0 | 0 | 0 | 0 | 0 | 0 | 0 | 0 | 0 | 0 | 0 | 0 | 0 | 0 | 0 | 0 | 0 | 0 | 0 | 0 | 0 | 0 | 0 | 0 | 0 | 0 | 0 | 0 | 0 | 0 | 0 | 0 | 0
NSG.Vand.CT.1 | TranFirm-Purc | 13.35 | 16.53 | 13.89 | 11.65 | 11.3 | 9.66 | 9.92 | 1.19 | 0 | 0 | 0 | 0 | 0 | 0 | 0 | 0 | 0 | 0 | 0 | 0 | 0 | 0 | 0 | 0 | 0 | 0 | 0 | 0 | 0 | 0 | 0 | 0 | 0 | 0 | 0
NSG.Vand.CT.2 | TranFirm-Purc | 11.06 | 14.45 | 13.13 | 10.38 | 10.53 | 9.25 | 10.05 | 1.24 | 0 | 0 | 0 | 0 | 0 | 0 | 0 | 0 | 0 | 0 | 0 | 0 | 0 | 0 | 0 | 0 | 0 | 0 | 0 | 0 | 0 | 0 | 0 | 0 | 0 | 0 | 0
NSG.Vand.CT.3 | TranFirm-Purc | 9.78 | 10.65 | 10.02 | 7.7 | 8.79 | 6.98 | 8.25 | 1.13 | 0 | 0 | 0 | 0 | 0 | 0 | 0 | 0 | 0 | 0 | 0 | 0 | 0 | 0 | 0 | 0 | 0 | 0 | 0 | 0 | 0 | 0 | 0 | 0 | 0 | 0 | 0
NSG.Vand.CT.4 | TranFirm-Purc | 8.38 | 8.87 | 7.84 | 6.39 | 6.92 | 5.21 | 6.8 | 0.85 | 0 | 0 | 0 | 0 | 0 | 0 | 0 | 0 | 0 | 0 | 0 | 0 | 0 | 0 | 0 | 0 | 0 | 0 | 0 | 0 | 0 | 0 | 0 | 0 | 0 | 0 | 0
Orange.Cogen | Cogen | 0 | 0 | 0 | 0 | 0 | 0 | 0 | 0 | 0 | 0 | 0 | 0 | 0 | 0 | 0 | 0 | 0 | 0 | 0 | 0 | 0 | 0 | 0 | 0 | 0 | 0 | 0 | 0 | 0 | 0 | 0 | 0 | 0 | 0 | 0
Orlando.Cogen | Cogen | 0 | 0 | 0 | 0 | 0 | 0 | 0 | 0 | 0 | 0 | 0 | 0 | 0 | 0 | 0 | 0 | 0 | 0 | 0 | 0 | 0 | 0 | 0 | 0 | 0 | 0 | 0 | 0 | 0 | 0 | 0 | 0 | 0 | 0 | 0
Osprey 1.0 | Steam-CC | 2.27 | 2.36 | 2.09 | 1.72 | 0.01 | 0 | 0 | 0 | 0 | 0 | 0 | 0 | 0 | 0 | 0 | 0 | 0 | 0 | 0 | 0 | 0 | 0 | 0 | 0 | 0 | 0 | 0 | 0 | 0 | 0 | 0 | 0 | 0 | 0 | 0
Osprey 1.1 | Steam-CC | 0.82 | 0.81 | 0.51 | 0.38 | 0 | 0 | 0 | 0 | 0 | 0 | 0 | 0 | 0 | 0 | 0 | 0 | 0 | 0 | 0 | 0 | 0 | 0 | 0 | 0 | 0 | 0 | 0 | 0 | 0 | 0 | 0 | 0 | 0 | 0 | 0
Osprey 1.2 | Steam-CC | 0.03 | 0.04 | 0.02 | 0.01 | 0 | 0 | 0 | 0 | 0 | 0 | 0 | 0 | 0 | 0 | 0 | 0 | 0 | 0 | 0 | 0 | 0 | 0 | 0 | 0 | 0 | 0 | 0 | 0 | 0 | 0 | 0 | 0 | 0 | 0 | 0
OspreyAcq | Steam-CC | 0 | 0 | 0 | 0 | 7.73 | 8.89 | 9.22 | 9.26 | 9.96 | 9.85 | 10.36 | 10.56 | 10.8 | 11.02 | 10.85 | 10.93 | 10.92 | 11.58 | 11.72 | 11.95 | 12.21 | 12.53 | 11.16 | 10.93 | 11.4 | 12.09 | 12.34 | 12.24 | 13.02 | 12.85 | 13.91 | 14.05 | 14.44 | 14.93 | 15.31
OspreyAcqDF | Steam-CC | 0 | 0 | 0 | 0 | 0.16 | 0.13 | 0.14 | 0.3 | 0.42 | 0.34 | 0.43 | 0.39 | 0.38 | 0.38 | 0.18 | 0.21 | 0.17 | 0.23 | 0.22 | 0.28 | 0.25 | 0.3 | 0.27 | 0.29 | 0.26 | 0.24 | 0.19 | 0.22 | 0.23 | 0.21 | 0.27 | 0.38 | 0.28 | 0.34 | 0.41
Pasco.County | Renewable | 0 | 0 | 0 | 0 | 0 | 0 | 0 | 0 | 0 | 0 | 0 | 0 | 0 | 0 | 0 | 0 | 0 | 0 | 0 | 0 | 0 | 0 | 0 | 0 | 0 | 0 | 0 | 0 | 0 | 0 | 0 | 0 | 0 | 0 | 0
Pinellas.County | Renewable | 0 | 0 | 0 | 0 | 0 | 0 | 0 | 0 | 0 | 0 | 0 | 0 | 0 | 0 | 0 | 0 | 0 | 0 | 0 | 0 | 0 | 0 | 0 | 0 | 0 | 0 | 0 | 0 | 0 | 0 | 0 | 0 | 0 | 0 | 0
PPA.SERC | TranFirm-Purc | 0 | 0 | 0 | 0 | 0 | 0 | 0 | 0 | 0 | 0 | 0 | 0 | 0 | 0 | 0 | 0 | 0 | 0 | 0 | 0 | 0 | 0 | 0 | 0 | 0 | 0 | 0 | 0 | 0 | 0 | 0 | 0 | 0 | 0 | 0
Seasonal PPA_Summer.1 | TranFirm-Purc | 0 | 0 | 0 | 0 | 0 | 0 | 0 | 0 | 0 | 0 | 0 | 0 | 0 | 0 | 0 | 0 | 0 | 0 | 0 | 0 | 0 | 0 | 0 | 0 | 0 | 0 | 0 | 0 | 0 | 0 | 0 | 0 | 0 | 0 | 0
Shady.Hills.1 | TranFirm-Purc | 5.24 | 6.23 | 4.49 | 3.86 | 0 | 0 | 0 | 0 | 0 | 0 | 0 | 0 | 0 | 0 | 0 | 0 | 0 | 0 | 0 | 0 | 0 | 0 | 0 | 0 | 0 | 0 | 0 | 0 | 0 | 0 | 0 | 0 | 0 | 0 | 0
Shady.Hills.2 | TranFirm-Purc | 4.7 | 4.37 | 3.51 | 2.66 | 0 | 0 | 0 | 0 | 0 | 0 | 0 | 0 | 0 | 0 | 0 | 0 | 0 | 0 | 0 | 0 | 0 | 0 | 0 | 0 | 0 | 0 | 0 | 0 | 0 | 0 | 0 | 0 | 0 | 0 | 0
Shady.Hills.3 | TranFirm-Purc | 3.85 | 3.16 | 2.58 | 1.95 | 0 | 0 | 0 | 0 | 0 | 0 | 0 | 0 | 0 | 0 | 0 | 0 | 0 | 0 | 0 | 0 | 0 | 0 | 0 | 0 | 0 | 0 | 0 | 0 | 0 | 0 | 0 | 0 | 0 | 0 | 0
Solar.3rdParty.Block.1 | Renewable | 0 | 0 | 0 | 0 | 0 | 0 | 0 | 0 | 0 | 0 | 0 | 0 | 0 | 0 | 0 | 0 | 0 | 0 | 0 | 0 | 0 | 0 | 0 | 0 | 0 | 0 | 0 | 0 | 0 | 0 | 0 | 0 | 0 | 0 | 0
Solar.3rdParty.Block.2 | Renewable | 0 | 0 | 0 | 0 | 0 | 0 | 0 | 0 | 0 | 0 | 0 | 0 | 0 | 0 | 0 | 0 | 0 | 0 | 0 | 0 | 0 | 0 | 0 | 0 | 0 | 0 | 0 | 0 | 0 | 0 | 0 | 0 | 0 | 0 | 0
Solar.3rdParty.Block.3 | Renewable | 0 | 0 | 0 | 0 | 0 | 0 | 0 | 0 | 0 | 0 | 0 | 0 | 0 | 0 | 0 | 0 | 0 | 0 | 0 | 0 | 0 | 0 | 0 | 0 | 0 | 0 | 0 | 0 | 0 | 0 | 0 | 0 | 0 | 0 | 0
Solar.3rdParty.Block.4 | Renewable | 0 | 0 | 0 | 0 | 0 | 0 | 0 | 0 | 0 | 0 | 0 | 0 | 0 | 0 | 0 | 0 | 0 | 0 | 0 | 0 | 0 | 0 | 0 | 0 | 0 | 0 | 0 | 0 | 0 | 0 | 0 | 0 | 0 | 0 | 0
Solar.DEF.Archer | Renewable | 0 | 0 | 0 | 0 | 0 | 0 | 0 | 0 | 0 | 0 | 0 | 0 | 0 | 0 | 0 | 0 | 0 | 0 | 0 | 0 | 0 | 0 | 0 | 0 | 0 | 0 | 0 | 0 | 0 | 0 | 0 | 0 | 0 | 0 | 0
Solar.DEF.Charlie.Creek | Renewable | 0 | 0 | 0 | 0 | 0 | 0 | 0 | 0 | 0 | 0 | 0 | 0 | 0 | 0 | 0 | 0 | 0 | 0 | 0 | 0 | 0 | 0 | 0 | 0 | 0 | 0 | 0 | 0 | 0 | 0 | 0 | 0 | 0 | 0 | 0
Solar.DEF.Columbia | Renewable | 0 | 0 | 0 | 0 | 0 | 0 | 0 | 0 | 0 | 0 | 0 | 0 | 0 | 0 | 0 | 0 | 0 | 0 | 0 | 0 | 0 | 0 | 0 | 0 | 0 | 0 | 0 | 0 | 0 | 0 | 0 | 0 | 0 | 0 | 0
Solar.DEF.Debary | Renewable | 0 | 0 | 0 | 0 | 0 | 0 | 0 | 0 | 0 | 0 | 0 | 0 | 0 | 0 | 0 | 0 | 0 | 0 | 0 | 0 | 0 | 0 | 0 | 0 | 0 | 0 | 0 | 0 | 0 | 0 | 0 | 0 | 0 | 0 | 0
Solar.DEF.Duette | Renewable | 0 | 0 | 0 | 0 | 0 | 0 | 0 | 0 | 0 | 0 | 0 | 0 | 0 | 0 | 0 | 0 | 0 | 0 | 0 | 0 | 0 | 0 | 0 | 0 | 0 | 0 | 0 | 0 | 0 | 0 | 0 | 0 | 0 | 0 | 0
Solar.DEF.Hamilton | Renewable | 0 | 0 | 0 | 0 | 0 | 0 | 0 | 0 | 0 | 0 | 0 | 0 | 0 | 0 | 0 | 0 | 0 | 0 | 0 | 0 | 0 | 0 | 0 | 0 | 0 | 0 | 0 | 0 | 0 | 0 | 0 | 0 | 0 | 0 | 0
Solar.DEF.Lake.Placid | Renewable | 0 | 0 | 0 | 0 | 0 | 0 | 0 | 0 | 0 | 0 | 0 | 0 | 0 | 0 | 0 | 0 | 0 | 0 | 0 | 0 | 0 | 0 | 0 | 0 | 0 | 0 | 0 | 0 | 0 | 0 | 0 | 0 | 0 | 0 | 0
Solar.DEF.NEW | Renewable | 0 | 0 | 0 | 0 | 0 | 0 | 0 | 0 | 0 | 0 | 0 | 0 | 0 | 0 | 0 | 0 | 0 | 0 | 0 | 0 | 0 | 0 | 0 | 0 | 0 | 0 | 0 | 0 | 0 | 0 | 0 | 0 | 0 | 0 | 0
Solar.DEF.NEW.2 | Renewable | 0 | 0 | 0 | 0 | 0 | 0 | 0 | 0 | 0 | 0 | 0 | 0 | 0 | 0 | 0 | 0 | 0 | 0 | 0 | 0 | 0 | 0 | 0 | 0 | 0 | 0 | 0 | 0 | 0 | 0 | 0 | 0 | 0 | 0 | 0
Solar.DEF.NEW.3 | Renewable | 0 | 0 | 0 | 0 | 0 | 0 | 0 | 0 | 0 | 0 | 0 | 0 | 0 | 0 | 0 | 0 | 0 | 0 | 0 | 0 | 0 | 0 | 0 | 0 | 0 | 0 | 0 | 0 | 0 | 0 | 0 | 0 | 0 | 0 | 0
Solar.DEF.NEW.4 | Renewable | 0 | 0 | 0 | 0 | 0 | 0 | 0 | 0 | 0 | 0 | 0 | 0 | 0 | 0 | 0 | 0 | 0 | 0 | 0 | 0 | 0 | 0 | 0 | 0 | 0 | 0 | 0 | 0 | 0 | 0 | 0 | 0 | 0 | 0 | 0
Solar.DEF.NEW.5 | Renewable | 0 | 0 | 0 | 0 | 0 | 0 | 0 | 0 | 0 | 0 | 0 | 0 | 0 | 0 | 0 | 0 | 0 | 0 | 0 | 0 | 0 | 0 | 0 | 0 | 0 | 0 | 0 | 0 | 0 | 0 | 0 | 0 | 0 | 0 | 0
Solar.DEF.Osc.Perry.Suw | Renewable | 0 | 0 | 0 | 0 | 0 | 0 | 0 | 0 | 0 | 0 | 0 | 0 | 0 | 0 | 0 | 0 | 0 | 0 | 0 | 0 | 0 | 0 | 0 | 0 | 0 | 0 | 0 | 0 | 0 | 0 | 0 | 0 | 0 | 0 | 0
Solar.DEF.Santa.Fe | Renewable | 0 | 0 | 0 | 0 | 0 | 0 | 0 | 0 | 0 | 0 | 0 | 0 | 0 | 0 | 0 | 0 | 0 | 0 | 0 | 0 | 0 | 0 | 0 | 0 | 0 | 0 | 0 | 0 | 0 | 0 | 0 | 0 | 0 | 0 | 0
Solar.DEF.St.Pete.Pier | Renewable | 0 | 0 | 0 | 0 | 0 | 0 | 0 | 0 | 0 | 0 | 0 | 0 | 0 | 0 | 0 | 0 | 0 | 0 | 0 | 0 | 0 | 0 | 0 | 0 | 0 | 0 | 0 | 0 | 0 | 0 | 0 | 0 | 0 | 0 | 0
Solar.DEF.Trenton | Renewable | 0 | 0 | 0 | 0 | 0 | 0 | 0 | 0 | 0 | 0 | 0 | 0 | 0 | 0 | 0 | 0 | 0 | 0 | 0 | 0 | 0 | 0 | 0 | 0 | 0 | 0 | 0 | 0 | 0 | 0 | 0 | 0 | 0 | 0 | 0
Solar.DEF.Twin.Rivers | Renewable | 0 | 0 | 0 | 0 | 0 | 0 | 0 | 0 | 0 | 0 | 0 | 0 | 0 | 0 | 0 | 0 | 0 | 0 | 0 | 0 | 0 | 0 | 0 | 0 | 0 | 0 | 0 | 0 | 0 | 0 | 0 | 0 | 0 | 0 | 0
Standby | DSM | 0 | 0 | 0 | 0 | 0 | 0 | 0 | 0 | 0 | 0 | 0 | 0 | 0 | 0 | 0 | 0 | 0 | 0 | 0 | 0 | 0 | 0 | 0 | 0 | 0 | 0 | 0 | 0 | 0 | 0 | 0 | 0 | 0 | 0 | 0
SUWANNEE_P.1 | CT | 0.57 | 0.65 | 0.38 | 0.16 | 0.97 | 0.71 | 0.93 | 1.72 | 2.72 | 2.2 | 3.07 | 2.35 | 2.61 | 2.41 | 0.21 | 0 | 0 | 0 | 0 | 0 | 0 | 0 | 0 | 0 | 0 | 0 | 0 | 0 | 0 | 0 | 0 | 0 | 0 | 0 | 0
SUWANNEE_P.2 | CT | 0.64 | 0.59 | 0.25 | 0.08 | 0.68 | 0.78 | 1.63 | 3.14 | 4.37 | 3.76 | 5.67 | 3.36 | 4.82 | 3.54 | 0.25 | 0 | 0 | 0 | 0 | 0 | 0 | 0 | 0 | 0 | 0 | 0 | 0 | 0 | 0 | 0 | 0 | 0 | 0 | 0 | 0
SUWANNEE_P.3 | CT | 0.76 | 0.69 | 0.46 | 0.28 | 0.82 | 0.74 | 0.89 | 1.93 | 2.78 | 2.26 | 3.11 | 1.99 | 2.91 | 2.44 | 0.23 | 0 | 0 | 0 | 0 | 0 | 0 | 0 | 0 | 0 | 0 | 0 | 0 | 0 | 0 | 0 | 0 | 0 | 0 | 0 | 0
Tigerbay.1 | Steam-CC | 11.24 | 11.93 | 11.56 | 11.52 | 8.29 | 10.15 | 11.73 | 11.97 | 12.81 | 12.27 | 2.34 | 0 | 0 | 0 | 0 | 0 | 0 | 0 | 0 | 0 | 0 | 0 | 0 | 0 | 0 | 0 | 0 | 0 | 0 | 0 | 0 | 0 | 0 | 0 | 0
U.OF.FL.1 | CT | 8.34 | 7.38 | 7.7 | 7.93 | 7.87 | 8.1 | 8.63 | 8.74 | 0 | 0 | 0 | 0 | 0 | 0 | 0 | 0 | 0 | 0 | 0 | 0 | 0 | 0 | 0 | 0 | 0 | 0 | 0 | 0 | 0 | 0 | 0 | 0 | 0 | 0 | 0
Voltage.Red | DSM | 0 | 0 | 0 | 0 | 0 | 0 | 0 | 0 | 0 | 0 | 0 | 0 | 0 | 0 | 0 | 0 | 0 | 0 | 0 | 0 | 0 | 0 | 0 | 0 | 0 | 0 | 0 | 0 | 0 | 0 | 0 | 0 | 0 | 0 | 0
WaterHtr_PP | DSM | 0 | 0 | 0 | 0 | 0 | 0 | 0 | 0 | 0 | 0 | 0 | 0 | 0 | 0 | 0 | 0 | 0 | 0 | 0 | 0 | 0 | 0 | 0 | 0 | 0 | 0 | 0 | 0 | 0 | 0 | 0 | 0 | 0 | 0 | 0
Total |  | 411.15 | 431.74 | 409.7 | 415.21 | 450.68 | 434.52 | 458.15 | 465.13 | 519.58 | 500.04 | 570 | 506.16 | 540.36 | 533.3 | 321.64 | 304.63 | 311.59 | 323.36 | 330.92 | 346.96 | 355.9 | 373.19 | 321.66 | 322.95 | 333.95 | 341.02 | 359.38 | 365.12 | 373.74 | 380.25 | 395.63 | 408.33 | 423.66 | 439.73 | 459.33
Group Totals
Station Group | Group Type | 2020 | 2021 | 2022 | 2023 | 2024 | 2025 | 2026 | 2027 | 2028 | 2029 | 2030 | 2031 | 2032 | 2033 | 2034 | 2035 | 2036 | 2037 | 2038 | 2039 | 2040 | 2041 | 2042 | 2043 | 2044 | 2045 | 2046 | 2047 | 2048 | 2049 | 2050 | 2051 | 2052 | 2053 | 2054
Cogen | Total | 0 | 0 | 0 | 0 | 0 | 0 | 0 | 0 | 0 | 0 | 0 | 0 | 0 | 0 | 0 | 0 | 0 | 0 | 0 | 0 | 0 | 0 | 0 | 0 | 0 | 0 | 0 | 0 | 0 | 0 | 0 | 0 | 0 | 0 | 0
CT | Total | 40.09 | 40.47 | 25.83 | 15.54 | 54.61 | 45.72 | 64.29 | 100.04 | 151.25 | 125.02 | 182.6 | 129.49 | 163 | 152.3 | 70.06 | 72.73 | 72.82 | 77.19 | 77.73 | 88.38 | 90.17 | 99.41 | 77.04 | 78.65 | 83.43 | 83.49 | 93.36 | 93.71 | 98.59 | 97.62 | 105.5 | 111.57 | 116.04 | 122.66 | 132.87
DSM | Total | 0 | 0 | 0 | 0 | 0 | 0 | 0 | 0 | 0 | 0 | 0 | 0 | 0 | 0 | 0 | 0 | 0 | 0 | 0 | 0 | 0 | 0 | 0 | 0 | 0 | 0 | 0 | 0 | 0 | 0 | 0 | 0 | 0 | 0 | 0
Renewable | Total | 0 | 0 | 0 | 0 | 0 | 0 | 0 | 0 | 0 | 0 | 0 | 0 | 0 | 0 | 0 | 0 | 0 | 0 | 0 | 0 | 0 | 0 | 0 | 0 | 0 | 0 | 0 | 0 | 0 | 0 | 0 | 0 | 0 | 0 | 0
Steam-CC | Total | 170.54 | 183.34 | 179.15 | 156.94 | 151.31 | 156.61 | 164.48 | 178.36 | 185.2 | 191.37 | 189.77 | 197.87 | 206.05 | 211.12 | 209.22 | 214.35 | 221.05 | 226.01 | 233.71 | 239.16 | 246.39 | 253.68 | 241.22 | 244.3 | 250.52 | 257.53 | 266.02 | 271.41 | 275.15 | 282.63 | 290.13 | 296.76 | 307.62 | 317.07 | 326.46
Steam-Coal | Total | 132.58 | 131.22 | 138.69 | 188.06 | 196.19 | 189.2 | 180.89 | 168.37 | 166.14 | 166.82 | 179.68 | 161.48 | 152.9 | 151.47 | 25.7 | 0 | 0 | 0 | 0 | 0 | 0 | 0 | 0 | 0 | 0 | 0 | 0 | 0 | 0 | 0 | 0 | 0 | 0 | 0 | 0
Steam-Gas | Total | 11.58 | 12.45 | 10.57 | 10.08 | 11.03 | 11.89 | 13.47 | 13.95 | 16.99 | 16.83 | 17.95 | 17.32 | 18.41 | 18.41 | 16.66 | 17.55 | 17.72 | 20.16 | 19.48 | 19.42 | 19.34 | 20.1 | 3.4 | 0 | 0 | 0 | 0 | 0 | 0 | 0 | 0 | 0 | 0 | 0 | 0
Storage | Total | 0 | 0 | 0 | 0 | 0 | 0 | 0 | 0 | 0 | 0 | 0 | 0 | 0 | 0 | 0 | 0 | 0 | 0 | 0 | 0 | 0 | 0 | 0 | 0 | 0 | 0 | 0 | 0 | 0 | 0 | 0 | 0 | 0 | 0 | 0
TranEcon-Purc | Total | 0 | 0 | 0 | 0 | 0 | 0 | 0 | 0 | 0 | 0 | 0 | 0 | 0 | 0 | 0 | 0 | 0 | 0 | 0 | 0 | 0 | 0 | 0 | 0 | 0 | 0 | 0 | 0 | 0 | 0 | 0 | 0 | 0 | 0 | 0
TranEcon-Sale | Total | 0 | 0 | 0 | 0 | 0 | 0 | 0 | 0 | 0 | 0 | 0 | 0 | 0 | 0 | 0 | 0 | 0 | 0 | 0 | 0 | 0 | 0 | 0 | 0 | 0 | 0 | 0 | 0 | 0 | 0 | 0 | 0 | 0 | 0 | 0
TranFirm-Purc | Total | 56.36 | 64.26 | 55.46 | 44.59 | 37.54 | 31.1 | 35.02 | 4.41 | 0 | 0 | 0 | 0 | 0 | 0 | 0 | 0 | 0 | 0 | 0 | 0 | 0 | 0 | 0 | 0 | 0 | 0 | 0 | 0 | 0 | 0 | 0 | 0 | 0 | 0 | 0

## Reagent Cost
Reagent Cost ($000)
\\s00233\grpdata\PEF Resource Planning\2020\2020-03 Clean Energy Connection\Prosym\05052020\CEC_750MW_HF.mdb
Station | Unit Type | 2020 | 2021 | 2022 | 2023 | 2024 | 2025 | 2026 | 2027 | 2028 | 2029 | 2030 | 2031 | 2032 | 2033 | 2034 | 2035 | 2036 | 2037 | 2038 | 2039 | 2040 | 2041 | 2042 | 2043 | 2044 | 2045 | 2046 | 2047 | 2048 | 2049 | 2050 | 2051 | 2052 | 2053 | 2054
AC | DSM | 0 | 0 | 0 | 0 | 0 | 0 | 0 | 0 | 0 | 0 | 0 | 0 | 0 | 0 | 0 | 0 | 0 | 0 | 0 | 0 | 0 | 0 | 0 | 0 | 0 | 0 | 0 | 0 | 0 | 0 | 0 | 0 | 0 | 0 | 0
Anclote.1 | Steam-Gas | 0 | 0 | 0 | 0 | 0 | 0 | 0 | 0 | 0 | 0 | 0 | 0 | 0 | 0 | 0 | 0 | 0 | 0 | 0 | 0 | 0 | 0 | 0 | 0 | 0 | 0 | 0 | 0 | 0 | 0 | 0 | 0 | 0 | 0 | 0
Anclote.2 | Steam-Gas | 0 | 0 | 0 | 0 | 0 | 0 | 0 | 0 | 0 | 0 | 0 | 0 | 0 | 0 | 0 | 0 | 0 | 0 | 0 | 0 | 0 | 0 | 0 | 0 | 0 | 0 | 0 | 0 | 0 | 0 | 0 | 0 | 0 | 0 | 0
As.Avail | Cogen | 0 | 0 | 0 | 0 | 0 | 0 | 0 | 0 | 0 | 0 | 0 | 0 | 0 | 0 | 0 | 0 | 0 | 0 | 0 | 0 | 0 | 0 | 0 | 0 | 0 | 0 | 0 | 0 | 0 | 0 | 0 | 0 | 0 | 0 | 0
As.Avail.PCS | Renewable | 0 | 0 | 0 | 0 | 0 | 0 | 0 | 0 | 0 | 0 | 0 | 0 | 0 | 0 | 0 | 0 | 0 | 0 | 0 | 0 | 0 | 0 | 0 | 0 | 0 | 0 | 0 | 0 | 0 | 0 | 0 | 0 | 0 | 0 | 0
AVON.PK_P.1 | CT | 0 | 0 | 0 | 0 | 0 | 0 | 0 | 0 | 0 | 0 | 0 | 0 | 0 | 0 | 0 | 0 | 0 | 0 | 0 | 0 | 0 | 0 | 0 | 0 | 0 | 0 | 0 | 0 | 0 | 0 | 0 | 0 | 0 | 0 | 0
AVON.PK_P.2 | CT | 0 | 0 | 0 | 0 | 0 | 0 | 0 | 0 | 0 | 0 | 0 | 0 | 0 | 0 | 0 | 0 | 0 | 0 | 0 | 0 | 0 | 0 | 0 | 0 | 0 | 0 | 0 | 0 | 0 | 0 | 0 | 0 | 0 | 0 | 0
Bartow CC.1.0 | Steam-CC | 176.84 | 174.15 | 168.86 | 151.03 | 126.43 | 143.72 | 143.56 | 151.59 | 144.38 | 154.91 | 159.92 | 166.5 | 160.23 | 162.35 | 152.37 | 143.59 | 142.44 | 134.44 | 144.11 | 138.17 | 147.04 | 146.09 | 134.19 | 120.22 | 119.54 | 123.85 | 125.8 | 124.34 | 118.15 | 125.62 | 126.52 | 128.73 | 125.03 | 126.16 | 130.81
Bartow CC.1.PAG | Steam-CC | 0.53 | 0.75 | 0.24 | 0.2 | 0.36 | 0.34 | 0.28 | 0.57 | 0.67 | 0.61 | 0.83 | 0.81 | 0.67 | 0.72 | 0.46 | 0.55 | 0.57 | 0.58 | 0.6 | 0.6 | 0.58 | 0.64 | 0.68 | 0.67 | 0.7 | 0.66 | 0.71 | 0.63 | 0.63 | 0.62 | 0.69 | 0.72 | 0.72 | 0.74 | 0.85
BARTOW_P.1 | CT | 0 | 0 | 0 | 0 | 0 | 0 | 0 | 0 | 0 | 0 | 0 | 0 | 0 | 0 | 0 | 0 | 0 | 0 | 0 | 0 | 0 | 0 | 0 | 0 | 0 | 0 | 0 | 0 | 0 | 0 | 0 | 0 | 0 | 0 | 0
BARTOW_P.2 | CT | 0 | 0 | 0 | 0 | 0 | 0 | 0 | 0 | 0 | 0 | 0 | 0 | 0 | 0 | 0 | 0 | 0 | 0 | 0 | 0 | 0 | 0 | 0 | 0 | 0 | 0 | 0 | 0 | 0 | 0 | 0 | 0 | 0 | 0 | 0
BARTOW_P.3 | CT | 0 | 0 | 0 | 0 | 0 | 0 | 0 | 0 | 0 | 0 | 0 | 0 | 0 | 0 | 0 | 0 | 0 | 0 | 0 | 0 | 0 | 0 | 0 | 0 | 0 | 0 | 0 | 0 | 0 | 0 | 0 | 0 | 0 | 0 | 0
BARTOW_P.4 | CT | 0 | 0 | 0 | 0 | 0 | 0 | 0 | 0 | 0 | 0 | 0 | 0 | 0 | 0 | 0 | 0 | 0 | 0 | 0 | 0 | 0 | 0 | 0 | 0 | 0 | 0 | 0 | 0 | 0 | 0 | 0 | 0 | 0 | 0 | 0
Battery Cape San Blas | Storage | 0 | 0 | 0 | 0 | 0 | 0 | 0 | 0 | 0 | 0 | 0 | 0 | 0 | 0 | 0 | 0 | 0 | 0 | 0 | 0 | 0 | 0 | 0 | 0 | 0 | 0 | 0 | 0 | 0 | 0 | 0 | 0 | 0 | 0 | 0
Battery Jennings | Storage | 0 | 0 | 0 | 0 | 0 | 0 | 0 | 0 | 0 | 0 | 0 | 0 | 0 | 0 | 0 | 0 | 0 | 0 | 0 | 0 | 0 | 0 | 0 | 0 | 0 | 0 | 0 | 0 | 0 | 0 | 0 | 0 | 0 | 0 | 0
Battery Micanopy | Storage | 0 | 0 | 0 | 0 | 0 | 0 | 0 | 0 | 0 | 0 | 0 | 0 | 0 | 0 | 0 | 0 | 0 | 0 | 0 | 0 | 0 | 0 | 0 | 0 | 0 | 0 | 0 | 0 | 0 | 0 | 0 | 0 | 0 | 0 | 0
Battery Trenton | Storage | 0 | 0 | 0 | 0 | 0 | 0 | 0 | 0 | 0 | 0 | 0 | 0 | 0 | 0 | 0 | 0 | 0 | 0 | 0 | 0 | 0 | 0 | 0 | 0 | 0 | 0 | 0 | 0 | 0 | 0 | 0 | 0 | 0 | 0 | 0
BAYBORO_P.1 | CT | 0 | 0 | 0 | 0 | 0 | 0 | 0 | 0 | 0 | 0 | 0 | 0 | 0 | 0 | 0 | 0 | 0 | 0 | 0 | 0 | 0 | 0 | 0 | 0 | 0 | 0 | 0 | 0 | 0 | 0 | 0 | 0 | 0 | 0 | 0
BAYBORO_P.2 | CT | 0 | 0 | 0 | 0 | 0 | 0 | 0 | 0 | 0 | 0 | 0 | 0 | 0 | 0 | 0 | 0 | 0 | 0 | 0 | 0 | 0 | 0 | 0 | 0 | 0 | 0 | 0 | 0 | 0 | 0 | 0 | 0 | 0 | 0 | 0
BAYBORO_P.3 | CT | 0 | 0 | 0 | 0 | 0 | 0 | 0 | 0 | 0 | 0 | 0 | 0 | 0 | 0 | 0 | 0 | 0 | 0 | 0 | 0 | 0 | 0 | 0 | 0 | 0 | 0 | 0 | 0 | 0 | 0 | 0 | 0 | 0 | 0 | 0
BAYBORO_P.4 | CT | 0 | 0 | 0 | 0 | 0 | 0 | 0 | 0 | 0 | 0 | 0 | 0 | 0 | 0 | 0 | 0 | 0 | 0 | 0 | 0 | 0 | 0 | 0 | 0 | 0 | 0 | 0 | 0 | 0 | 0 | 0 | 0 | 0 | 0 | 0
Citrus.CC.1 | Steam-CC | 230.41 | 236.63 | 233.18 | 238.77 | 259.41 | 232.46 | 239.31 | 238.84 | 225.63 | 235.33 | 234.91 | 227.48 | 235.42 | 234 | 232.4 | 211.34 | 211.63 | 207.07 | 212.44 | 203.83 | 221.1 | 213.88 | 197.14 | 191.33 | 193.7 | 189.34 | 200.36 | 200.83 | 193.63 | 199.29 | 202.06 | 197.38 | 206.8 | 207.25 | 212.49
Citrus.CC.1.Duct | Steam-CC | 12.89 | 13.66 | 11.99 | 11.74 | 8.33 | 8.03 | 7.77 | 8.47 | 9.26 | 9.23 | 8.86 | 9.89 | 9.63 | 9.94 | 8.93 | 8.91 | 9.83 | 9.69 | 9.64 | 9.68 | 10.77 | 9.84 | 8.34 | 9.02 | 9.27 | 8.61 | 9.81 | 9.66 | 9.51 | 9.41 | 10.16 | 9.77 | 10.2 | 10.54 | 10.99
Citrus.CC.2 | Steam-CC | 251.07 | 243.07 | 206.49 | 234.98 | 225.42 | 227.97 | 232.11 | 230.53 | 219.58 | 233.49 | 234.17 | 227.28 | 234.53 | 233.79 | 235.68 | 225.1 | 226.36 | 220.1 | 226.39 | 211.77 | 233.01 | 228.42 | 218.39 | 207.37 | 207.02 | 200.34 | 203.17 | 200.32 | 194.69 | 201.83 | 203.51 | 198.64 | 207.73 | 209.11 | 212.33
Citrus.CC.2.Duct | Steam-CC | 12.89 | 12.95 | 12.24 | 11.29 | 6.88 | 7.49 | 7.35 | 8.12 | 8.59 | 8.68 | 8.2 | 9.06 | 8.92 | 9.55 | 7.85 | 7.82 | 8.09 | 8.52 | 8.49 | 8.19 | 8.38 | 8.06 | 5.97 | 6.29 | 6.45 | 6.17 | 7.07 | 6.54 | 6.33 | 6.6 | 6.87 | 6.87 | 7 | 7.31 | 7.74
Crystal.4 | Steam-Coal | 1810.47 | 2090.76 | 1896.99 | 2410.05 | 5044.96 | 3643.33 | 3151.11 | 3068.44 | 2842.2 | 3116.08 | 2970.23 | 3190.19 | 2727.12 | 3097.58 | 924.42 | 0 | 0 | 0 | 0 | 0 | 0 | 0 | 0 | 0 | 0 | 0 | 0 | 0 | 0 | 0 | 0 | 0 | 0 | 0 | 0
Crystal.5 | Steam-Coal | 1697.01 | 1705.49 | 2566.72 | 3506.28 | 3328.27 | 3334.01 | 3491.44 | 2771.19 | 3141.51 | 3044.5 | 3370.34 | 2991.04 | 3133.95 | 2712.4 | 1110.51 | 0 | 0 | 0 | 0 | 0 | 0 | 0 | 0 | 0 | 0 | 0 | 0 | 0 | 0 | 0 | 0 | 0 | 0 | 0 | 0
Dade.County | Renewable | 0 | 0 | 0 | 0 | 0 | 0 | 0 | 0 | 0 | 0 | 0 | 0 | 0 | 0 | 0 | 0 | 0 | 0 | 0 | 0 | 0 | 0 | 0 | 0 | 0 | 0 | 0 | 0 | 0 | 0 | 0 | 0 | 0 | 0 | 0
DEBARY.10 | CT | 0 | 0 | 0 | 0 | 0 | 0 | 0 | 0 | 0 | 0 | 0 | 0 | 0 | 0 | 0 | 0 | 0 | 0 | 0 | 0 | 0 | 0 | 0 | 0 | 0 | 0 | 0 | 0 | 0 | 0 | 0 | 0 | 0 | 0 | 0
DEBARY.2 | CT | 0 | 0 | 0 | 0 | 0 | 0 | 0 | 0 | 0 | 0 | 0 | 0 | 0 | 0 | 0 | 0 | 0 | 0 | 0 | 0 | 0 | 0 | 0 | 0 | 0 | 0 | 0 | 0 | 0 | 0 | 0 | 0 | 0 | 0 | 0
DEBARY.3 | CT | 0 | 0 | 0 | 0 | 0 | 0 | 0 | 0 | 0 | 0 | 0 | 0 | 0 | 0 | 0 | 0 | 0 | 0 | 0 | 0 | 0 | 0 | 0 | 0 | 0 | 0 | 0 | 0 | 0 | 0 | 0 | 0 | 0 | 0 | 0
DEBARY.4 | CT | 0 | 0 | 0 | 0 | 0 | 0 | 0 | 0 | 0 | 0 | 0 | 0 | 0 | 0 | 0 | 0 | 0 | 0 | 0 | 0 | 0 | 0 | 0 | 0 | 0 | 0 | 0 | 0 | 0 | 0 | 0 | 0 | 0 | 0 | 0
DEBARY.5 | CT | 0 | 0 | 0 | 0 | 0 | 0 | 0 | 0 | 0 | 0 | 0 | 0 | 0 | 0 | 0 | 0 | 0 | 0 | 0 | 0 | 0 | 0 | 0 | 0 | 0 | 0 | 0 | 0 | 0 | 0 | 0 | 0 | 0 | 0 | 0
DEBARY.6 | CT | 0 | 0 | 0 | 0 | 0 | 0 | 0 | 0 | 0 | 0 | 0 | 0 | 0 | 0 | 0 | 0 | 0 | 0 | 0 | 0 | 0 | 0 | 0 | 0 | 0 | 0 | 0 | 0 | 0 | 0 | 0 | 0 | 0 | 0 | 0
DEBARY.7 | CT | 0 | 0 | 0 | 0 | 0 | 0 | 0 | 0 | 0 | 0 | 0 | 0 | 0 | 0 | 0 | 0 | 0 | 0 | 0 | 0 | 0 | 0 | 0 | 0 | 0 | 0 | 0 | 0 | 0 | 0 | 0 | 0 | 0 | 0 | 0
DEBARY.8 | CT | 0 | 0 | 0 | 0 | 0 | 0 | 0 | 0 | 0 | 0 | 0 | 0 | 0 | 0 | 0 | 0 | 0 | 0 | 0 | 0 | 0 | 0 | 0 | 0 | 0 | 0 | 0 | 0 | 0 | 0 | 0 | 0 | 0 | 0 | 0
DEBARY.9 | CT | 0 | 0 | 0 | 0 | 0 | 0 | 0 | 0 | 0 | 0 | 0 | 0 | 0 | 0 | 0 | 0 | 0 | 0 | 0 | 0 | 0 | 0 | 0 | 0 | 0 | 0 | 0 | 0 | 0 | 0 | 0 | 0 | 0 | 0 | 0
EconPurch | TranEcon-Purc | 0 | 0 | 0 | 0 | 0 | 0 | 0 | 0 | 0 | 0 | 0 | 0 | 0 | 0 | 0 | 0 | 0 | 0 | 0 | 0 | 0 | 0 | 0 | 0 | 0 | 0 | 0 | 0 | 0 | 0 | 0 | 0 | 0 | 0 | 0
EconSale | TranEcon-Sale | 0 | 0 | 0 | 0 | 0 | 0 | 0 | 0 | 0 | 0 | 0 | 0 | 0 | 0 | 0 | 0 | 0 | 0 | 0 | 0 | 0 | 0 | 0 | 0 | 0 | 0 | 0 | 0 | 0 | 0 | 0 | 0 | 0 | 0 | 0
Gen.190MW.CT.1 | CT | 0 | 0 | 0 | 0 | 0 | 0 | 0 | 0 | 0 | 0 | 0 | 0 | 0 | 0 | 0 | 0 | 0 | 0 | 0 | 0 | 0 | 0 | 0 | 0 | 0 | 0 | 0 | 0 | 0 | 0 | 0 | 0 | 0 | 0 | 0
Gen.190MW.CT.10 | CT | 0 | 0 | 0 | 0 | 0 | 0 | 0 | 0 | 0 | 0 | 0 | 0 | 0 | 0 | 0 | 0 | 0 | 0 | 0 | 0 | 0 | 0 | 0 | 0 | 0 | 0 | 0 | 0 | 0 | 0 | 0 | 0 | 0 | 0 | 0
Gen.190MW.CT.11 | CT | 0 | 0 | 0 | 0 | 0 | 0 | 0 | 0 | 0 | 0 | 0 | 0 | 0 | 0 | 0 | 0 | 0 | 0 | 0 | 0 | 0 | 0 | 0 | 0 | 0 | 0 | 0 | 0 | 0 | 0 | 0 | 0 | 0 | 0 | 0
Gen.190MW.CT.12 | CT | 0 | 0 | 0 | 0 | 0 | 0 | 0 | 0 | 0 | 0 | 0 | 0 | 0 | 0 | 0 | 0 | 0 | 0 | 0 | 0 | 0 | 0 | 0 | 0 | 0 | 0 | 0 | 0 | 0 | 0 | 0 | 0 | 0 | 0 | 0
Gen.190MW.CT.13 | CT | 0 | 0 | 0 | 0 | 0 | 0 | 0 | 0 | 0 | 0 | 0 | 0 | 0 | 0 | 0 | 0 | 0 | 0 | 0 | 0 | 0 | 0 | 0 | 0 | 0 | 0 | 0 | 0 | 0 | 0 | 0 | 0 | 0 | 0 | 0
Gen.190MW.CT.14 | CT | 0 | 0 | 0 | 0 | 0 | 0 | 0 | 0 | 0 | 0 | 0 | 0 | 0 | 0 | 0 | 0 | 0 | 0 | 0 | 0 | 0 | 0 | 0 | 0 | 0 | 0 | 0 | 0 | 0 | 0 | 0 | 0 | 0 | 0 | 0
Gen.190MW.CT.15 | CT | 0 | 0 | 0 | 0 | 0 | 0 | 0 | 0 | 0 | 0 | 0 | 0 | 0 | 0 | 0 | 0 | 0 | 0 | 0 | 0 | 0 | 0 | 0 | 0 | 0 | 0 | 0 | 0 | 0 | 0 | 0 | 0 | 0 | 0 | 0
Gen.190MW.CT.16 | CT | 0 | 0 | 0 | 0 | 0 | 0 | 0 | 0 | 0 | 0 | 0 | 0 | 0 | 0 | 0 | 0 | 0 | 0 | 0 | 0 | 0 | 0 | 0 | 0 | 0 | 0 | 0 | 0 | 0 | 0 | 0 | 0 | 0 | 0 | 0
Gen.190MW.CT.17 | CT | 0 | 0 | 0 | 0 | 0 | 0 | 0 | 0 | 0 | 0 | 0 | 0 | 0 | 0 | 0 | 0 | 0 | 0 | 0 | 0 | 0 | 0 | 0 | 0 | 0 | 0 | 0 | 0 | 0 | 0 | 0 | 0 | 0 | 0 | 0
Gen.190MW.CT.18 | CT | 0 | 0 | 0 | 0 | 0 | 0 | 0 | 0 | 0 | 0 | 0 | 0 | 0 | 0 | 0 | 0 | 0 | 0 | 0 | 0 | 0 | 0 | 0 | 0 | 0 | 0 | 0 | 0 | 0 | 0 | 0 | 0 | 0 | 0 | 0
Gen.190MW.CT.19 | CT | 0 | 0 | 0 | 0 | 0 | 0 | 0 | 0 | 0 | 0 | 0 | 0 | 0 | 0 | 0 | 0 | 0 | 0 | 0 | 0 | 0 | 0 | 0 | 0 | 0 | 0 | 0 | 0 | 0 | 0 | 0 | 0 | 0 | 0 | 0
Gen.190MW.CT.2 | CT | 0 | 0 | 0 | 0 | 0 | 0 | 0 | 0 | 0 | 0 | 0 | 0 | 0 | 0 | 0 | 0 | 0 | 0 | 0 | 0 | 0 | 0 | 0 | 0 | 0 | 0 | 0 | 0 | 0 | 0 | 0 | 0 | 0 | 0 | 0
Gen.190MW.CT.20 | CT | 0 | 0 | 0 | 0 | 0 | 0 | 0 | 0 | 0 | 0 | 0 | 0 | 0 | 0 | 0 | 0 | 0 | 0 | 0 | 0 | 0 | 0 | 0 | 0 | 0 | 0 | 0 | 0 | 0 | 0 | 0 | 0 | 0 | 0 | 0
Gen.190MW.CT.21 | CT | 0 | 0 | 0 | 0 | 0 | 0 | 0 | 0 | 0 | 0 | 0 | 0 | 0 | 0 | 0 | 0 | 0 | 0 | 0 | 0 | 0 | 0 | 0 | 0 | 0 | 0 | 0 | 0 | 0 | 0 | 0 | 0 | 0 | 0 | 0
Gen.190MW.CT.3 | CT | 0 | 0 | 0 | 0 | 0 | 0 | 0 | 0 | 0 | 0 | 0 | 0 | 0 | 0 | 0 | 0 | 0 | 0 | 0 | 0 | 0 | 0 | 0 | 0 | 0 | 0 | 0 | 0 | 0 | 0 | 0 | 0 | 0 | 0 | 0
Gen.190MW.CT.4 | CT | 0 | 0 | 0 | 0 | 0 | 0 | 0 | 0 | 0 | 0 | 0 | 0 | 0 | 0 | 0 | 0 | 0 | 0 | 0 | 0 | 0 | 0 | 0 | 0 | 0 | 0 | 0 | 0 | 0 | 0 | 0 | 0 | 0 | 0 | 0
Gen.190MW.CT.5 | CT | 0 | 0 | 0 | 0 | 0 | 0 | 0 | 0 | 0 | 0 | 0 | 0 | 0 | 0 | 0 | 0 | 0 | 0 | 0 | 0 | 0 | 0 | 0 | 0 | 0 | 0 | 0 | 0 | 0 | 0 | 0 | 0 | 0 | 0 | 0
Gen.190MW.CT.6 | CT | 0 | 0 | 0 | 0 | 0 | 0 | 0 | 0 | 0 | 0 | 0 | 0 | 0 | 0 | 0 | 0 | 0 | 0 | 0 | 0 | 0 | 0 | 0 | 0 | 0 | 0 | 0 | 0 | 0 | 0 | 0 | 0 | 0 | 0 | 0
Gen.190MW.CT.7 | CT | 0 | 0 | 0 | 0 | 0 | 0 | 0 | 0 | 0 | 0 | 0 | 0 | 0 | 0 | 0 | 0 | 0 | 0 | 0 | 0 | 0 | 0 | 0 | 0 | 0 | 0 | 0 | 0 | 0 | 0 | 0 | 0 | 0 | 0 | 0
Gen.190MW.CT.8 | CT | 0 | 0 | 0 | 0 | 0 | 0 | 0 | 0 | 0 | 0 | 0 | 0 | 0 | 0 | 0 | 0 | 0 | 0 | 0 | 0 | 0 | 0 | 0 | 0 | 0 | 0 | 0 | 0 | 0 | 0 | 0 | 0 | 0 | 0 | 0
Gen.190MW.CT.9 | CT | 0 | 0 | 0 | 0 | 0 | 0 | 0 | 0 | 0 | 0 | 0 | 0 | 0 | 0 | 0 | 0 | 0 | 0 | 0 | 0 | 0 | 0 | 0 | 0 | 0 | 0 | 0 | 0 | 0 | 0 | 0 | 0 | 0 | 0 | 0
Gen.2x1.CC.J.1 | Steam-CC | 0 | 0 | 0 | 0 | 0 | 0 | 0 | 0 | 0 | 0 | 0 | 0 | 0 | 0 | 151.77 | 256.46 | 258.86 | 257.73 | 257.26 | 257.85 | 257.81 | 257.51 | 254.32 | 245.33 | 246.92 | 244.81 | 244.85 | 244.41 | 246.57 | 244.19 | 247.29 | 248.25 | 250.77 | 252.6 | 254.15
Gen.2x1.CC.J.1.Duct | Steam-CC | 0 | 0 | 0 | 0 | 0 | 0 | 0 | 0 | 0 | 0 | 0 | 0 | 0 | 0 | 14.42 | 18.22 | 18.83 | 20.48 | 19.35 | 22.42 | 22.12 | 23.03 | 25.62 | 27.84 | 28.09 | 28.31 | 30.04 | 30.04 | 32.27 | 30.12 | 31.08 | 31.41 | 31.72 | 32.51 | 31.79
Gen.2x1.CC.J.2 | Steam-CC | 0 | 0 | 0 | 0 | 0 | 0 | 0 | 0 | 0 | 0 | 0 | 0 | 0 | 0 | 0 | 0 | 0 | 0 | 0 | 0 | 0 | 0 | 151.82 | 255.76 | 255.96 | 255.8 | 255.53 | 254.36 | 256.13 | 254.71 | 256.45 | 258.15 | 259.5 | 259.91 | 260.43
Gen.2x1.CC.J.2.Duct | Steam-CC | 0 | 0 | 0 | 0 | 0 | 0 | 0 | 0 | 0 | 0 | 0 | 0 | 0 | 0 | 0 | 0 | 0 | 0 | 0 | 0 | 0 | 0 | 17.06 | 22.6 | 23.64 | 23.81 | 24.06 | 24.31 | 26.17 | 24.43 | 26.15 | 27.43 | 26.74 | 26.45 | 26.87
Gen.2x1.CC.J.3 | Steam-CC | 0 | 0 | 0 | 0 | 0 | 0 | 0 | 0 | 0 | 0 | 0 | 0 | 0 | 0 | 0 | 0 | 0 | 0 | 0 | 0 | 0 | 0 | 0 | 0 | 0 | 0 | 0 | 0 | 0 | 0 | 0 | 0 | 0 | 0 | 0
Gen.2x1.CC.J.3.Duct | Steam-CC | 0 | 0 | 0 | 0 | 0 | 0 | 0 | 0 | 0 | 0 | 0 | 0 | 0 | 0 | 0 | 0 | 0 | 0 | 0 | 0 | 0 | 0 | 0 | 0 | 0 | 0 | 0 | 0 | 0 | 0 | 0 | 0 | 0 | 0 | 0
Gen.2x1.CC.J.4 | Steam-CC | 0 | 0 | 0 | 0 | 0 | 0 | 0 | 0 | 0 | 0 | 0 | 0 | 0 | 0 | 0 | 0 | 0 | 0 | 0 | 0 | 0 | 0 | 0 | 0 | 0 | 0 | 0 | 0 | 0 | 0 | 0 | 0 | 0 | 0 | 0
Gen.2x1.CC.J.4.Duct | Steam-CC | 0 | 0 | 0 | 0 | 0 | 0 | 0 | 0 | 0 | 0 | 0 | 0 | 0 | 0 | 0 | 0 | 0 | 0 | 0 | 0 | 0 | 0 | 0 | 0 | 0 | 0 | 0 | 0 | 0 | 0 | 0 | 0 | 0 | 0 | 0
Gen.2x1.CC.J.5 | Steam-CC | 0 | 0 | 0 | 0 | 0 | 0 | 0 | 0 | 0 | 0 | 0 | 0 | 0 | 0 | 0 | 0 | 0 | 0 | 0 | 0 | 0 | 0 | 0 | 0 | 0 | 0 | 0 | 0 | 0 | 0 | 0 | 0 | 0 | 0 | 0
Gen.2x1.CC.J.5.Duct | Steam-CC | 0 | 0 | 0 | 0 | 0 | 0 | 0 | 0 | 0 | 0 | 0 | 0 | 0 | 0 | 0 | 0 | 0 | 0 | 0 | 0 | 0 | 0 | 0 | 0 | 0 | 0 | 0 | 0 | 0 | 0 | 0 | 0 | 0 | 0 | 0
Gen.2x1.CC.J.6 | Steam-CC | 0 | 0 | 0 | 0 | 0 | 0 | 0 | 0 | 0 | 0 | 0 | 0 | 0 | 0 | 0 | 0 | 0 | 0 | 0 | 0 | 0 | 0 | 0 | 0 | 0 | 0 | 0 | 0 | 0 | 0 | 0 | 0 | 0 | 0 | 0
Gen.2x1.CC.J.6.Duct | Steam-CC | 0 | 0 | 0 | 0 | 0 | 0 | 0 | 0 | 0 | 0 | 0 | 0 | 0 | 0 | 0 | 0 | 0 | 0 | 0 | 0 | 0 | 0 | 0 | 0 | 0 | 0 | 0 | 0 | 0 | 0 | 0 | 0 | 0 | 0 | 0
Gen.2x1.CC.J.7 | Steam-CC | 0 | 0 | 0 | 0 | 0 | 0 | 0 | 0 | 0 | 0 | 0 | 0 | 0 | 0 | 0 | 0 | 0 | 0 | 0 | 0 | 0 | 0 | 0 | 0 | 0 | 0 | 0 | 0 | 0 | 0 | 0 | 0 | 0 | 0 | 0
Gen.2x1.CC.J.7.Duct | Steam-CC | 0 | 0 | 0 | 0 | 0 | 0 | 0 | 0 | 0 | 0 | 0 | 0 | 0 | 0 | 0 | 0 | 0 | 0 | 0 | 0 | 0 | 0 | 0 | 0 | 0 | 0 | 0 | 0 | 0 | 0 | 0 | 0 | 0 | 0 | 0
HEAT | DSM | 0 | 0 | 0 | 0 | 0 | 0 | 0 | 0 | 0 | 0 | 0 | 0 | 0 | 0 | 0 | 0 | 0 | 0 | 0 | 0 | 0 | 0 | 0 | 0 | 0 | 0 | 0 | 0 | 0 | 0 | 0 | 0 | 0 | 0 | 0
Hines.CC.1 | Steam-CC | 68.19 | 78.95 | 80.96 | 61.06 | 51.09 | 49.94 | 53.47 | 63.74 | 65.28 | 65.32 | 68.92 | 67.52 | 73.78 | 74.56 | 58.51 | 59.68 | 62.52 | 65.83 | 64.77 | 71.68 | 70.95 | 67.03 | 61.57 | 52.18 | 47.48 | 53.01 | 51.89 | 54.29 | 56.27 | 53.16 | 55.42 | 50.93 | 56.32 | 57.29 | 52.77
Hines.CC.2 | Steam-CC | 119.2 | 131.61 | 132.95 | 113.04 | 89.11 | 84.76 | 101.42 | 113.87 | 117.9 | 117.55 | 113.96 | 135.97 | 135.73 | 137.32 | 119.85 | 106.23 | 111.86 | 115.38 | 113.62 | 122.02 | 108.86 | 122.7 | 95.72 | 92.75 | 92.43 | 90.7 | 96.8 | 93.77 | 96.67 | 94.7 | 88.67 | 102.02 | 97.79 | 98.44 | 98.55
Hines.CC.3 | Steam-CC | 140.36 | 145.99 | 139.65 | 123.43 | 104.03 | 105.03 | 109.02 | 123.32 | 132.41 | 133.29 | 145.36 | 141.26 | 146.43 | 152.65 | 137.9 | 127.69 | 126.58 | 132.11 | 130.92 | 139.77 | 134.94 | 129.89 | 116.3 | 103.66 | 101.68 | 113.96 | 112.77 | 117.84 | 116.32 | 114.59 | 115.56 | 107.87 | 118.61 | 119.07 | 122.02
Hines.CC.4 | Steam-CC | 69.36 | 58.41 | 65.93 | 55.7 | 44.97 | 56.43 | 53.79 | 55.46 | 62.47 | 61.78 | 56.78 | 58.92 | 63.79 | 64.32 | 55.44 | 51.87 | 55.38 | 57.13 | 56.6 | 56.92 | 55.62 | 58.75 | 47.87 | 42.73 | 46.89 | 45.3 | 42.31 | 42.14 | 45.53 | 44.61 | 40.85 | 42.5 | 46.35 | 46.79 | 43.73
INT.CITY.1 | CT | 0 | 0 | 0 | 0 | 0 | 0 | 0 | 0 | 0 | 0 | 0 | 0 | 0 | 0 | 0 | 0 | 0 | 0 | 0 | 0 | 0 | 0 | 0 | 0 | 0 | 0 | 0 | 0 | 0 | 0 | 0 | 0 | 0 | 0 | 0
INT.CITY.10 | CT | 0 | 0 | 0 | 0 | 0 | 0 | 0 | 0 | 0 | 0 | 0 | 0 | 0 | 0 | 0 | 0 | 0 | 0 | 0 | 0 | 0 | 0 | 0 | 0 | 0 | 0 | 0 | 0 | 0 | 0 | 0 | 0 | 0 | 0 | 0
INT.CITY.11 | CT | 0 | 0 | 0 | 0 | 0 | 0 | 0 | 0 | 0 | 0 | 0 | 0 | 0 | 0 | 0 | 0 | 0 | 0 | 0 | 0 | 0 | 0 | 0 | 0 | 0 | 0 | 0 | 0 | 0 | 0 | 0 | 0 | 0 | 0 | 0
INT.CITY.12 | CT | 0 | 0 | 0 | 0 | 0 | 0 | 0 | 0 | 0 | 0 | 0 | 0 | 0 | 0 | 0 | 0 | 0 | 0 | 0 | 0 | 0 | 0 | 0 | 0 | 0 | 0 | 0 | 0 | 0 | 0 | 0 | 0 | 0 | 0 | 0
INT.CITY.13 | CT | 0 | 0 | 0 | 0 | 0 | 0 | 0 | 0 | 0 | 0 | 0 | 0 | 0 | 0 | 0 | 0 | 0 | 0 | 0 | 0 | 0 | 0 | 0 | 0 | 0 | 0 | 0 | 0 | 0 | 0 | 0 | 0 | 0 | 0 | 0
INT.CITY.14 | CT | 0 | 0 | 0 | 0 | 0 | 0 | 0 | 0 | 0 | 0 | 0 | 0 | 0 | 0 | 0 | 0 | 0 | 0 | 0 | 0 | 0 | 0 | 0 | 0 | 0 | 0 | 0 | 0 | 0 | 0 | 0 | 0 | 0 | 0 | 0
INT.CITY.2 | CT | 0 | 0 | 0 | 0 | 0 | 0 | 0 | 0 | 0 | 0 | 0 | 0 | 0 | 0 | 0 | 0 | 0 | 0 | 0 | 0 | 0 | 0 | 0 | 0 | 0 | 0 | 0 | 0 | 0 | 0 | 0 | 0 | 0 | 0 | 0
INT.CITY.3 | CT | 0 | 0 | 0 | 0 | 0 | 0 | 0 | 0 | 0 | 0 | 0 | 0 | 0 | 0 | 0 | 0 | 0 | 0 | 0 | 0 | 0 | 0 | 0 | 0 | 0 | 0 | 0 | 0 | 0 | 0 | 0 | 0 | 0 | 0 | 0
INT.CITY.4 | CT | 0 | 0 | 0 | 0 | 0 | 0 | 0 | 0 | 0 | 0 | 0 | 0 | 0 | 0 | 0 | 0 | 0 | 0 | 0 | 0 | 0 | 0 | 0 | 0 | 0 | 0 | 0 | 0 | 0 | 0 | 0 | 0 | 0 | 0 | 0
INT.CITY.5 | CT | 0 | 0 | 0 | 0 | 0 | 0 | 0 | 0 | 0 | 0 | 0 | 0 | 0 | 0 | 0 | 0 | 0 | 0 | 0 | 0 | 0 | 0 | 0 | 0 | 0 | 0 | 0 | 0 | 0 | 0 | 0 | 0 | 0 | 0 | 0
INT.CITY.6 | CT | 0 | 0 | 0 | 0 | 0 | 0 | 0 | 0 | 0 | 0 | 0 | 0 | 0 | 0 | 0 | 0 | 0 | 0 | 0 | 0 | 0 | 0 | 0 | 0 | 0 | 0 | 0 | 0 | 0 | 0 | 0 | 0 | 0 | 0 | 0
INT.CITY.7 | CT | 0 | 0 | 0 | 0 | 0 | 0 | 0 | 0 | 0 | 0 | 0 | 0 | 0 | 0 | 0 | 0 | 0 | 0 | 0 | 0 | 0 | 0 | 0 | 0 | 0 | 0 | 0 | 0 | 0 | 0 | 0 | 0 | 0 | 0 | 0
INT.CITY.8 | CT | 0 | 0 | 0 | 0 | 0 | 0 | 0 | 0 | 0 | 0 | 0 | 0 | 0 | 0 | 0 | 0 | 0 | 0 | 0 | 0 | 0 | 0 | 0 | 0 | 0 | 0 | 0 | 0 | 0 | 0 | 0 | 0 | 0 | 0 | 0
INT.CITY.9 | CT | 0 | 0 | 0 | 0 | 0 | 0 | 0 | 0 | 0 | 0 | 0 | 0 | 0 | 0 | 0 | 0 | 0 | 0 | 0 | 0 | 0 | 0 | 0 | 0 | 0 | 0 | 0 | 0 | 0 | 0 | 0 | 0 | 0 | 0 | 0
INTER | DSM | 0 | 0 | 0 | 0 | 0 | 0 | 0 | 0 | 0 | 0 | 0 | 0 | 0 | 0 | 0 | 0 | 0 | 0 | 0 | 0 | 0 | 0 | 0 | 0 | 0 | 0 | 0 | 0 | 0 | 0 | 0 | 0 | 0 | 0 | 0
Lake.County | Renewable | 0 | 0 | 0 | 0 | 0 | 0 | 0 | 0 | 0 | 0 | 0 | 0 | 0 | 0 | 0 | 0 | 0 | 0 | 0 | 0 | 0 | 0 | 0 | 0 | 0 | 0 | 0 | 0 | 0 | 0 | 0 | 0 | 0 | 0 | 0
LEE.County.Res | Renewable | 0 | 0 | 0 | 0 | 0 | 0 | 0 | 0 | 0 | 0 | 0 | 0 | 0 | 0 | 0 | 0 | 0 | 0 | 0 | 0 | 0 | 0 | 0 | 0 | 0 | 0 | 0 | 0 | 0 | 0 | 0 | 0 | 0 | 0 | 0
Mulberry | Cogen | 0 | 0 | 0 | 0 | 0 | 0 | 0 | 0 | 0 | 0 | 0 | 0 | 0 | 0 | 0 | 0 | 0 | 0 | 0 | 0 | 0 | 0 | 0 | 0 | 0 | 0 | 0 | 0 | 0 | 0 | 0 | 0 | 0 | 0 | 0
NSG.Vand.CT.1 | TranFirm-Purc | 0 | 0 | 0 | 0 | 0 | 0 | 0 | 0 | 0 | 0 | 0 | 0 | 0 | 0 | 0 | 0 | 0 | 0 | 0 | 0 | 0 | 0 | 0 | 0 | 0 | 0 | 0 | 0 | 0 | 0 | 0 | 0 | 0 | 0 | 0
NSG.Vand.CT.2 | TranFirm-Purc | 0 | 0 | 0 | 0 | 0 | 0 | 0 | 0 | 0 | 0 | 0 | 0 | 0 | 0 | 0 | 0 | 0 | 0 | 0 | 0 | 0 | 0 | 0 | 0 | 0 | 0 | 0 | 0 | 0 | 0 | 0 | 0 | 0 | 0 | 0
NSG.Vand.CT.3 | TranFirm-Purc | 0 | 0 | 0 | 0 | 0 | 0 | 0 | 0 | 0 | 0 | 0 | 0 | 0 | 0 | 0 | 0 | 0 | 0 | 0 | 0 | 0 | 0 | 0 | 0 | 0 | 0 | 0 | 0 | 0 | 0 | 0 | 0 | 0 | 0 | 0
NSG.Vand.CT.4 | TranFirm-Purc | 0 | 0 | 0 | 0 | 0 | 0 | 0 | 0 | 0 | 0 | 0 | 0 | 0 | 0 | 0 | 0 | 0 | 0 | 0 | 0 | 0 | 0 | 0 | 0 | 0 | 0 | 0 | 0 | 0 | 0 | 0 | 0 | 0 | 0 | 0
Orange.Cogen | Cogen | 0 | 0 | 0 | 0 | 0 | 0 | 0 | 0 | 0 | 0 | 0 | 0 | 0 | 0 | 0 | 0 | 0 | 0 | 0 | 0 | 0 | 0 | 0 | 0 | 0 | 0 | 0 | 0 | 0 | 0 | 0 | 0 | 0 | 0 | 0
Orlando.Cogen | Cogen | 0 | 0 | 0 | 0 | 0 | 0 | 0 | 0 | 0 | 0 | 0 | 0 | 0 | 0 | 0 | 0 | 0 | 0 | 0 | 0 | 0 | 0 | 0 | 0 | 0 | 0 | 0 | 0 | 0 | 0 | 0 | 0 | 0 | 0 | 0
Osprey 1.0 | Steam-CC | 32.14 | 30.53 | 30.17 | 22.7 | 3.36 | 0 | 0 | 0 | 0 | 0 | 0 | 0 | 0 | 0 | 0 | 0 | 0 | 0 | 0 | 0 | 0 | 0 | 0 | 0 | 0 | 0 | 0 | 0 | 0 | 0 | 0 | 0 | 0 | 0 | 0
Osprey 1.1 | Steam-CC | 13.73 | 11.33 | 9.23 | 5.31 | 1.78 | 0 | 0 | 0 | 0 | 0 | 0 | 0 | 0 | 0 | 0 | 0 | 0 | 0 | 0 | 0 | 0 | 0 | 0 | 0 | 0 | 0 | 0 | 0 | 0 | 0 | 0 | 0 | 0 | 0 | 0
Osprey 1.2 | Steam-CC | 0.34 | 0.45 | 0.3 | 0.13 | 0.02 | 0 | 0 | 0 | 0 | 0 | 0 | 0 | 0 | 0 | 0 | 0 | 0 | 0 | 0 | 0 | 0 | 0 | 0 | 0 | 0 | 0 | 0 | 0 | 0 | 0 | 0 | 0 | 0 | 0 | 0
OspreyAcq | Steam-CC | 0 | 0 | 0 | 0 | 103.6 | 164.3 | 168.95 | 158.43 | 178.04 | 160.16 | 176.86 | 172.85 | 175.59 | 174.93 | 164.8 | 156.22 | 145.33 | 159.45 | 157.89 | 156.09 | 154.7 | 155.32 | 133.07 | 115.24 | 123.81 | 126.51 | 126.11 | 122.3 | 130.98 | 121.52 | 130.97 | 133.4 | 132.76 | 135.36 | 139.29
OspreyAcqDF | Steam-CC | 0 | 0 | 0 | 0 | 1.9 | 1.59 | 1.75 | 3.44 | 4.97 | 3.75 | 4.9 | 4.48 | 4.21 | 4.02 | 2.04 | 2.18 | 1.84 | 2.32 | 2.24 | 2.64 | 2.33 | 2.7 | 2.45 | 2.61 | 2.33 | 2.36 | 1.66 | 1.96 | 1.92 | 1.8 | 2.31 | 3.13 | 2.24 | 2.73 | 2.95
Pasco.County | Renewable | 0 | 0 | 0 | 0 | 0 | 0 | 0 | 0 | 0 | 0 | 0 | 0 | 0 | 0 | 0 | 0 | 0 | 0 | 0 | 0 | 0 | 0 | 0 | 0 | 0 | 0 | 0 | 0 | 0 | 0 | 0 | 0 | 0 | 0 | 0
Pinellas.County | Renewable | 0 | 0 | 0 | 0 | 0 | 0 | 0 | 0 | 0 | 0 | 0 | 0 | 0 | 0 | 0 | 0 | 0 | 0 | 0 | 0 | 0 | 0 | 0 | 0 | 0 | 0 | 0 | 0 | 0 | 0 | 0 | 0 | 0 | 0 | 0
PPA.SERC | TranFirm-Purc | 0 | 0 | 0 | 0 | 0 | 0 | 0 | 0 | 0 | 0 | 0 | 0 | 0 | 0 | 0 | 0 | 0 | 0 | 0 | 0 | 0 | 0 | 0 | 0 | 0 | 0 | 0 | 0 | 0 | 0 | 0 | 0 | 0 | 0 | 0
Seasonal PPA_Summer.1 | TranFirm-Purc | 0 | 0 | 0 | 0 | 0 | 0 | 0 | 0 | 0 | 0 | 0 | 0 | 0 | 0 | 0 | 0 | 0 | 0 | 0 | 0 | 0 | 0 | 0 | 0 | 0 | 0 | 0 | 0 | 0 | 0 | 0 | 0 | 0 | 0 | 0
Shady.Hills.1 | TranFirm-Purc | 0 | 0 | 0 | 0 | 0 | 0 | 0 | 0 | 0 | 0 | 0 | 0 | 0 | 0 | 0 | 0 | 0 | 0 | 0 | 0 | 0 | 0 | 0 | 0 | 0 | 0 | 0 | 0 | 0 | 0 | 0 | 0 | 0 | 0 | 0
Shady.Hills.2 | TranFirm-Purc | 0 | 0 | 0 | 0 | 0 | 0 | 0 | 0 | 0 | 0 | 0 | 0 | 0 | 0 | 0 | 0 | 0 | 0 | 0 | 0 | 0 | 0 | 0 | 0 | 0 | 0 | 0 | 0 | 0 | 0 | 0 | 0 | 0 | 0 | 0
Shady.Hills.3 | TranFirm-Purc | 0 | 0 | 0 | 0 | 0 | 0 | 0 | 0 | 0 | 0 | 0 | 0 | 0 | 0 | 0 | 0 | 0 | 0 | 0 | 0 | 0 | 0 | 0 | 0 | 0 | 0 | 0 | 0 | 0 | 0 | 0 | 0 | 0 | 0 | 0
Solar.3rdParty.Block.1 | Renewable | 0 | 0 | 0 | 0 | 0 | 0 | 0 | 0 | 0 | 0 | 0 | 0 | 0 | 0 | 0 | 0 | 0 | 0 | 0 | 0 | 0 | 0 | 0 | 0 | 0 | 0 | 0 | 0 | 0 | 0 | 0 | 0 | 0 | 0 | 0
Solar.3rdParty.Block.2 | Renewable | 0 | 0 | 0 | 0 | 0 | 0 | 0 | 0 | 0 | 0 | 0 | 0 | 0 | 0 | 0 | 0 | 0 | 0 | 0 | 0 | 0 | 0 | 0 | 0 | 0 | 0 | 0 | 0 | 0 | 0 | 0 | 0 | 0 | 0 | 0
Solar.3rdParty.Block.3 | Renewable | 0 | 0 | 0 | 0 | 0 | 0 | 0 | 0 | 0 | 0 | 0 | 0 | 0 | 0 | 0 | 0 | 0 | 0 | 0 | 0 | 0 | 0 | 0 | 0 | 0 | 0 | 0 | 0 | 0 | 0 | 0 | 0 | 0 | 0 | 0
Solar.3rdParty.Block.4 | Renewable | 0 | 0 | 0 | 0 | 0 | 0 | 0 | 0 | 0 | 0 | 0 | 0 | 0 | 0 | 0 | 0 | 0 | 0 | 0 | 0 | 0 | 0 | 0 | 0 | 0 | 0 | 0 | 0 | 0 | 0 | 0 | 0 | 0 | 0 | 0
Solar.DEF.Archer | Renewable | 0 | 0 | 0 | 0 | 0 | 0 | 0 | 0 | 0 | 0 | 0 | 0 | 0 | 0 | 0 | 0 | 0 | 0 | 0 | 0 | 0 | 0 | 0 | 0 | 0 | 0 | 0 | 0 | 0 | 0 | 0 | 0 | 0 | 0 | 0
Solar.DEF.Charlie.Creek | Renewable | 0 | 0 | 0 | 0 | 0 | 0 | 0 | 0 | 0 | 0 | 0 | 0 | 0 | 0 | 0 | 0 | 0 | 0 | 0 | 0 | 0 | 0 | 0 | 0 | 0 | 0 | 0 | 0 | 0 | 0 | 0 | 0 | 0 | 0 | 0
Solar.DEF.Columbia | Renewable | 0 | 0 | 0 | 0 | 0 | 0 | 0 | 0 | 0 | 0 | 0 | 0 | 0 | 0 | 0 | 0 | 0 | 0 | 0 | 0 | 0 | 0 | 0 | 0 | 0 | 0 | 0 | 0 | 0 | 0 | 0 | 0 | 0 | 0 | 0
Solar.DEF.Debary | Renewable | 0 | 0 | 0 | 0 | 0 | 0 | 0 | 0 | 0 | 0 | 0 | 0 | 0 | 0 | 0 | 0 | 0 | 0 | 0 | 0 | 0 | 0 | 0 | 0 | 0 | 0 | 0 | 0 | 0 | 0 | 0 | 0 | 0 | 0 | 0
Solar.DEF.Duette | Renewable | 0 | 0 | 0 | 0 | 0 | 0 | 0 | 0 | 0 | 0 | 0 | 0 | 0 | 0 | 0 | 0 | 0 | 0 | 0 | 0 | 0 | 0 | 0 | 0 | 0 | 0 | 0 | 0 | 0 | 0 | 0 | 0 | 0 | 0 | 0
Solar.DEF.Hamilton | Renewable | 0 | 0 | 0 | 0 | 0 | 0 | 0 | 0 | 0 | 0 | 0 | 0 | 0 | 0 | 0 | 0 | 0 | 0 | 0 | 0 | 0 | 0 | 0 | 0 | 0 | 0 | 0 | 0 | 0 | 0 | 0 | 0 | 0 | 0 | 0
Solar.DEF.Lake.Placid | Renewable | 0 | 0 | 0 | 0 | 0 | 0 | 0 | 0 | 0 | 0 | 0 | 0 | 0 | 0 | 0 | 0 | 0 | 0 | 0 | 0 | 0 | 0 | 0 | 0 | 0 | 0 | 0 | 0 | 0 | 0 | 0 | 0 | 0 | 0 | 0
Solar.DEF.NEW | Renewable | 0 | 0 | 0 | 0 | 0 | 0 | 0 | 0 | 0 | 0 | 0 | 0 | 0 | 0 | 0 | 0 | 0 | 0 | 0 | 0 | 0 | 0 | 0 | 0 | 0 | 0 | 0 | 0 | 0 | 0 | 0 | 0 | 0 | 0 | 0
Solar.DEF.NEW.2 | Renewable | 0 | 0 | 0 | 0 | 0 | 0 | 0 | 0 | 0 | 0 | 0 | 0 | 0 | 0 | 0 | 0 | 0 | 0 | 0 | 0 | 0 | 0 | 0 | 0 | 0 | 0 | 0 | 0 | 0 | 0 | 0 | 0 | 0 | 0 | 0
Solar.DEF.NEW.3 | Renewable | 0 | 0 | 0 | 0 | 0 | 0 | 0 | 0 | 0 | 0 | 0 | 0 | 0 | 0 | 0 | 0 | 0 | 0 | 0 | 0 | 0 | 0 | 0 | 0 | 0 | 0 | 0 | 0 | 0 | 0 | 0 | 0 | 0 | 0 | 0
Solar.DEF.NEW.4 | Renewable | 0 | 0 | 0 | 0 | 0 | 0 | 0 | 0 | 0 | 0 | 0 | 0 | 0 | 0 | 0 | 0 | 0 | 0 | 0 | 0 | 0 | 0 | 0 | 0 | 0 | 0 | 0 | 0 | 0 | 0 | 0 | 0 | 0 | 0 | 0
Solar.DEF.NEW.5 | Renewable | 0 | 0 | 0 | 0 | 0 | 0 | 0 | 0 | 0 | 0 | 0 | 0 | 0 | 0 | 0 | 0 | 0 | 0 | 0 | 0 | 0 | 0 | 0 | 0 | 0 | 0 | 0 | 0 | 0 | 0 | 0 | 0 | 0 | 0 | 0
Solar.DEF.Osc.Perry.Suw | Renewable | 0 | 0 | 0 | 0 | 0 | 0 | 0 | 0 | 0 | 0 | 0 | 0 | 0 | 0 | 0 | 0 | 0 | 0 | 0 | 0 | 0 | 0 | 0 | 0 | 0 | 0 | 0 | 0 | 0 | 0 | 0 | 0 | 0 | 0 | 0
Solar.DEF.Santa.Fe | Renewable | 0 | 0 | 0 | 0 | 0 | 0 | 0 | 0 | 0 | 0 | 0 | 0 | 0 | 0 | 0 | 0 | 0 | 0 | 0 | 0 | 0 | 0 | 0 | 0 | 0 | 0 | 0 | 0 | 0 | 0 | 0 | 0 | 0 | 0 | 0
Solar.DEF.St.Pete.Pier | Renewable | 0 | 0 | 0 | 0 | 0 | 0 | 0 | 0 | 0 | 0 | 0 | 0 | 0 | 0 | 0 | 0 | 0 | 0 | 0 | 0 | 0 | 0 | 0 | 0 | 0 | 0 | 0 | 0 | 0 | 0 | 0 | 0 | 0 | 0 | 0
Solar.DEF.Trenton | Renewable | 0 | 0 | 0 | 0 | 0 | 0 | 0 | 0 | 0 | 0 | 0 | 0 | 0 | 0 | 0 | 0 | 0 | 0 | 0 | 0 | 0 | 0 | 0 | 0 | 0 | 0 | 0 | 0 | 0 | 0 | 0 | 0 | 0 | 0 | 0
Solar.DEF.Twin.Rivers | Renewable | 0 | 0 | 0 | 0 | 0 | 0 | 0 | 0 | 0 | 0 | 0 | 0 | 0 | 0 | 0 | 0 | 0 | 0 | 0 | 0 | 0 | 0 | 0 | 0 | 0 | 0 | 0 | 0 | 0 | 0 | 0 | 0 | 0 | 0 | 0
Standby | DSM | 0 | 0 | 0 | 0 | 0 | 0 | 0 | 0 | 0 | 0 | 0 | 0 | 0 | 0 | 0 | 0 | 0 | 0 | 0 | 0 | 0 | 0 | 0 | 0 | 0 | 0 | 0 | 0 | 0 | 0 | 0 | 0 | 0 | 0 | 0
SUWANNEE_P.1 | CT | 0 | 0 | 0 | 0 | 0 | 0 | 0 | 0 | 0 | 0 | 0 | 0 | 0 | 0 | 0 | 0 | 0 | 0 | 0 | 0 | 0 | 0 | 0 | 0 | 0 | 0 | 0 | 0 | 0 | 0 | 0 | 0 | 0 | 0 | 0
SUWANNEE_P.2 | CT | 0 | 0 | 0 | 0 | 0 | 0 | 0 | 0 | 0 | 0 | 0 | 0 | 0 | 0 | 0 | 0 | 0 | 0 | 0 | 0 | 0 | 0 | 0 | 0 | 0 | 0 | 0 | 0 | 0 | 0 | 0 | 0 | 0 | 0 | 0
SUWANNEE_P.3 | CT | 0 | 0 | 0 | 0 | 0 | 0 | 0 | 0 | 0 | 0 | 0 | 0 | 0 | 0 | 0 | 0 | 0 | 0 | 0 | 0 | 0 | 0 | 0 | 0 | 0 | 0 | 0 | 0 | 0 | 0 | 0 | 0 | 0 | 0 | 0
Tigerbay.1 | Steam-CC | 0 | 0 | 0 | 0 | 0 | 0 | 0 | 0 | 0 | 0 | 0 | 0 | 0 | 0 | 0 | 0 | 0 | 0 | 0 | 0 | 0 | 0 | 0 | 0 | 0 | 0 | 0 | 0 | 0 | 0 | 0 | 0 | 0 | 0 | 0
U.OF.FL.1 | CT | 0 | 0 | 0 | 0 | 0 | 0 | 0 | 0 | 0 | 0 | 0 | 0 | 0 | 0 | 0 | 0 | 0 | 0 | 0 | 0 | 0 | 0 | 0 | 0 | 0 | 0 | 0 | 0 | 0 | 0 | 0 | 0 | 0 | 0 | 0
Voltage.Red | DSM | 0 | 0 | 0 | 0 | 0 | 0 | 0 | 0 | 0 | 0 | 0 | 0 | 0 | 0 | 0 | 0 | 0 | 0 | 0 | 0 | 0 | 0 | 0 | 0 | 0 | 0 | 0 | 0 | 0 | 0 | 0 | 0 | 0 | 0 | 0
WaterHtr_PP | DSM | 0 | 0 | 0 | 0 | 0 | 0 | 0 | 0 | 0 | 0 | 0 | 0 | 0 | 0 | 0 | 0 | 0 | 0 | 0 | 0 | 0 | 0 | 0 | 0 | 0 | 0 | 0 | 0 | 0 | 0 | 0 | 0 | 0 | 0 | 0
Total |  | 4635.43 | 4934.73 | 5555.9 | 6945.71 | 9399.92 | 8059.4 | 7761.33 | 6996.01 | 7152.89 | 7344.68 | 7554.24 | 7403.25 | 7110 | 7068.13 | 3377.35 | 1375.86 | 1380.12 | 1390.83 | 1404.32 | 1401.63 | 1428.21 | 1423.86 | 1470.51 | 1495.6 | 1505.91 | 1513.54 | 1532.94 | 1527.74 | 1531.77 | 1527.2 | 1544.56 | 1547.2 | 1580.28 | 1592.26 | 1607.76
Group Totals
Station Group | Group Type | 2020 | 2021 | 2022 | 2023 | 2024 | 2025 | 2026 | 2027 | 2028 | 2029 | 2030 | 2031 | 2032 | 2033 | 2034 | 2035 | 2036 | 2037 | 2038 | 2039 | 2040 | 2041 | 2042 | 2043 | 2044 | 2045 | 2046 | 2047 | 2048 | 2049 | 2050 | 2051 | 2052 | 2053 | 2054
Cogen | Total | 0 | 0 | 0 | 0 | 0 | 0 | 0 | 0 | 0 | 0 | 0 | 0 | 0 | 0 | 0 | 0 | 0 | 0 | 0 | 0 | 0 | 0 | 0 | 0 | 0 | 0 | 0 | 0 | 0 | 0 | 0 | 0 | 0 | 0 | 0
CT | Total | 0 | 0 | 0 | 0 | 0 | 0 | 0 | 0 | 0 | 0 | 0 | 0 | 0 | 0 | 0 | 0 | 0 | 0 | 0 | 0 | 0 | 0 | 0 | 0 | 0 | 0 | 0 | 0 | 0 | 0 | 0 | 0 | 0 | 0 | 0
DSM | Total | 0 | 0 | 0 | 0 | 0 | 0 | 0 | 0 | 0 | 0 | 0 | 0 | 0 | 0 | 0 | 0 | 0 | 0 | 0 | 0 | 0 | 0 | 0 | 0 | 0 | 0 | 0 | 0 | 0 | 0 | 0 | 0 | 0 | 0 | 0
Renewable | Total | 0 | 0 | 0 | 0 | 0 | 0 | 0 | 0 | 0 | 0 | 0 | 0 | 0 | 0 | 0 | 0 | 0 | 0 | 0 | 0 | 0 | 0 | 0 | 0 | 0 | 0 | 0 | 0 | 0 | 0 | 0 | 0 | 0 | 0 | 0
Steam-CC | Total | 1127.95 | 1138.48 | 1092.19 | 1029.38 | 1026.69 | 1082.06 | 1118.78 | 1156.38 | 1169.18 | 1184.1 | 1213.67 | 1222.02 | 1248.93 | 1258.15 | 1342.42 | 1375.86 | 1380.12 | 1390.83 | 1404.32 | 1401.63 | 1428.21 | 1423.86 | 1470.51 | 1495.6 | 1505.91 | 1513.54 | 1532.94 | 1527.74 | 1531.77 | 1527.2 | 1544.56 | 1547.2 | 1580.28 | 1592.26 | 1607.76
Steam-Coal | Total | 3507.48 | 3796.25 | 4463.71 | 5916.33 | 8373.23 | 6977.34 | 6642.55 | 5839.63 | 5983.71 | 6160.58 | 6340.57 | 6181.23 | 5861.07 | 5809.98 | 2034.93 | 0 | 0 | 0 | 0 | 0 | 0 | 0 | 0 | 0 | 0 | 0 | 0 | 0 | 0 | 0 | 0 | 0 | 0 | 0 | 0
Steam-Gas | Total | 0 | 0 | 0 | 0 | 0 | 0 | 0 | 0 | 0 | 0 | 0 | 0 | 0 | 0 | 0 | 0 | 0 | 0 | 0 | 0 | 0 | 0 | 0 | 0 | 0 | 0 | 0 | 0 | 0 | 0 | 0 | 0 | 0 | 0 | 0
Storage | Total | 0 | 0 | 0 | 0 | 0 | 0 | 0 | 0 | 0 | 0 | 0 | 0 | 0 | 0 | 0 | 0 | 0 | 0 | 0 | 0 | 0 | 0 | 0 | 0 | 0 | 0 | 0 | 0 | 0 | 0 | 0 | 0 | 0 | 0 | 0
TranEcon-Purc | Total | 0 | 0 | 0 | 0 | 0 | 0 | 0 | 0 | 0 | 0 | 0 | 0 | 0 | 0 | 0 | 0 | 0 | 0 | 0 | 0 | 0 | 0 | 0 | 0 | 0 | 0 | 0 | 0 | 0 | 0 | 0 | 0 | 0 | 0 | 0
TranEcon-Sale | Total | 0 | 0 | 0 | 0 | 0 | 0 | 0 | 0 | 0 | 0 | 0 | 0 | 0 | 0 | 0 | 0 | 0 | 0 | 0 | 0 | 0 | 0 | 0 | 0 | 0 | 0 | 0 | 0 | 0 | 0 | 0 | 0 | 0 | 0 | 0
TranFirm-Purc | Total | 0 | 0 | 0 | 0 | 0 | 0 | 0 | 0 | 0 | 0 | 0 | 0 | 0 | 0 | 0 | 0 | 0 | 0 | 0 | 0 | 0 | 0 | 0 | 0 | 0 | 0 | 0 | 0 | 0 | 0 | 0 | 0 | 0 | 0 | 0

## SO2
SO2 (000 Tons)
\\s00233\grpdata\PEF Resource Planning\2020\2020-03 Clean Energy Connection\Prosym\05052020\CEC_750MW_HF.mdb
Station | Unit Type | 2020 | 2021 | 2022 | 2023 | 2024 | 2025 | 2026 | 2027 | 2028 | 2029 | 2030 | 2031 | 2032 | 2033 | 2034 | 2035 | 2036 | 2037 | 2038 | 2039 | 2040 | 2041 | 2042 | 2043 | 2044 | 2045 | 2046 | 2047 | 2048 | 2049 | 2050 | 2051 | 2052 | 2053 | 2054
AC | DSM | 0 | 0 | 0 | 0 | 0 | 0 | 0 | 0 | 0 | 0 | 0 | 0 | 0 | 0 | 0 | 0 | 0 | 0 | 0 | 0 | 0 | 0 | 0 | 0 | 0 | 0 | 0 | 0 | 0 | 0 | 0 | 0 | 0 | 0 | 0
Anclote.1 | Steam-Gas | 0 | 0 | 0 | 0 | 0 | 0 | 0 | 0 | 0 | 0 | 0 | 0 | 0 | 0 | 0 | 0 | 0 | 0 | 0 | 0 | 0 | 0 | 0 | 0 | 0 | 0 | 0 | 0 | 0 | 0 | 0 | 0 | 0 | 0 | 0
Anclote.2 | Steam-Gas | 0 | 0 | 0 | 0 | 0 | 0 | 0 | 0 | 0 | 0 | 0 | 0 | 0 | 0 | 0 | 0 | 0 | 0 | 0 | 0 | 0 | 0 | 0 | 0 | 0 | 0 | 0 | 0 | 0 | 0 | 0 | 0 | 0 | 0 | 0
As.Avail | Cogen | 0 | 0 | 0 | 0 | 0 | 0 | 0 | 0 | 0 | 0 | 0 | 0 | 0 | 0 | 0 | 0 | 0 | 0 | 0 | 0 | 0 | 0 | 0 | 0 | 0 | 0 | 0 | 0 | 0 | 0 | 0 | 0 | 0 | 0 | 0
As.Avail.PCS | Renewable | 0 | 0 | 0 | 0 | 0 | 0 | 0 | 0 | 0 | 0 | 0 | 0 | 0 | 0 | 0 | 0 | 0 | 0 | 0 | 0 | 0 | 0 | 0 | 0 | 0 | 0 | 0 | 0 | 0 | 0 | 0 | 0 | 0 | 0 | 0
AVON.PK_P.1 | CT | 0 | 0 | 0 | 0 | 0 | 0 | 0 | 0 | 0 | 0 | 0 | 0 | 0 | 0 | 0 | 0 | 0 | 0 | 0 | 0 | 0 | 0 | 0 | 0 | 0 | 0 | 0 | 0 | 0 | 0 | 0 | 0 | 0 | 0 | 0
AVON.PK_P.2 | CT | 0 | 0 | 0 | 0 | 0 | 0 | 0 | 0 | 0 | 0 | 0 | 0 | 0 | 0 | 0 | 0 | 0 | 0 | 0 | 0 | 0 | 0 | 0 | 0 | 0 | 0 | 0 | 0 | 0 | 0 | 0 | 0 | 0 | 0 | 0
Bartow CC.1.0 | Steam-CC | 0.01 | 0.01 | 0.01 | 0.01 | 0.01 | 0.01 | 0.01 | 0.01 | 0.01 | 0.01 | 0.01 | 0.01 | 0.01 | 0.01 | 0.01 | 0.01 | 0.01 | 0.01 | 0.01 | 0.01 | 0.01 | 0.01 | 0.01 | 0.01 | 0.01 | 0.01 | 0.01 | 0.01 | 0.01 | 0.01 | 0.01 | 0.01 | 0.01 | 0.01 | 0.01
Bartow CC.1.PAG | Steam-CC | 0 | 0 | 0 | 0 | 0 | 0 | 0 | 0 | 0 | 0 | 0 | 0 | 0 | 0 | 0 | 0 | 0 | 0 | 0 | 0 | 0 | 0 | 0 | 0 | 0 | 0 | 0 | 0 | 0 | 0 | 0 | 0 | 0 | 0 | 0
BARTOW_P.1 | CT | 0 | 0 | 0 | 0 | 0 | 0 | 0 | 0 | 0 | 0 | 0 | 0 | 0 | 0 | 0 | 0 | 0 | 0 | 0 | 0 | 0 | 0 | 0 | 0 | 0 | 0 | 0 | 0 | 0 | 0 | 0 | 0 | 0 | 0 | 0
BARTOW_P.2 | CT | 0 | 0 | 0 | 0 | 0 | 0 | 0 | 0 | 0 | 0 | 0 | 0 | 0 | 0 | 0 | 0 | 0 | 0 | 0 | 0 | 0 | 0 | 0 | 0 | 0 | 0 | 0 | 0 | 0 | 0 | 0 | 0 | 0 | 0 | 0
BARTOW_P.3 | CT | 0 | 0 | 0 | 0 | 0 | 0 | 0 | 0 | 0 | 0 | 0 | 0 | 0 | 0 | 0 | 0 | 0 | 0 | 0 | 0 | 0 | 0 | 0 | 0 | 0 | 0 | 0 | 0 | 0 | 0 | 0 | 0 | 0 | 0 | 0
BARTOW_P.4 | CT | 0 | 0 | 0 | 0 | 0 | 0 | 0 | 0 | 0 | 0 | 0 | 0 | 0 | 0 | 0 | 0 | 0 | 0 | 0 | 0 | 0 | 0 | 0 | 0 | 0 | 0 | 0 | 0 | 0 | 0 | 0 | 0 | 0 | 0 | 0
Battery Cape San Blas | Storage | 0 | 0 | 0 | 0 | 0 | 0 | 0 | 0 | 0 | 0 | 0 | 0 | 0 | 0 | 0 | 0 | 0 | 0 | 0 | 0 | 0 | 0 | 0 | 0 | 0 | 0 | 0 | 0 | 0 | 0 | 0 | 0 | 0 | 0 | 0
Battery Jennings | Storage | 0 | 0 | 0 | 0 | 0 | 0 | 0 | 0 | 0 | 0 | 0 | 0 | 0 | 0 | 0 | 0 | 0 | 0 | 0 | 0 | 0 | 0 | 0 | 0 | 0 | 0 | 0 | 0 | 0 | 0 | 0 | 0 | 0 | 0 | 0
Battery Micanopy | Storage | 0 | 0 | 0 | 0 | 0 | 0 | 0 | 0 | 0 | 0 | 0 | 0 | 0 | 0 | 0 | 0 | 0 | 0 | 0 | 0 | 0 | 0 | 0 | 0 | 0 | 0 | 0 | 0 | 0 | 0 | 0 | 0 | 0 | 0 | 0
Battery Trenton | Storage | 0 | 0 | 0 | 0 | 0 | 0 | 0 | 0 | 0 | 0 | 0 | 0 | 0 | 0 | 0 | 0 | 0 | 0 | 0 | 0 | 0 | 0 | 0 | 0 | 0 | 0 | 0 | 0 | 0 | 0 | 0 | 0 | 0 | 0 | 0
BAYBORO_P.1 | CT | 0.01 | 0.01 | 0 | 0 | 0.01 | 0.01 | 0 | 0 | 0 | 0 | 0 | 0 | 0 | 0 | 0 | 0 | 0 | 0 | 0 | 0 | 0 | 0 | 0 | 0 | 0 | 0 | 0 | 0 | 0 | 0 | 0 | 0 | 0 | 0 | 0
BAYBORO_P.2 | CT | 0 | 0 | 0 | 0 | 0 | 0 | 0 | 0 | 0 | 0 | 0 | 0 | 0 | 0 | 0 | 0 | 0 | 0 | 0 | 0 | 0 | 0 | 0 | 0 | 0 | 0 | 0 | 0 | 0 | 0 | 0 | 0 | 0 | 0 | 0
BAYBORO_P.3 | CT | 0 | 0.01 | 0 | 0 | 0.01 | 0.01 | 0 | 0 | 0 | 0 | 0 | 0 | 0 | 0 | 0 | 0 | 0 | 0 | 0 | 0 | 0 | 0 | 0 | 0 | 0 | 0 | 0 | 0 | 0 | 0 | 0 | 0 | 0 | 0 | 0
BAYBORO_P.4 | CT | 0.01 | 0 | 0 | 0 | 0.01 | 0.01 | 0 | 0 | 0 | 0 | 0 | 0 | 0 | 0 | 0 | 0 | 0 | 0 | 0 | 0 | 0 | 0 | 0 | 0 | 0 | 0 | 0 | 0 | 0 | 0 | 0 | 0 | 0 | 0 | 0
Citrus.CC.1 | Steam-CC | 0.01 | 0.01 | 0.01 | 0.01 | 0.01 | 0.01 | 0.01 | 0.01 | 0.01 | 0.01 | 0.01 | 0.01 | 0.01 | 0.01 | 0.01 | 0.01 | 0.01 | 0.01 | 0.01 | 0.01 | 0.01 | 0.01 | 0.01 | 0.01 | 0.01 | 0.01 | 0.01 | 0.01 | 0.01 | 0.01 | 0.01 | 0.01 | 0.01 | 0.01 | 0.01
Citrus.CC.1.Duct | Steam-CC | 0 | 0 | 0 | 0 | 0 | 0 | 0 | 0 | 0 | 0 | 0 | 0 | 0 | 0 | 0 | 0 | 0 | 0 | 0 | 0 | 0 | 0 | 0 | 0 | 0 | 0 | 0 | 0 | 0 | 0 | 0 | 0 | 0 | 0 | 0
Citrus.CC.2 | Steam-CC | 0.01 | 0.01 | 0.01 | 0.01 | 0.01 | 0.01 | 0.01 | 0.01 | 0.01 | 0.01 | 0.01 | 0.01 | 0.01 | 0.01 | 0.01 | 0.01 | 0.01 | 0.01 | 0.01 | 0.01 | 0.01 | 0.01 | 0.01 | 0.01 | 0.01 | 0.01 | 0.01 | 0.01 | 0.01 | 0.01 | 0.01 | 0.01 | 0.01 | 0.01 | 0.01
Citrus.CC.2.Duct | Steam-CC | 0 | 0 | 0 | 0 | 0 | 0 | 0 | 0 | 0 | 0 | 0 | 0 | 0 | 0 | 0 | 0 | 0 | 0 | 0 | 0 | 0 | 0 | 0 | 0 | 0 | 0 | 0 | 0 | 0 | 0 | 0 | 0 | 0 | 0 | 0
Crystal.4 | Steam-Coal | 1.58 | 1.76 | 1.55 | 1.9 | 3.83 | 2.69 | 2.25 | 2.13 | 1.91 | 2.03 | 1.88 | 1.94 | 1.61 | 1.77 | 0.52 | 0 | 0 | 0 | 0 | 0 | 0 | 0 | 0 | 0 | 0 | 0 | 0 | 0 | 0 | 0 | 0 | 0 | 0 | 0 | 0
Crystal.5 | Steam-Coal | 1.61 | 1.57 | 2.26 | 2.99 | 2.73 | 2.65 | 2.67 | 2.06 | 2.26 | 2.11 | 2.26 | 1.92 | 1.95 | 1.64 | 0.65 | 0 | 0 | 0 | 0 | 0 | 0 | 0 | 0 | 0 | 0 | 0 | 0 | 0 | 0 | 0 | 0 | 0 | 0 | 0 | 0
Dade.County | Renewable | 0 | 0 | 0 | 0 | 0 | 0 | 0 | 0 | 0 | 0 | 0 | 0 | 0 | 0 | 0 | 0 | 0 | 0 | 0 | 0 | 0 | 0 | 0 | 0 | 0 | 0 | 0 | 0 | 0 | 0 | 0 | 0 | 0 | 0 | 0
DEBARY.10 | CT | 0.01 | 0.01 | 0 | 0 | 0.01 | 0.01 | 0.01 | 0.03 | 0.04 | 0.03 | 0.04 | 0.03 | 0.04 | 0.03 | 0.03 | 0.03 | 0 | 0 | 0 | 0 | 0 | 0 | 0 | 0 | 0 | 0 | 0 | 0 | 0 | 0 | 0 | 0 | 0 | 0 | 0
DEBARY.2 | CT | 0 | 0 | 0 | 0 | 0 | 0 | 0 | 0 | 0 | 0 | 0 | 0 | 0 | 0 | 0 | 0 | 0 | 0 | 0 | 0 | 0 | 0 | 0 | 0 | 0 | 0 | 0 | 0 | 0 | 0 | 0 | 0 | 0 | 0 | 0
DEBARY.3 | CT | 0 | 0 | 0 | 0 | 0 | 0 | 0.01 | 0 | 0 | 0 | 0 | 0 | 0 | 0 | 0 | 0 | 0 | 0 | 0 | 0 | 0 | 0 | 0 | 0 | 0 | 0 | 0 | 0 | 0 | 0 | 0 | 0 | 0 | 0 | 0
DEBARY.4 | CT | 0 | 0 | 0 | 0 | 0 | 0 | 0.01 | 0 | 0 | 0 | 0 | 0 | 0 | 0 | 0 | 0 | 0 | 0 | 0 | 0 | 0 | 0 | 0 | 0 | 0 | 0 | 0 | 0 | 0 | 0 | 0 | 0 | 0 | 0 | 0
DEBARY.5 | CT | 0 | 0 | 0 | 0 | 0 | 0 | 0 | 0 | 0 | 0 | 0 | 0 | 0 | 0 | 0 | 0 | 0 | 0 | 0 | 0 | 0 | 0 | 0 | 0 | 0 | 0 | 0 | 0 | 0 | 0 | 0 | 0 | 0 | 0 | 0
DEBARY.6 | CT | 0 | 0 | 0 | 0 | 0 | 0 | 0.01 | 0 | 0 | 0 | 0 | 0 | 0 | 0 | 0 | 0 | 0 | 0 | 0 | 0 | 0 | 0 | 0 | 0 | 0 | 0 | 0 | 0 | 0 | 0 | 0 | 0 | 0 | 0 | 0
DEBARY.7 | CT | 0 | 0 | 0 | 0 | 0 | 0 | 0 | 0 | 0 | 0 | 0 | 0 | 0 | 0 | 0 | 0 | 0 | 0 | 0 | 0 | 0 | 0 | 0 | 0 | 0 | 0 | 0 | 0 | 0 | 0 | 0 | 0 | 0 | 0 | 0
DEBARY.8 | CT | 0 | 0 | 0 | 0 | 0 | 0 | 0 | 0 | 0 | 0 | 0 | 0 | 0 | 0 | 0 | 0 | 0 | 0 | 0 | 0 | 0 | 0 | 0 | 0 | 0 | 0 | 0 | 0 | 0 | 0 | 0 | 0 | 0 | 0 | 0
DEBARY.9 | CT | 0 | 0 | 0 | 0 | 0 | 0 | 0 | 0 | 0 | 0 | 0 | 0 | 0 | 0 | 0 | 0 | 0 | 0 | 0 | 0 | 0 | 0 | 0 | 0 | 0 | 0 | 0 | 0 | 0 | 0 | 0 | 0 | 0 | 0 | 0
EconPurch | TranEcon-Purc | 0 | 0 | 0 | 0 | 0 | 0 | 0 | 0 | 0 | 0 | 0 | 0 | 0 | 0 | 0 | 0 | 0 | 0 | 0 | 0 | 0 | 0 | 0 | 0 | 0 | 0 | 0 | 0 | 0 | 0 | 0 | 0 | 0 | 0 | 0
EconSale | TranEcon-Sale | 0 | 0 | 0 | 0 | 0 | 0 | 0 | 0 | 0 | 0 | 0 | 0 | 0 | 0 | 0 | 0 | 0 | 0 | 0 | 0 | 0 | 0 | 0 | 0 | 0 | 0 | 0 | 0 | 0 | 0 | 0 | 0 | 0 | 0 | 0
Gen.190MW.CT.1 | CT | 0 | 0 | 0 | 0 | 0 | 0 | 0 | 0 | 0 | 0 | 0 | 0 | 0 | 0 | 0 | 0 | 0 | 0 | 0 | 0 | 0 | 0 | 0 | 0 | 0 | 0 | 0 | 0 | 0 | 0 | 0 | 0 | 0 | 0 | 0
Gen.190MW.CT.10 | CT | 0 | 0 | 0 | 0 | 0 | 0 | 0 | 0 | 0 | 0 | 0 | 0 | 0 | 0 | 0 | 0 | 0 | 0 | 0 | 0 | 0 | 0 | 0 | 0 | 0 | 0 | 0 | 0 | 0 | 0 | 0 | 0 | 0 | 0 | 0
Gen.190MW.CT.11 | CT | 0 | 0 | 0 | 0 | 0 | 0 | 0 | 0 | 0 | 0 | 0 | 0 | 0 | 0 | 0 | 0 | 0 | 0 | 0 | 0 | 0 | 0 | 0 | 0 | 0 | 0 | 0 | 0 | 0 | 0 | 0 | 0 | 0 | 0 | 0
Gen.190MW.CT.12 | CT | 0 | 0 | 0 | 0 | 0 | 0 | 0 | 0 | 0 | 0 | 0 | 0 | 0 | 0 | 0 | 0 | 0 | 0 | 0 | 0 | 0 | 0 | 0 | 0 | 0 | 0 | 0 | 0 | 0 | 0 | 0 | 0 | 0 | 0 | 0
Gen.190MW.CT.13 | CT | 0 | 0 | 0 | 0 | 0 | 0 | 0 | 0 | 0 | 0 | 0 | 0 | 0 | 0 | 0 | 0 | 0 | 0 | 0 | 0 | 0 | 0 | 0 | 0 | 0 | 0 | 0 | 0 | 0 | 0 | 0 | 0 | 0 | 0 | 0
Gen.190MW.CT.14 | CT | 0 | 0 | 0 | 0 | 0 | 0 | 0 | 0 | 0 | 0 | 0 | 0 | 0 | 0 | 0 | 0 | 0 | 0 | 0 | 0 | 0 | 0 | 0 | 0 | 0 | 0 | 0 | 0 | 0 | 0 | 0 | 0 | 0 | 0 | 0
Gen.190MW.CT.15 | CT | 0 | 0 | 0 | 0 | 0 | 0 | 0 | 0 | 0 | 0 | 0 | 0 | 0 | 0 | 0 | 0 | 0 | 0 | 0 | 0 | 0 | 0 | 0 | 0 | 0 | 0 | 0 | 0 | 0 | 0 | 0 | 0 | 0 | 0 | 0
Gen.190MW.CT.16 | CT | 0 | 0 | 0 | 0 | 0 | 0 | 0 | 0 | 0 | 0 | 0 | 0 | 0 | 0 | 0 | 0 | 0 | 0 | 0 | 0 | 0 | 0 | 0 | 0 | 0 | 0 | 0 | 0 | 0 | 0 | 0 | 0 | 0 | 0 | 0
Gen.190MW.CT.17 | CT | 0 | 0 | 0 | 0 | 0 | 0 | 0 | 0 | 0 | 0 | 0 | 0 | 0 | 0 | 0 | 0 | 0 | 0 | 0 | 0 | 0 | 0 | 0 | 0 | 0 | 0 | 0 | 0 | 0 | 0 | 0 | 0 | 0 | 0 | 0
Gen.190MW.CT.18 | CT | 0 | 0 | 0 | 0 | 0 | 0 | 0 | 0 | 0 | 0 | 0 | 0 | 0 | 0 | 0 | 0 | 0 | 0 | 0 | 0 | 0 | 0 | 0 | 0 | 0 | 0 | 0 | 0 | 0 | 0 | 0 | 0 | 0 | 0 | 0
Gen.190MW.CT.19 | CT | 0 | 0 | 0 | 0 | 0 | 0 | 0 | 0 | 0 | 0 | 0 | 0 | 0 | 0 | 0 | 0 | 0 | 0 | 0 | 0 | 0 | 0 | 0 | 0 | 0 | 0 | 0 | 0 | 0 | 0 | 0 | 0 | 0 | 0 | 0
Gen.190MW.CT.2 | CT | 0 | 0 | 0 | 0 | 0 | 0 | 0 | 0 | 0 | 0 | 0 | 0 | 0 | 0 | 0 | 0 | 0 | 0 | 0 | 0 | 0 | 0 | 0 | 0 | 0 | 0 | 0 | 0 | 0 | 0 | 0 | 0 | 0 | 0 | 0
Gen.190MW.CT.20 | CT | 0 | 0 | 0 | 0 | 0 | 0 | 0 | 0 | 0 | 0 | 0 | 0 | 0 | 0 | 0 | 0 | 0 | 0 | 0 | 0 | 0 | 0 | 0 | 0 | 0 | 0 | 0 | 0 | 0 | 0 | 0 | 0 | 0 | 0 | 0
Gen.190MW.CT.21 | CT | 0 | 0 | 0 | 0 | 0 | 0 | 0 | 0 | 0 | 0 | 0 | 0 | 0 | 0 | 0 | 0 | 0 | 0 | 0 | 0 | 0 | 0 | 0 | 0 | 0 | 0 | 0 | 0 | 0 | 0 | 0 | 0 | 0 | 0 | 0
Gen.190MW.CT.3 | CT | 0 | 0 | 0 | 0 | 0 | 0 | 0 | 0 | 0 | 0 | 0 | 0 | 0 | 0 | 0 | 0 | 0 | 0 | 0 | 0 | 0 | 0 | 0 | 0 | 0 | 0 | 0 | 0 | 0 | 0 | 0 | 0 | 0 | 0 | 0
Gen.190MW.CT.4 | CT | 0 | 0 | 0 | 0 | 0 | 0 | 0 | 0 | 0 | 0 | 0 | 0 | 0 | 0 | 0 | 0 | 0 | 0 | 0 | 0 | 0 | 0 | 0 | 0 | 0 | 0 | 0 | 0 | 0 | 0 | 0 | 0 | 0 | 0 | 0
Gen.190MW.CT.5 | CT | 0 | 0 | 0 | 0 | 0 | 0 | 0 | 0 | 0 | 0 | 0 | 0 | 0 | 0 | 0 | 0 | 0 | 0 | 0 | 0 | 0 | 0 | 0 | 0 | 0 | 0 | 0 | 0 | 0 | 0 | 0 | 0 | 0 | 0 | 0
Gen.190MW.CT.6 | CT | 0 | 0 | 0 | 0 | 0 | 0 | 0 | 0 | 0 | 0 | 0 | 0 | 0 | 0 | 0 | 0 | 0 | 0 | 0 | 0 | 0 | 0 | 0 | 0 | 0 | 0 | 0 | 0 | 0 | 0 | 0 | 0 | 0 | 0 | 0
Gen.190MW.CT.7 | CT | 0 | 0 | 0 | 0 | 0 | 0 | 0 | 0 | 0 | 0 | 0 | 0 | 0 | 0 | 0 | 0 | 0 | 0 | 0 | 0 | 0 | 0 | 0 | 0 | 0 | 0 | 0 | 0 | 0 | 0 | 0 | 0 | 0 | 0 | 0
Gen.190MW.CT.8 | CT | 0 | 0 | 0 | 0 | 0 | 0 | 0 | 0 | 0 | 0 | 0 | 0 | 0 | 0 | 0 | 0 | 0 | 0 | 0 | 0 | 0 | 0 | 0 | 0 | 0 | 0 | 0 | 0 | 0 | 0 | 0 | 0 | 0 | 0 | 0
Gen.190MW.CT.9 | CT | 0 | 0 | 0 | 0 | 0 | 0 | 0 | 0 | 0 | 0 | 0 | 0 | 0 | 0 | 0 | 0 | 0 | 0 | 0 | 0 | 0 | 0 | 0 | 0 | 0 | 0 | 0 | 0 | 0 | 0 | 0 | 0 | 0 | 0 | 0
Gen.2x1.CC.J.1 | Steam-CC | 0 | 0 | 0 | 0 | 0 | 0 | 0 | 0 | 0 | 0 | 0 | 0 | 0 | 0 | 0.01 | 0.02 | 0.02 | 0.02 | 0.02 | 0.02 | 0.02 | 0.02 | 0.02 | 0.02 | 0.02 | 0.02 | 0.02 | 0.02 | 0.02 | 0.02 | 0.02 | 0.02 | 0.02 | 0.02 | 0.02
Gen.2x1.CC.J.1.Duct | Steam-CC | 0 | 0 | 0 | 0 | 0 | 0 | 0 | 0 | 0 | 0 | 0 | 0 | 0 | 0 | 0 | 0 | 0 | 0 | 0 | 0 | 0 | 0 | 0 | 0 | 0 | 0 | 0 | 0 | 0 | 0 | 0 | 0 | 0 | 0 | 0
Gen.2x1.CC.J.2 | Steam-CC | 0 | 0 | 0 | 0 | 0 | 0 | 0 | 0 | 0 | 0 | 0 | 0 | 0 | 0 | 0 | 0 | 0 | 0 | 0 | 0 | 0 | 0 | 0.01 | 0.02 | 0.02 | 0.02 | 0.02 | 0.02 | 0.02 | 0.02 | 0.02 | 0.02 | 0.02 | 0.02 | 0.02
Gen.2x1.CC.J.2.Duct | Steam-CC | 0 | 0 | 0 | 0 | 0 | 0 | 0 | 0 | 0 | 0 | 0 | 0 | 0 | 0 | 0 | 0 | 0 | 0 | 0 | 0 | 0 | 0 | 0 | 0 | 0 | 0 | 0 | 0 | 0 | 0 | 0 | 0 | 0 | 0 | 0
Gen.2x1.CC.J.3 | Steam-CC | 0 | 0 | 0 | 0 | 0 | 0 | 0 | 0 | 0 | 0 | 0 | 0 | 0 | 0 | 0 | 0 | 0 | 0 | 0 | 0 | 0 | 0 | 0 | 0 | 0 | 0 | 0 | 0 | 0 | 0 | 0 | 0 | 0 | 0 | 0
Gen.2x1.CC.J.3.Duct | Steam-CC | 0 | 0 | 0 | 0 | 0 | 0 | 0 | 0 | 0 | 0 | 0 | 0 | 0 | 0 | 0 | 0 | 0 | 0 | 0 | 0 | 0 | 0 | 0 | 0 | 0 | 0 | 0 | 0 | 0 | 0 | 0 | 0 | 0 | 0 | 0
Gen.2x1.CC.J.4 | Steam-CC | 0 | 0 | 0 | 0 | 0 | 0 | 0 | 0 | 0 | 0 | 0 | 0 | 0 | 0 | 0 | 0 | 0 | 0 | 0 | 0 | 0 | 0 | 0 | 0 | 0 | 0 | 0 | 0 | 0 | 0 | 0 | 0 | 0 | 0 | 0
Gen.2x1.CC.J.4.Duct | Steam-CC | 0 | 0 | 0 | 0 | 0 | 0 | 0 | 0 | 0 | 0 | 0 | 0 | 0 | 0 | 0 | 0 | 0 | 0 | 0 | 0 | 0 | 0 | 0 | 0 | 0 | 0 | 0 | 0 | 0 | 0 | 0 | 0 | 0 | 0 | 0
Gen.2x1.CC.J.5 | Steam-CC | 0 | 0 | 0 | 0 | 0 | 0 | 0 | 0 | 0 | 0 | 0 | 0 | 0 | 0 | 0 | 0 | 0 | 0 | 0 | 0 | 0 | 0 | 0 | 0 | 0 | 0 | 0 | 0 | 0 | 0 | 0 | 0 | 0 | 0 | 0
Gen.2x1.CC.J.5.Duct | Steam-CC | 0 | 0 | 0 | 0 | 0 | 0 | 0 | 0 | 0 | 0 | 0 | 0 | 0 | 0 | 0 | 0 | 0 | 0 | 0 | 0 | 0 | 0 | 0 | 0 | 0 | 0 | 0 | 0 | 0 | 0 | 0 | 0 | 0 | 0 | 0
Gen.2x1.CC.J.6 | Steam-CC | 0 | 0 | 0 | 0 | 0 | 0 | 0 | 0 | 0 | 0 | 0 | 0 | 0 | 0 | 0 | 0 | 0 | 0 | 0 | 0 | 0 | 0 | 0 | 0 | 0 | 0 | 0 | 0 | 0 | 0 | 0 | 0 | 0 | 0 | 0
Gen.2x1.CC.J.6.Duct | Steam-CC | 0 | 0 | 0 | 0 | 0 | 0 | 0 | 0 | 0 | 0 | 0 | 0 | 0 | 0 | 0 | 0 | 0 | 0 | 0 | 0 | 0 | 0 | 0 | 0 | 0 | 0 | 0 | 0 | 0 | 0 | 0 | 0 | 0 | 0 | 0
Gen.2x1.CC.J.7 | Steam-CC | 0 | 0 | 0 | 0 | 0 | 0 | 0 | 0 | 0 | 0 | 0 | 0 | 0 | 0 | 0 | 0 | 0 | 0 | 0 | 0 | 0 | 0 | 0 | 0 | 0 | 0 | 0 | 0 | 0 | 0 | 0 | 0 | 0 | 0 | 0
Gen.2x1.CC.J.7.Duct | Steam-CC | 0 | 0 | 0 | 0 | 0 | 0 | 0 | 0 | 0 | 0 | 0 | 0 | 0 | 0 | 0 | 0 | 0 | 0 | 0 | 0 | 0 | 0 | 0 | 0 | 0 | 0 | 0 | 0 | 0 | 0 | 0 | 0 | 0 | 0 | 0
HEAT | DSM | 0 | 0 | 0 | 0 | 0 | 0 | 0 | 0 | 0 | 0 | 0 | 0 | 0 | 0 | 0 | 0 | 0 | 0 | 0 | 0 | 0 | 0 | 0 | 0 | 0 | 0 | 0 | 0 | 0 | 0 | 0 | 0 | 0 | 0 | 0
Hines.CC.1 | Steam-CC | 0.01 | 0.01 | 0.01 | 0 | 0 | 0 | 0 | 0 | 0 | 0 | 0.01 | 0.01 | 0.01 | 0.01 | 0 | 0 | 0 | 0 | 0 | 0.01 | 0.01 | 0.01 | 0 | 0 | 0 | 0 | 0 | 0 | 0 | 0 | 0 | 0 | 0 | 0 | 0
Hines.CC.2 | Steam-CC | 0 | 0.01 | 0.01 | 0 | 0 | 0 | 0 | 0 | 0 | 0 | 0 | 0.01 | 0.01 | 0.01 | 0 | 0 | 0 | 0 | 0 | 0 | 0 | 0 | 0 | 0 | 0 | 0 | 0 | 0 | 0 | 0 | 0 | 0 | 0 | 0 | 0
Hines.CC.3 | Steam-CC | 0.01 | 0.01 | 0.01 | 0 | 0 | 0 | 0 | 0 | 0.01 | 0.01 | 0.01 | 0.01 | 0.01 | 0.01 | 0.01 | 0 | 0 | 0.01 | 0.01 | 0.01 | 0.01 | 0.01 | 0 | 0 | 0 | 0 | 0 | 0 | 0 | 0 | 0 | 0 | 0 | 0 | 0
Hines.CC.4 | Steam-CC | 0.01 | 0.01 | 0.01 | 0.01 | 0.01 | 0.01 | 0.01 | 0.01 | 0.01 | 0.01 | 0.01 | 0.01 | 0.01 | 0.01 | 0.01 | 0.01 | 0.01 | 0.01 | 0.01 | 0.01 | 0.01 | 0.01 | 0.01 | 0 | 0.01 | 0.01 | 0 | 0 | 0.01 | 0.01 | 0 | 0 | 0.01 | 0.01 | 0
INT.CITY.1 | CT | 0 | 0 | 0 | 0 | 0 | 0 | 0 | 0 | 0 | 0 | 0 | 0 | 0 | 0 | 0 | 0 | 0 | 0 | 0 | 0 | 0 | 0 | 0 | 0 | 0 | 0 | 0 | 0 | 0 | 0 | 0 | 0 | 0 | 0 | 0
INT.CITY.10 | CT | 0 | 0 | 0 | 0 | 0 | 0 | 0 | 0 | 0 | 0 | 0 | 0 | 0 | 0 | 0 | 0 | 0 | 0 | 0 | 0 | 0 | 0 | 0 | 0 | 0 | 0 | 0 | 0 | 0 | 0 | 0 | 0 | 0 | 0 | 0
INT.CITY.11 | CT | 0 | 0 | 0 | 0 | 0 | 0 | 0 | 0 | 0 | 0 | 0 | 0 | 0 | 0 | 0 | 0 | 0 | 0 | 0 | 0 | 0 | 0 | 0 | 0 | 0 | 0 | 0 | 0 | 0 | 0 | 0 | 0 | 0 | 0 | 0
INT.CITY.12 | CT | 0 | 0 | 0 | 0 | 0 | 0 | 0 | 0 | 0 | 0 | 0 | 0 | 0 | 0 | 0 | 0 | 0 | 0 | 0 | 0 | 0 | 0 | 0 | 0 | 0 | 0 | 0 | 0 | 0 | 0 | 0 | 0 | 0 | 0 | 0
INT.CITY.13 | CT | 0 | 0 | 0 | 0 | 0 | 0 | 0 | 0 | 0 | 0 | 0 | 0 | 0 | 0 | 0 | 0 | 0 | 0 | 0 | 0 | 0 | 0 | 0 | 0 | 0 | 0 | 0 | 0 | 0 | 0 | 0 | 0 | 0 | 0 | 0
INT.CITY.14 | CT | 0 | 0 | 0 | 0 | 0 | 0 | 0 | 0 | 0 | 0 | 0 | 0 | 0 | 0 | 0 | 0 | 0 | 0 | 0 | 0 | 0 | 0 | 0 | 0 | 0 | 0 | 0 | 0 | 0 | 0 | 0 | 0 | 0 | 0 | 0
INT.CITY.2 | CT | 0 | 0 | 0 | 0 | 0 | 0 | 0 | 0 | 0 | 0 | 0 | 0 | 0 | 0 | 0 | 0 | 0 | 0 | 0 | 0 | 0 | 0 | 0 | 0 | 0 | 0 | 0 | 0 | 0 | 0 | 0 | 0 | 0 | 0 | 0
INT.CITY.3 | CT | 0 | 0 | 0 | 0 | 0 | 0 | 0 | 0 | 0 | 0 | 0 | 0 | 0 | 0 | 0 | 0 | 0 | 0 | 0 | 0 | 0 | 0 | 0 | 0 | 0 | 0 | 0 | 0 | 0 | 0 | 0 | 0 | 0 | 0 | 0
INT.CITY.4 | CT | 0 | 0 | 0 | 0 | 0 | 0 | 0 | 0 | 0 | 0 | 0 | 0 | 0 | 0 | 0 | 0 | 0 | 0 | 0 | 0 | 0 | 0 | 0 | 0 | 0 | 0 | 0 | 0 | 0 | 0 | 0 | 0 | 0 | 0 | 0
INT.CITY.5 | CT | 0 | 0 | 0 | 0 | 0 | 0 | 0 | 0 | 0 | 0 | 0 | 0 | 0 | 0 | 0 | 0 | 0 | 0 | 0 | 0 | 0 | 0 | 0 | 0 | 0 | 0 | 0 | 0 | 0 | 0 | 0 | 0 | 0 | 0 | 0
INT.CITY.6 | CT | 0 | 0 | 0 | 0 | 0 | 0 | 0 | 0 | 0 | 0 | 0 | 0 | 0 | 0 | 0 | 0 | 0 | 0 | 0 | 0 | 0 | 0 | 0 | 0 | 0 | 0 | 0 | 0 | 0 | 0 | 0 | 0 | 0 | 0 | 0
INT.CITY.7 | CT | 0 | 0 | 0 | 0 | 0 | 0 | 0 | 0 | 0 | 0 | 0 | 0 | 0 | 0 | 0 | 0 | 0 | 0 | 0 | 0 | 0 | 0 | 0 | 0 | 0 | 0 | 0 | 0 | 0 | 0 | 0 | 0 | 0 | 0 | 0
INT.CITY.8 | CT | 0 | 0 | 0 | 0 | 0 | 0 | 0 | 0 | 0 | 0 | 0 | 0 | 0 | 0 | 0 | 0 | 0 | 0 | 0 | 0 | 0 | 0 | 0 | 0 | 0 | 0 | 0 | 0 | 0 | 0 | 0 | 0 | 0 | 0 | 0
INT.CITY.9 | CT | 0 | 0 | 0 | 0 | 0 | 0 | 0 | 0 | 0 | 0 | 0 | 0 | 0 | 0 | 0 | 0 | 0 | 0 | 0 | 0 | 0 | 0 | 0 | 0 | 0 | 0 | 0 | 0 | 0 | 0 | 0 | 0 | 0 | 0 | 0
INTER | DSM | 0 | 0 | 0 | 0 | 0 | 0 | 0 | 0 | 0 | 0 | 0 | 0 | 0 | 0 | 0 | 0 | 0 | 0 | 0 | 0 | 0 | 0 | 0 | 0 | 0 | 0 | 0 | 0 | 0 | 0 | 0 | 0 | 0 | 0 | 0
Lake.County | Renewable | 0 | 0 | 0 | 0 | 0 | 0 | 0 | 0 | 0 | 0 | 0 | 0 | 0 | 0 | 0 | 0 | 0 | 0 | 0 | 0 | 0 | 0 | 0 | 0 | 0 | 0 | 0 | 0 | 0 | 0 | 0 | 0 | 0 | 0 | 0
LEE.County.Res | Renewable | 0 | 0 | 0 | 0 | 0 | 0 | 0 | 0 | 0 | 0 | 0 | 0 | 0 | 0 | 0 | 0 | 0 | 0 | 0 | 0 | 0 | 0 | 0 | 0 | 0 | 0 | 0 | 0 | 0 | 0 | 0 | 0 | 0 | 0 | 0
Mulberry | Cogen | 0 | 0 | 0 | 0 | 0 | 0 | 0 | 0 | 0 | 0 | 0 | 0 | 0 | 0 | 0 | 0 | 0 | 0 | 0 | 0 | 0 | 0 | 0 | 0 | 0 | 0 | 0 | 0 | 0 | 0 | 0 | 0 | 0 | 0 | 0
NSG.Vand.CT.1 | TranFirm-Purc | 0 | 0 | 0 | 0 | 0 | 0 | 0 | 0 | 0 | 0 | 0 | 0 | 0 | 0 | 0 | 0 | 0 | 0 | 0 | 0 | 0 | 0 | 0 | 0 | 0 | 0 | 0 | 0 | 0 | 0 | 0 | 0 | 0 | 0 | 0
NSG.Vand.CT.2 | TranFirm-Purc | 0 | 0 | 0 | 0 | 0 | 0 | 0 | 0 | 0 | 0 | 0 | 0 | 0 | 0 | 0 | 0 | 0 | 0 | 0 | 0 | 0 | 0 | 0 | 0 | 0 | 0 | 0 | 0 | 0 | 0 | 0 | 0 | 0 | 0 | 0
NSG.Vand.CT.3 | TranFirm-Purc | 0 | 0 | 0 | 0 | 0 | 0 | 0 | 0 | 0 | 0 | 0 | 0 | 0 | 0 | 0 | 0 | 0 | 0 | 0 | 0 | 0 | 0 | 0 | 0 | 0 | 0 | 0 | 0 | 0 | 0 | 0 | 0 | 0 | 0 | 0
NSG.Vand.CT.4 | TranFirm-Purc | 0 | 0 | 0 | 0 | 0 | 0 | 0 | 0 | 0 | 0 | 0 | 0 | 0 | 0 | 0 | 0 | 0 | 0 | 0 | 0 | 0 | 0 | 0 | 0 | 0 | 0 | 0 | 0 | 0 | 0 | 0 | 0 | 0 | 0 | 0
Orange.Cogen | Cogen | 0 | 0 | 0 | 0 | 0 | 0 | 0 | 0 | 0 | 0 | 0 | 0 | 0 | 0 | 0 | 0 | 0 | 0 | 0 | 0 | 0 | 0 | 0 | 0 | 0 | 0 | 0 | 0 | 0 | 0 | 0 | 0 | 0 | 0 | 0
Orlando.Cogen | Cogen | 0 | 0 | 0 | 0 | 0 | 0 | 0 | 0 | 0 | 0 | 0 | 0 | 0 | 0 | 0 | 0 | 0 | 0 | 0 | 0 | 0 | 0 | 0 | 0 | 0 | 0 | 0 | 0 | 0 | 0 | 0 | 0 | 0 | 0 | 0
Osprey 1.0 | Steam-CC | 0 | 0 | 0 | 0 | 0 | 0 | 0 | 0 | 0 | 0 | 0 | 0 | 0 | 0 | 0 | 0 | 0 | 0 | 0 | 0 | 0 | 0 | 0 | 0 | 0 | 0 | 0 | 0 | 0 | 0 | 0 | 0 | 0 | 0 | 0
Osprey 1.1 | Steam-CC | 0 | 0 | 0 | 0 | 0 | 0 | 0 | 0 | 0 | 0 | 0 | 0 | 0 | 0 | 0 | 0 | 0 | 0 | 0 | 0 | 0 | 0 | 0 | 0 | 0 | 0 | 0 | 0 | 0 | 0 | 0 | 0 | 0 | 0 | 0
Osprey 1.2 | Steam-CC | 0 | 0 | 0 | 0 | 0 | 0 | 0 | 0 | 0 | 0 | 0 | 0 | 0 | 0 | 0 | 0 | 0 | 0 | 0 | 0 | 0 | 0 | 0 | 0 | 0 | 0 | 0 | 0 | 0 | 0 | 0 | 0 | 0 | 0 | 0
OspreyAcq | Steam-CC | 0 | 0 | 0 | 0 | 0 | 0.01 | 0.01 | 0.01 | 0.01 | 0.01 | 0.01 | 0.01 | 0.01 | 0.01 | 0.01 | 0.01 | 0.01 | 0.01 | 0.01 | 0.01 | 0.01 | 0.01 | 0.01 | 0 | 0 | 0 | 0 | 0 | 0.01 | 0 | 0.01 | 0.01 | 0.01 | 0.01 | 0.01
OspreyAcqDF | Steam-CC | 0 | 0 | 0 | 0 | 0 | 0 | 0 | 0 | 0 | 0 | 0 | 0 | 0 | 0 | 0 | 0 | 0 | 0 | 0 | 0 | 0 | 0 | 0 | 0 | 0 | 0 | 0 | 0 | 0 | 0 | 0 | 0 | 0 | 0 | 0
Pasco.County | Renewable | 0 | 0 | 0 | 0 | 0 | 0 | 0 | 0 | 0 | 0 | 0 | 0 | 0 | 0 | 0 | 0 | 0 | 0 | 0 | 0 | 0 | 0 | 0 | 0 | 0 | 0 | 0 | 0 | 0 | 0 | 0 | 0 | 0 | 0 | 0
Pinellas.County | Renewable | 0 | 0 | 0 | 0 | 0 | 0 | 0 | 0 | 0 | 0 | 0 | 0 | 0 | 0 | 0 | 0 | 0 | 0 | 0 | 0 | 0 | 0 | 0 | 0 | 0 | 0 | 0 | 0 | 0 | 0 | 0 | 0 | 0 | 0 | 0
PPA.SERC | TranFirm-Purc | 0 | 0 | 0 | 0 | 0 | 0 | 0 | 0 | 0 | 0 | 0 | 0 | 0 | 0 | 0 | 0 | 0 | 0 | 0 | 0 | 0 | 0 | 0 | 0 | 0 | 0 | 0 | 0 | 0 | 0 | 0 | 0 | 0 | 0 | 0
Seasonal PPA_Summer.1 | TranFirm-Purc | 0 | 0 | 0 | 0 | 0 | 0 | 0 | 0 | 0 | 0 | 0 | 0 | 0 | 0 | 0 | 0 | 0 | 0 | 0 | 0 | 0 | 0 | 0 | 0 | 0 | 0 | 0 | 0 | 0 | 0 | 0 | 0 | 0 | 0 | 0
Shady.Hills.1 | TranFirm-Purc | 0 | 0 | 0 | 0 | 0 | 0 | 0 | 0 | 0 | 0 | 0 | 0 | 0 | 0 | 0 | 0 | 0 | 0 | 0 | 0 | 0 | 0 | 0 | 0 | 0 | 0 | 0 | 0 | 0 | 0 | 0 | 0 | 0 | 0 | 0
Shady.Hills.2 | TranFirm-Purc | 0 | 0 | 0 | 0 | 0 | 0 | 0 | 0 | 0 | 0 | 0 | 0 | 0 | 0 | 0 | 0 | 0 | 0 | 0 | 0 | 0 | 0 | 0 | 0 | 0 | 0 | 0 | 0 | 0 | 0 | 0 | 0 | 0 | 0 | 0
Shady.Hills.3 | TranFirm-Purc | 0 | 0 | 0 | 0 | 0 | 0 | 0 | 0 | 0 | 0 | 0 | 0 | 0 | 0 | 0 | 0 | 0 | 0 | 0 | 0 | 0 | 0 | 0 | 0 | 0 | 0 | 0 | 0 | 0 | 0 | 0 | 0 | 0 | 0 | 0
Solar.3rdParty.Block.1 | Renewable | 0 | 0 | 0 | 0 | 0 | 0 | 0 | 0 | 0 | 0 | 0 | 0 | 0 | 0 | 0 | 0 | 0 | 0 | 0 | 0 | 0 | 0 | 0 | 0 | 0 | 0 | 0 | 0 | 0 | 0 | 0 | 0 | 0 | 0 | 0
Solar.3rdParty.Block.2 | Renewable | 0 | 0 | 0 | 0 | 0 | 0 | 0 | 0 | 0 | 0 | 0 | 0 | 0 | 0 | 0 | 0 | 0 | 0 | 0 | 0 | 0 | 0 | 0 | 0 | 0 | 0 | 0 | 0 | 0 | 0 | 0 | 0 | 0 | 0 | 0
Solar.3rdParty.Block.3 | Renewable | 0 | 0 | 0 | 0 | 0 | 0 | 0 | 0 | 0 | 0 | 0 | 0 | 0 | 0 | 0 | 0 | 0 | 0 | 0 | 0 | 0 | 0 | 0 | 0 | 0 | 0 | 0 | 0 | 0 | 0 | 0 | 0 | 0 | 0 | 0
Solar.3rdParty.Block.4 | Renewable | 0 | 0 | 0 | 0 | 0 | 0 | 0 | 0 | 0 | 0 | 0 | 0 | 0 | 0 | 0 | 0 | 0 | 0 | 0 | 0 | 0 | 0 | 0 | 0 | 0 | 0 | 0 | 0 | 0 | 0 | 0 | 0 | 0 | 0 | 0
Solar.DEF.Archer | Renewable | 0 | 0 | 0 | 0 | 0 | 0 | 0 | 0 | 0 | 0 | 0 | 0 | 0 | 0 | 0 | 0 | 0 | 0 | 0 | 0 | 0 | 0 | 0 | 0 | 0 | 0 | 0 | 0 | 0 | 0 | 0 | 0 | 0 | 0 | 0
Solar.DEF.Charlie.Creek | Renewable | 0 | 0 | 0 | 0 | 0 | 0 | 0 | 0 | 0 | 0 | 0 | 0 | 0 | 0 | 0 | 0 | 0 | 0 | 0 | 0 | 0 | 0 | 0 | 0 | 0 | 0 | 0 | 0 | 0 | 0 | 0 | 0 | 0 | 0 | 0
Solar.DEF.Columbia | Renewable | 0 | 0 | 0 | 0 | 0 | 0 | 0 | 0 | 0 | 0 | 0 | 0 | 0 | 0 | 0 | 0 | 0 | 0 | 0 | 0 | 0 | 0 | 0 | 0 | 0 | 0 | 0 | 0 | 0 | 0 | 0 | 0 | 0 | 0 | 0
Solar.DEF.Debary | Renewable | 0 | 0 | 0 | 0 | 0 | 0 | 0 | 0 | 0 | 0 | 0 | 0 | 0 | 0 | 0 | 0 | 0 | 0 | 0 | 0 | 0 | 0 | 0 | 0 | 0 | 0 | 0 | 0 | 0 | 0 | 0 | 0 | 0 | 0 | 0
Solar.DEF.Duette | Renewable | 0 | 0 | 0 | 0 | 0 | 0 | 0 | 0 | 0 | 0 | 0 | 0 | 0 | 0 | 0 | 0 | 0 | 0 | 0 | 0 | 0 | 0 | 0 | 0 | 0 | 0 | 0 | 0 | 0 | 0 | 0 | 0 | 0 | 0 | 0
Solar.DEF.Hamilton | Renewable | 0 | 0 | 0 | 0 | 0 | 0 | 0 | 0 | 0 | 0 | 0 | 0 | 0 | 0 | 0 | 0 | 0 | 0 | 0 | 0 | 0 | 0 | 0 | 0 | 0 | 0 | 0 | 0 | 0 | 0 | 0 | 0 | 0 | 0 | 0
Solar.DEF.Lake.Placid | Renewable | 0 | 0 | 0 | 0 | 0 | 0 | 0 | 0 | 0 | 0 | 0 | 0 | 0 | 0 | 0 | 0 | 0 | 0 | 0 | 0 | 0 | 0 | 0 | 0 | 0 | 0 | 0 | 0 | 0 | 0 | 0 | 0 | 0 | 0 | 0
Solar.DEF.NEW | Renewable | 0 | 0 | 0 | 0 | 0 | 0 | 0 | 0 | 0 | 0 | 0 | 0 | 0 | 0 | 0 | 0 | 0 | 0 | 0 | 0 | 0 | 0 | 0 | 0 | 0 | 0 | 0 | 0 | 0 | 0 | 0 | 0 | 0 | 0 | 0
Solar.DEF.NEW.2 | Renewable | 0 | 0 | 0 | 0 | 0 | 0 | 0 | 0 | 0 | 0 | 0 | 0 | 0 | 0 | 0 | 0 | 0 | 0 | 0 | 0 | 0 | 0 | 0 | 0 | 0 | 0 | 0 | 0 | 0 | 0 | 0 | 0 | 0 | 0 | 0
Solar.DEF.NEW.3 | Renewable | 0 | 0 | 0 | 0 | 0 | 0 | 0 | 0 | 0 | 0 | 0 | 0 | 0 | 0 | 0 | 0 | 0 | 0 | 0 | 0 | 0 | 0 | 0 | 0 | 0 | 0 | 0 | 0 | 0 | 0 | 0 | 0 | 0 | 0 | 0
Solar.DEF.NEW.4 | Renewable | 0 | 0 | 0 | 0 | 0 | 0 | 0 | 0 | 0 | 0 | 0 | 0 | 0 | 0 | 0 | 0 | 0 | 0 | 0 | 0 | 0 | 0 | 0 | 0 | 0 | 0 | 0 | 0 | 0 | 0 | 0 | 0 | 0 | 0 | 0
Solar.DEF.NEW.5 | Renewable | 0 | 0 | 0 | 0 | 0 | 0 | 0 | 0 | 0 | 0 | 0 | 0 | 0 | 0 | 0 | 0 | 0 | 0 | 0 | 0 | 0 | 0 | 0 | 0 | 0 | 0 | 0 | 0 | 0 | 0 | 0 | 0 | 0 | 0 | 0
Solar.DEF.Osc.Perry.Suw | Renewable | 0 | 0 | 0 | 0 | 0 | 0 | 0 | 0 | 0 | 0 | 0 | 0 | 0 | 0 | 0 | 0 | 0 | 0 | 0 | 0 | 0 | 0 | 0 | 0 | 0 | 0 | 0 | 0 | 0 | 0 | 0 | 0 | 0 | 0 | 0
Solar.DEF.Santa.Fe | Renewable | 0 | 0 | 0 | 0 | 0 | 0 | 0 | 0 | 0 | 0 | 0 | 0 | 0 | 0 | 0 | 0 | 0 | 0 | 0 | 0 | 0 | 0 | 0 | 0 | 0 | 0 | 0 | 0 | 0 | 0 | 0 | 0 | 0 | 0 | 0
Solar.DEF.St.Pete.Pier | Renewable | 0 | 0 | 0 | 0 | 0 | 0 | 0 | 0 | 0 | 0 | 0 | 0 | 0 | 0 | 0 | 0 | 0 | 0 | 0 | 0 | 0 | 0 | 0 | 0 | 0 | 0 | 0 | 0 | 0 | 0 | 0 | 0 | 0 | 0 | 0
Solar.DEF.Trenton | Renewable | 0 | 0 | 0 | 0 | 0 | 0 | 0 | 0 | 0 | 0 | 0 | 0 | 0 | 0 | 0 | 0 | 0 | 0 | 0 | 0 | 0 | 0 | 0 | 0 | 0 | 0 | 0 | 0 | 0 | 0 | 0 | 0 | 0 | 0 | 0
Solar.DEF.Twin.Rivers | Renewable | 0 | 0 | 0 | 0 | 0 | 0 | 0 | 0 | 0 | 0 | 0 | 0 | 0 | 0 | 0 | 0 | 0 | 0 | 0 | 0 | 0 | 0 | 0 | 0 | 0 | 0 | 0 | 0 | 0 | 0 | 0 | 0 | 0 | 0 | 0
Standby | DSM | 0 | 0 | 0 | 0 | 0 | 0 | 0 | 0 | 0 | 0 | 0 | 0 | 0 | 0 | 0 | 0 | 0 | 0 | 0 | 0 | 0 | 0 | 0 | 0 | 0 | 0 | 0 | 0 | 0 | 0 | 0 | 0 | 0 | 0 | 0
SUWANNEE_P.1 | CT | 0 | 0 | 0 | 0 | 0 | 0 | 0 | 0 | 0 | 0 | 0 | 0 | 0 | 0 | 0 | 0 | 0 | 0 | 0 | 0 | 0 | 0 | 0 | 0 | 0 | 0 | 0 | 0 | 0 | 0 | 0 | 0 | 0 | 0 | 0
SUWANNEE_P.2 | CT | 0 | 0 | 0 | 0 | 0 | 0 | 0 | 0 | 0 | 0 | 0 | 0 | 0 | 0 | 0 | 0 | 0 | 0 | 0 | 0 | 0 | 0 | 0 | 0 | 0 | 0 | 0 | 0 | 0 | 0 | 0 | 0 | 0 | 0 | 0
SUWANNEE_P.3 | CT | 0 | 0 | 0 | 0 | 0 | 0 | 0 | 0 | 0 | 0 | 0 | 0 | 0 | 0 | 0 | 0 | 0 | 0 | 0 | 0 | 0 | 0 | 0 | 0 | 0 | 0 | 0 | 0 | 0 | 0 | 0 | 0 | 0 | 0 | 0
Tigerbay.1 | Steam-CC | 0 | 0 | 0 | 0 | 0 | 0 | 0 | 0 | 0 | 0 | 0 | 0 | 0 | 0 | 0 | 0 | 0 | 0 | 0 | 0 | 0 | 0 | 0 | 0 | 0 | 0 | 0 | 0 | 0 | 0 | 0 | 0 | 0 | 0 | 0
U.OF.FL.1 | CT | 0 | 0 | 0 | 0 | 0 | 0 | 0 | 0 | 0 | 0 | 0 | 0 | 0 | 0 | 0 | 0 | 0 | 0 | 0 | 0 | 0 | 0 | 0 | 0 | 0 | 0 | 0 | 0 | 0 | 0 | 0 | 0 | 0 | 0 | 0
Voltage.Red | DSM | 0 | 0 | 0 | 0 | 0 | 0 | 0 | 0 | 0 | 0 | 0 | 0 | 0 | 0 | 0 | 0 | 0 | 0 | 0 | 0 | 0 | 0 | 0 | 0 | 0 | 0 | 0 | 0 | 0 | 0 | 0 | 0 | 0 | 0 | 0
WaterHtr_PP | DSM | 0 | 0 | 0 | 0 | 0 | 0 | 0 | 0 | 0 | 0 | 0 | 0 | 0 | 0 | 0 | 0 | 0 | 0 | 0 | 0 | 0 | 0 | 0 | 0 | 0 | 0 | 0 | 0 | 0 | 0 | 0 | 0 | 0 | 0 | 0
Total |  | 3.28 | 3.43 | 3.88 | 4.93 | 6.64 | 5.43 | 5.01 | 4.27 | 4.27 | 4.23 | 4.25 | 3.97 | 3.68 | 3.52 | 1.27 | 0.1 | 0.07 | 0.08 | 0.08 | 0.09 | 0.09 | 0.09 | 0.08 | 0.07 | 0.08 | 0.08 | 0.07 | 0.07 | 0.09 | 0.08 | 0.08 | 0.08 | 0.09 | 0.09 | 0.08
Group Totals
Station Group | Group Type | 2020 | 2021 | 2022 | 2023 | 2024 | 2025 | 2026 | 2027 | 2028 | 2029 | 2030 | 2031 | 2032 | 2033 | 2034 | 2035 | 2036 | 2037 | 2038 | 2039 | 2040 | 2041 | 2042 | 2043 | 2044 | 2045 | 2046 | 2047 | 2048 | 2049 | 2050 | 2051 | 2052 | 2053 | 2054
Cogen | Total | 0 | 0 | 0 | 0 | 0 | 0 | 0 | 0 | 0 | 0 | 0 | 0 | 0 | 0 | 0 | 0 | 0 | 0 | 0 | 0 | 0 | 0 | 0 | 0 | 0 | 0 | 0 | 0 | 0 | 0 | 0 | 0 | 0 | 0 | 0
CT | Total | 0.03 | 0.03 | 0 | 0 | 0.04 | 0.04 | 0.04 | 0.03 | 0.04 | 0.03 | 0.04 | 0.03 | 0.04 | 0.03 | 0.03 | 0.03 | 0 | 0 | 0 | 0 | 0 | 0 | 0 | 0 | 0 | 0 | 0 | 0 | 0 | 0 | 0 | 0 | 0 | 0 | 0
DSM | Total | 0 | 0 | 0 | 0 | 0 | 0 | 0 | 0 | 0 | 0 | 0 | 0 | 0 | 0 | 0 | 0 | 0 | 0 | 0 | 0 | 0 | 0 | 0 | 0 | 0 | 0 | 0 | 0 | 0 | 0 | 0 | 0 | 0 | 0 | 0
Renewable | Total | 0 | 0 | 0 | 0 | 0 | 0 | 0 | 0 | 0 | 0 | 0 | 0 | 0 | 0 | 0 | 0 | 0 | 0 | 0 | 0 | 0 | 0 | 0 | 0 | 0 | 0 | 0 | 0 | 0 | 0 | 0 | 0 | 0 | 0 | 0
Steam-CC | Total | 0.06 | 0.07 | 0.07 | 0.04 | 0.04 | 0.05 | 0.05 | 0.05 | 0.06 | 0.06 | 0.07 | 0.08 | 0.08 | 0.08 | 0.07 | 0.07 | 0.07 | 0.08 | 0.08 | 0.09 | 0.09 | 0.09 | 0.08 | 0.07 | 0.08 | 0.08 | 0.07 | 0.07 | 0.09 | 0.08 | 0.08 | 0.08 | 0.09 | 0.09 | 0.08
Steam-Coal | Total | 3.19 | 3.33 | 3.81 | 4.89 | 6.56 | 5.34 | 4.92 | 4.19 | 4.17 | 4.14 | 4.14 | 3.86 | 3.56 | 3.41 | 1.17 | 0 | 0 | 0 | 0 | 0 | 0 | 0 | 0 | 0 | 0 | 0 | 0 | 0 | 0 | 0 | 0 | 0 | 0 | 0 | 0
Steam-Gas | Total | 0 | 0 | 0 | 0 | 0 | 0 | 0 | 0 | 0 | 0 | 0 | 0 | 0 | 0 | 0 | 0 | 0 | 0 | 0 | 0 | 0 | 0 | 0 | 0 | 0 | 0 | 0 | 0 | 0 | 0 | 0 | 0 | 0 | 0 | 0
Storage | Total | 0 | 0 | 0 | 0 | 0 | 0 | 0 | 0 | 0 | 0 | 0 | 0 | 0 | 0 | 0 | 0 | 0 | 0 | 0 | 0 | 0 | 0 | 0 | 0 | 0 | 0 | 0 | 0 | 0 | 0 | 0 | 0 | 0 | 0 | 0
TranEcon-Purc | Total | 0 | 0 | 0 | 0 | 0 | 0 | 0 | 0 | 0 | 0 | 0 | 0 | 0 | 0 | 0 | 0 | 0 | 0 | 0 | 0 | 0 | 0 | 0 | 0 | 0 | 0 | 0 | 0 | 0 | 0 | 0 | 0 | 0 | 0 | 0
TranEcon-Sale | Total | 0 | 0 | 0 | 0 | 0 | 0 | 0 | 0 | 0 | 0 | 0 | 0 | 0 | 0 | 0 | 0 | 0 | 0 | 0 | 0 | 0 | 0 | 0 | 0 | 0 | 0 | 0 | 0 | 0 | 0 | 0 | 0 | 0 | 0 | 0
TranFirm-Purc | Total | 0 | 0 | 0 | 0 | 0 | 0 | 0 | 0 | 0 | 0 | 0 | 0 | 0 | 0 | 0 | 0 | 0 | 0 | 0 | 0 | 0 | 0 | 0 | 0 | 0 | 0 | 0 | 0 | 0 | 0 | 0 | 0 | 0 | 0 | 0

## SO2 Allow
SO2 Allowance Cost ($/Ton)
\\s00233\grpdata\PEF Resource Planning\2020\2020-03 Clean Energy Connection\Prosym\05052020\CEC_750MW_HF.mdb
Station | Unit Type | 2020 | 2021 | 2022 | 2023 | 2024 | 2025 | 2026 | 2027 | 2028 | 2029 | 2030 | 2031 | 2032 | 2033 | 2034 | 2035 | 2036 | 2037 | 2038 | 2039 | 2040 | 2041 | 2042 | 2043 | 2044 | 2045 | 2046 | 2047 | 2048 | 2049 | 2050 | 2051 | 2052 | 2053 | 2054
AC | DSM | 0 | 0 | 0 | 0 | 0 | 0 | 0 | 0 | 0 | 0 | 0 | 0 | 0 | 0 | 0 | 0 | 0 | 0 | 0 | 0 | 0 | 0 | 0 | 0 | 0 | 0 | 0 | 0 | 0 | 0 | 0 | 0 | 0 | 0 | 0
Anclote.1 | Steam-Gas | 0 | 0 | 0 | 0 | 0 | 0 | 0 | 0 | 0 | 0 | 0 | 0 | 0 | 0 | 0 | 0 | 0 | 0 | 0 | 0 | 0 | 0 | 0 | 0 | 0 | 0 | 0 | 0 | 0 | 0 | 0 | 0 | 0 | 0 | 0
Anclote.2 | Steam-Gas | 0 | 0 | 0 | 0 | 0 | 0 | 0 | 0 | 0 | 0 | 0 | 0 | 0 | 0 | 0 | 0 | 0 | 0 | 0 | 0 | 0 | 0 | 0 | 0 | 0 | 0 | 0 | 0 | 0 | 0 | 0 | 0 | 0 | 0 | 0
As.Avail | Cogen | 0 | 0 | 0 | 0 | 0 | 0 | 0 | 0 | 0 | 0 | 0 | 0 | 0 | 0 | 0 | 0 | 0 | 0 | 0 | 0 | 0 | 0 | 0 | 0 | 0 | 0 | 0 | 0 | 0 | 0 | 0 | 0 | 0 | 0 | 0
As.Avail.PCS | Renewable | 0 | 0 | 0 | 0 | 0 | 0 | 0 | 0 | 0 | 0 | 0 | 0 | 0 | 0 | 0 | 0 | 0 | 0 | 0 | 0 | 0 | 0 | 0 | 0 | 0 | 0 | 0 | 0 | 0 | 0 | 0 | 0 | 0 | 0 | 0
AVON.PK_P.1 | CT | 0 | 0 | 0 | 0 | 0 | 0 | 0 | 0 | 0 | 0 | 0 | 0 | 0 | 0 | 0 | 0 | 0 | 0 | 0 | 0 | 0 | 0 | 0 | 0 | 0 | 0 | 0 | 0 | 0 | 0 | 0 | 0 | 0 | 0 | 0
AVON.PK_P.2 | CT | 0 | 0 | 0 | 0 | 0 | 0 | 0 | 0 | 0 | 0 | 0 | 0 | 0 | 0 | 0 | 0 | 0 | 0 | 0 | 0 | 0 | 0 | 0 | 0 | 0 | 0 | 0 | 0 | 0 | 0 | 0 | 0 | 0 | 0 | 0
Bartow CC.1.0 | Steam-CC | 5 | 5 | 5 | 4 | 4 | 4 | 4 | 4 | 4 | 5 | 5 | 5 | 5 | 5 | 5 | 5 | 5 | 5 | 5 | 5 | 5 | 5 | 5 | 5 | 5 | 5 | 5 | 5 | 5 | 6 | 6 | 6 | 6 | 6 | 6
Bartow CC.1.PAG | Steam-CC | 0 | 0 | 0 | 0 | 0 | 0 | 0 | 0 | 0 | 0 | 0 | 0 | 0 | 0 | 0 | 0 | 0 | 0 | 0 | 0 | 0 | 0 | 0 | 0 | 0 | 0 | 0 | 0 | 0 | 0 | 0 | 0 | 0 | 0 | 0
BARTOW_P.1 | CT | 0 | 0 | 0 | 0 | 0 | 0 | 0 | 0 | 0 | 0 | 0 | 0 | 0 | 0 | 0 | 0 | 0 | 0 | 0 | 0 | 0 | 0 | 0 | 0 | 0 | 0 | 0 | 0 | 0 | 0 | 0 | 0 | 0 | 0 | 0
BARTOW_P.2 | CT | 0 | 0 | 0 | 0 | 0 | 0 | 0 | 0 | 0 | 0 | 0 | 0 | 0 | 0 | 0 | 0 | 0 | 0 | 0 | 0 | 0 | 0 | 0 | 0 | 0 | 0 | 0 | 0 | 0 | 0 | 0 | 0 | 0 | 0 | 0
BARTOW_P.3 | CT | 0 | 0 | 0 | 0 | 0 | 0 | 0 | 0 | 0 | 0 | 0 | 0 | 0 | 0 | 0 | 0 | 0 | 0 | 0 | 0 | 0 | 0 | 0 | 0 | 0 | 0 | 0 | 0 | 0 | 0 | 0 | 0 | 0 | 0 | 0
BARTOW_P.4 | CT | 0 | 0 | 0 | 0 | 0 | 0 | 0 | 0 | 0 | 0 | 0 | 0 | 0 | 0 | 0 | 0 | 0 | 0 | 0 | 0 | 0 | 0 | 0 | 0 | 0 | 0 | 0 | 0 | 0 | 0 | 0 | 0 | 0 | 0 | 0
Battery Cape San Blas | Storage | 0 | 0 | 0 | 0 | 0 | 0 | 0 | 0 | 0 | 0 | 0 | 0 | 0 | 0 | 0 | 0 | 0 | 0 | 0 | 0 | 0 | 0 | 0 | 0 | 0 | 0 | 0 | 0 | 0 | 0 | 0 | 0 | 0 | 0 | 0
Battery Jennings | Storage | 0 | 0 | 0 | 0 | 0 | 0 | 0 | 0 | 0 | 0 | 0 | 0 | 0 | 0 | 0 | 0 | 0 | 0 | 0 | 0 | 0 | 0 | 0 | 0 | 0 | 0 | 0 | 0 | 0 | 0 | 0 | 0 | 0 | 0 | 0
Battery Micanopy | Storage | 0 | 0 | 0 | 0 | 0 | 0 | 0 | 0 | 0 | 0 | 0 | 0 | 0 | 0 | 0 | 0 | 0 | 0 | 0 | 0 | 0 | 0 | 0 | 0 | 0 | 0 | 0 | 0 | 0 | 0 | 0 | 0 | 0 | 0 | 0
Battery Trenton | Storage | 0 | 0 | 0 | 0 | 0 | 0 | 0 | 0 | 0 | 0 | 0 | 0 | 0 | 0 | 0 | 0 | 0 | 0 | 0 | 0 | 0 | 0 | 0 | 0 | 0 | 0 | 0 | 0 | 0 | 0 | 0 | 0 | 0 | 0 | 0
BAYBORO_P.1 | CT | 2 | 2 | 0 | 0 | 4 | 3 | 0 | 0 | 0 | 0 | 0 | 0 | 0 | 0 | 0 | 0 | 0 | 0 | 0 | 0 | 0 | 0 | 0 | 0 | 0 | 0 | 0 | 0 | 0 | 0 | 0 | 0 | 0 | 0 | 0
BAYBORO_P.2 | CT | 0 | 0 | 0 | 0 | 0 | 0 | 0 | 0 | 0 | 0 | 0 | 0 | 0 | 0 | 0 | 0 | 0 | 0 | 0 | 0 | 0 | 0 | 0 | 0 | 0 | 0 | 0 | 0 | 0 | 0 | 0 | 0 | 0 | 0 | 0
BAYBORO_P.3 | CT | 0 | 2 | 0 | 0 | 3 | 3 | 0 | 0 | 0 | 0 | 0 | 0 | 0 | 0 | 0 | 0 | 0 | 0 | 0 | 0 | 0 | 0 | 0 | 0 | 0 | 0 | 0 | 0 | 0 | 0 | 0 | 0 | 0 | 0 | 0
BAYBORO_P.4 | CT | 2 | 0 | 0 | 0 | 3 | 2 | 0 | 0 | 0 | 0 | 0 | 0 | 0 | 0 | 0 | 0 | 0 | 0 | 0 | 0 | 0 | 0 | 0 | 0 | 0 | 0 | 0 | 0 | 0 | 0 | 0 | 0 | 0 | 0 | 0
Citrus.CC.1 | Steam-CC | 4 | 4 | 4 | 4 | 5 | 4 | 4 | 4 | 4 | 4 | 4 | 4 | 4 | 4 | 4 | 4 | 4 | 4 | 4 | 4 | 5 | 5 | 4 | 4 | 5 | 5 | 5 | 5 | 5 | 5 | 5 | 5 | 6 | 6 | 6
Citrus.CC.1.Duct | Steam-CC | 0 | 0 | 0 | 0 | 0 | 0 | 0 | 0 | 0 | 0 | 0 | 0 | 0 | 0 | 0 | 0 | 0 | 0 | 0 | 0 | 0 | 0 | 0 | 0 | 0 | 0 | 0 | 0 | 0 | 0 | 0 | 0 | 0 | 0 | 0
Citrus.CC.2 | Steam-CC | 4 | 4 | 4 | 4 | 4 | 4 | 4 | 4 | 4 | 4 | 4 | 4 | 4 | 4 | 5 | 4 | 5 | 4 | 5 | 5 | 5 | 5 | 5 | 5 | 5 | 5 | 5 | 5 | 5 | 5 | 5 | 5 | 6 | 6 | 6
Citrus.CC.2.Duct | Steam-CC | 0 | 0 | 0 | 0 | 0 | 0 | 0 | 0 | 0 | 0 | 0 | 0 | 0 | 0 | 0 | 0 | 0 | 0 | 0 | 0 | 0 | 0 | 0 | 0 | 0 | 0 | 0 | 0 | 0 | 0 | 0 | 0 | 0 | 0 | 0
Crystal.4 | Steam-Coal | 3.4937 | 3.5057 | 3.4903 | 3.5 | 3.5013 | 3.4981 | 3.5022 | 3.4977 | 3.5026 | 3.5025 | 3.5745 | 3.634 | 3.7081 | 3.7966 | 3.8462 | 0 | 0 | 0 | 0 | 0 | 0 | 0 | 0 | 0 | 0 | 0 | 0 | 0 | 0 | 0 | 0 | 0 | 0 | 0 | 0
Crystal.5 | Steam-Coal | 3.5093 | 3.4904 | 3.5044 | 3.495 | 3.5018 | 3.4943 | 3.5056 | 3.4951 | 3.4956 | 3.5024 | 3.5796 | 3.6458 | 3.7179 | 3.7927 | 3.8769 | 0 | 0 | 0 | 0 | 0 | 0 | 0 | 0 | 0 | 0 | 0 | 0 | 0 | 0 | 0 | 0 | 0 | 0 | 0 | 0
Dade.County | Renewable | 0 | 0 | 0 | 0 | 0 | 0 | 0 | 0 | 0 | 0 | 0 | 0 | 0 | 0 | 0 | 0 | 0 | 0 | 0 | 0 | 0 | 0 | 0 | 0 | 0 | 0 | 0 | 0 | 0 | 0 | 0 | 0 | 0 | 0 | 0
DEBARY.10 | CT | 2 | 2 | 0 | 0 | 3 | 2 | 5 | 3 | 3.75 | 3.6667 | 4 | 3.3333 | 3.5 | 4 | 3.6667 | 4 | 0 | 0 | 0 | 0 | 0 | 0 | 0 | 0 | 0 | 0 | 0 | 0 | 0 | 0 | 0 | 0 | 0 | 0 | 0
DEBARY.2 | CT | 0 | 0 | 0 | 0 | 0 | 0 | 0 | 0 | 0 | 0 | 0 | 0 | 0 | 0 | 0 | 0 | 0 | 0 | 0 | 0 | 0 | 0 | 0 | 0 | 0 | 0 | 0 | 0 | 0 | 0 | 0 | 0 | 0 | 0 | 0
DEBARY.3 | CT | 0 | 0 | 0 | 0 | 0 | 0 | 3 | 0 | 0 | 0 | 0 | 0 | 0 | 0 | 0 | 0 | 0 | 0 | 0 | 0 | 0 | 0 | 0 | 0 | 0 | 0 | 0 | 0 | 0 | 0 | 0 | 0 | 0 | 0 | 0
DEBARY.4 | CT | 0 | 0 | 0 | 0 | 0 | 0 | 2 | 0 | 0 | 0 | 0 | 0 | 0 | 0 | 0 | 0 | 0 | 0 | 0 | 0 | 0 | 0 | 0 | 0 | 0 | 0 | 0 | 0 | 0 | 0 | 0 | 0 | 0 | 0 | 0
DEBARY.5 | CT | 0 | 0 | 0 | 0 | 0 | 0 | 0 | 0 | 0 | 0 | 0 | 0 | 0 | 0 | 0 | 0 | 0 | 0 | 0 | 0 | 0 | 0 | 0 | 0 | 0 | 0 | 0 | 0 | 0 | 0 | 0 | 0 | 0 | 0 | 0
DEBARY.6 | CT | 0 | 0 | 0 | 0 | 0 | 0 | 3 | 0 | 0 | 0 | 0 | 0 | 0 | 0 | 0 | 0 | 0 | 0 | 0 | 0 | 0 | 0 | 0 | 0 | 0 | 0 | 0 | 0 | 0 | 0 | 0 | 0 | 0 | 0 | 0
DEBARY.7 | CT | 0 | 0 | 0 | 0 | 0 | 0 | 0 | 0 | 0 | 0 | 0 | 0 | 0 | 0 | 0 | 0 | 0 | 0 | 0 | 0 | 0 | 0 | 0 | 0 | 0 | 0 | 0 | 0 | 0 | 0 | 0 | 0 | 0 | 0 | 0
DEBARY.8 | CT | 0 | 0 | 0 | 0 | 0 | 0 | 0 | 0 | 0 | 0 | 0 | 0 | 0 | 0 | 0 | 0 | 0 | 0 | 0 | 0 | 0 | 0 | 0 | 0 | 0 | 0 | 0 | 0 | 0 | 0 | 0 | 0 | 0 | 0 | 0
DEBARY.9 | CT | 0 | 0 | 0 | 0 | 0 | 0 | 0 | 0 | 0 | 0 | 0 | 0 | 0 | 0 | 0 | 0 | 0 | 0 | 0 | 0 | 0 | 0 | 0 | 0 | 0 | 0 | 0 | 0 | 0 | 0 | 0 | 0 | 0 | 0 | 0
EconPurch | TranEcon-Purc | 0 | 0 | 0 | 0 | 0 | 0 | 0 | 0 | 0 | 0 | 0 | 0 | 0 | 0 | 0 | 0 | 0 | 0 | 0 | 0 | 0 | 0 | 0 | 0 | 0 | 0 | 0 | 0 | 0 | 0 | 0 | 0 | 0 | 0 | 0
EconSale | TranEcon-Sale | 0 | 0 | 0 | 0 | 0 | 0 | 0 | 0 | 0 | 0 | 0 | 0 | 0 | 0 | 0 | 0 | 0 | 0 | 0 | 0 | 0 | 0 | 0 | 0 | 0 | 0 | 0 | 0 | 0 | 0 | 0 | 0 | 0 | 0 | 0
Gen.190MW.CT.1 | CT | 0 | 0 | 0 | 0 | 0 | 0 | 0 | 0 | 0 | 0 | 0 | 0 | 0 | 0 | 0 | 0 | 0 | 0 | 0 | 0 | 0 | 0 | 0 | 0 | 0 | 0 | 0 | 0 | 0 | 0 | 0 | 0 | 0 | 0 | 0
Gen.190MW.CT.10 | CT | 0 | 0 | 0 | 0 | 0 | 0 | 0 | 0 | 0 | 0 | 0 | 0 | 0 | 0 | 0 | 0 | 0 | 0 | 0 | 0 | 0 | 0 | 0 | 0 | 0 | 0 | 0 | 0 | 0 | 0 | 0 | 0 | 0 | 0 | 0
Gen.190MW.CT.11 | CT | 0 | 0 | 0 | 0 | 0 | 0 | 0 | 0 | 0 | 0 | 0 | 0 | 0 | 0 | 0 | 0 | 0 | 0 | 0 | 0 | 0 | 0 | 0 | 0 | 0 | 0 | 0 | 0 | 0 | 0 | 0 | 0 | 0 | 0 | 0
Gen.190MW.CT.12 | CT | 0 | 0 | 0 | 0 | 0 | 0 | 0 | 0 | 0 | 0 | 0 | 0 | 0 | 0 | 0 | 0 | 0 | 0 | 0 | 0 | 0 | 0 | 0 | 0 | 0 | 0 | 0 | 0 | 0 | 0 | 0 | 0 | 0 | 0 | 0
Gen.190MW.CT.13 | CT | 0 | 0 | 0 | 0 | 0 | 0 | 0 | 0 | 0 | 0 | 0 | 0 | 0 | 0 | 0 | 0 | 0 | 0 | 0 | 0 | 0 | 0 | 0 | 0 | 0 | 0 | 0 | 0 | 0 | 0 | 0 | 0 | 0 | 0 | 0
Gen.190MW.CT.14 | CT | 0 | 0 | 0 | 0 | 0 | 0 | 0 | 0 | 0 | 0 | 0 | 0 | 0 | 0 | 0 | 0 | 0 | 0 | 0 | 0 | 0 | 0 | 0 | 0 | 0 | 0 | 0 | 0 | 0 | 0 | 0 | 0 | 0 | 0 | 0
Gen.190MW.CT.15 | CT | 0 | 0 | 0 | 0 | 0 | 0 | 0 | 0 | 0 | 0 | 0 | 0 | 0 | 0 | 0 | 0 | 0 | 0 | 0 | 0 | 0 | 0 | 0 | 0 | 0 | 0 | 0 | 0 | 0 | 0 | 0 | 0 | 0 | 0 | 0
Gen.190MW.CT.16 | CT | 0 | 0 | 0 | 0 | 0 | 0 | 0 | 0 | 0 | 0 | 0 | 0 | 0 | 0 | 0 | 0 | 0 | 0 | 0 | 0 | 0 | 0 | 0 | 0 | 0 | 0 | 0 | 0 | 0 | 0 | 0 | 0 | 0 | 0 | 0
Gen.190MW.CT.17 | CT | 0 | 0 | 0 | 0 | 0 | 0 | 0 | 0 | 0 | 0 | 0 | 0 | 0 | 0 | 0 | 0 | 0 | 0 | 0 | 0 | 0 | 0 | 0 | 0 | 0 | 0 | 0 | 0 | 0 | 0 | 0 | 0 | 0 | 0 | 0
Gen.190MW.CT.18 | CT | 0 | 0 | 0 | 0 | 0 | 0 | 0 | 0 | 0 | 0 | 0 | 0 | 0 | 0 | 0 | 0 | 0 | 0 | 0 | 0 | 0 | 0 | 0 | 0 | 0 | 0 | 0 | 0 | 0 | 0 | 0 | 0 | 0 | 0 | 0
Gen.190MW.CT.19 | CT | 0 | 0 | 0 | 0 | 0 | 0 | 0 | 0 | 0 | 0 | 0 | 0 | 0 | 0 | 0 | 0 | 0 | 0 | 0 | 0 | 0 | 0 | 0 | 0 | 0 | 0 | 0 | 0 | 0 | 0 | 0 | 0 | 0 | 0 | 0
Gen.190MW.CT.2 | CT | 0 | 0 | 0 | 0 | 0 | 0 | 0 | 0 | 0 | 0 | 0 | 0 | 0 | 0 | 0 | 0 | 0 | 0 | 0 | 0 | 0 | 0 | 0 | 0 | 0 | 0 | 0 | 0 | 0 | 0 | 0 | 0 | 0 | 0 | 0
Gen.190MW.CT.20 | CT | 0 | 0 | 0 | 0 | 0 | 0 | 0 | 0 | 0 | 0 | 0 | 0 | 0 | 0 | 0 | 0 | 0 | 0 | 0 | 0 | 0 | 0 | 0 | 0 | 0 | 0 | 0 | 0 | 0 | 0 | 0 | 0 | 0 | 0 | 0
Gen.190MW.CT.21 | CT | 0 | 0 | 0 | 0 | 0 | 0 | 0 | 0 | 0 | 0 | 0 | 0 | 0 | 0 | 0 | 0 | 0 | 0 | 0 | 0 | 0 | 0 | 0 | 0 | 0 | 0 | 0 | 0 | 0 | 0 | 0 | 0 | 0 | 0 | 0
Gen.190MW.CT.3 | CT | 0 | 0 | 0 | 0 | 0 | 0 | 0 | 0 | 0 | 0 | 0 | 0 | 0 | 0 | 0 | 0 | 0 | 0 | 0 | 0 | 0 | 0 | 0 | 0 | 0 | 0 | 0 | 0 | 0 | 0 | 0 | 0 | 0 | 0 | 0
Gen.190MW.CT.4 | CT | 0 | 0 | 0 | 0 | 0 | 0 | 0 | 0 | 0 | 0 | 0 | 0 | 0 | 0 | 0 | 0 | 0 | 0 | 0 | 0 | 0 | 0 | 0 | 0 | 0 | 0 | 0 | 0 | 0 | 0 | 0 | 0 | 0 | 0 | 0
Gen.190MW.CT.5 | CT | 0 | 0 | 0 | 0 | 0 | 0 | 0 | 0 | 0 | 0 | 0 | 0 | 0 | 0 | 0 | 0 | 0 | 0 | 0 | 0 | 0 | 0 | 0 | 0 | 0 | 0 | 0 | 0 | 0 | 0 | 0 | 0 | 0 | 0 | 0
Gen.190MW.CT.6 | CT | 0 | 0 | 0 | 0 | 0 | 0 | 0 | 0 | 0 | 0 | 0 | 0 | 0 | 0 | 0 | 0 | 0 | 0 | 0 | 0 | 0 | 0 | 0 | 0 | 0 | 0 | 0 | 0 | 0 | 0 | 0 | 0 | 0 | 0 | 0
Gen.190MW.CT.7 | CT | 0 | 0 | 0 | 0 | 0 | 0 | 0 | 0 | 0 | 0 | 0 | 0 | 0 | 0 | 0 | 0 | 0 | 0 | 0 | 0 | 0 | 0 | 0 | 0 | 0 | 0 | 0 | 0 | 0 | 0 | 0 | 0 | 0 | 0 | 0
Gen.190MW.CT.8 | CT | 0 | 0 | 0 | 0 | 0 | 0 | 0 | 0 | 0 | 0 | 0 | 0 | 0 | 0 | 0 | 0 | 0 | 0 | 0 | 0 | 0 | 0 | 0 | 0 | 0 | 0 | 0 | 0 | 0 | 0 | 0 | 0 | 0 | 0 | 0
Gen.190MW.CT.9 | CT | 0 | 0 | 0 | 0 | 0 | 0 | 0 | 0 | 0 | 0 | 0 | 0 | 0 | 0 | 0 | 0 | 0 | 0 | 0 | 0 | 0 | 0 | 0 | 0 | 0 | 0 | 0 | 0 | 0 | 0 | 0 | 0 | 0 | 0 | 0
Gen.2x1.CC.J.1 | Steam-CC | 0 | 0 | 0 | 0 | 0 | 0 | 0 | 0 | 0 | 0 | 0 | 0 | 0 | 0 | 4 | 3 | 3 | 3.5 | 3.5 | 3.5 | 3.5 | 3.5 | 3.5 | 3.5 | 3.5 | 3.5 | 4 | 4 | 4 | 4 | 4 | 4 | 4.5 | 4.5 | 4.5
Gen.2x1.CC.J.1.Duct | Steam-CC | 0 | 0 | 0 | 0 | 0 | 0 | 0 | 0 | 0 | 0 | 0 | 0 | 0 | 0 | 0 | 0 | 0 | 0 | 0 | 0 | 0 | 0 | 0 | 0 | 0 | 0 | 0 | 0 | 0 | 0 | 0 | 0 | 0 | 0 | 0
Gen.2x1.CC.J.2 | Steam-CC | 0 | 0 | 0 | 0 | 0 | 0 | 0 | 0 | 0 | 0 | 0 | 0 | 0 | 0 | 0 | 0 | 0 | 0 | 0 | 0 | 0 | 0 | 4 | 3.5 | 4 | 4 | 4 | 4 | 4 | 4 | 4 | 4.5 | 4.5 | 4.5 | 4.5
Gen.2x1.CC.J.2.Duct | Steam-CC | 0 | 0 | 0 | 0 | 0 | 0 | 0 | 0 | 0 | 0 | 0 | 0 | 0 | 0 | 0 | 0 | 0 | 0 | 0 | 0 | 0 | 0 | 0 | 0 | 0 | 0 | 0 | 0 | 0 | 0 | 0 | 0 | 0 | 0 | 0
Gen.2x1.CC.J.3 | Steam-CC | 0 | 0 | 0 | 0 | 0 | 0 | 0 | 0 | 0 | 0 | 0 | 0 | 0 | 0 | 0 | 0 | 0 | 0 | 0 | 0 | 0 | 0 | 0 | 0 | 0 | 0 | 0 | 0 | 0 | 0 | 0 | 0 | 0 | 0 | 0
Gen.2x1.CC.J.3.Duct | Steam-CC | 0 | 0 | 0 | 0 | 0 | 0 | 0 | 0 | 0 | 0 | 0 | 0 | 0 | 0 | 0 | 0 | 0 | 0 | 0 | 0 | 0 | 0 | 0 | 0 | 0 | 0 | 0 | 0 | 0 | 0 | 0 | 0 | 0 | 0 | 0
Gen.2x1.CC.J.4 | Steam-CC | 0 | 0 | 0 | 0 | 0 | 0 | 0 | 0 | 0 | 0 | 0 | 0 | 0 | 0 | 0 | 0 | 0 | 0 | 0 | 0 | 0 | 0 | 0 | 0 | 0 | 0 | 0 | 0 | 0 | 0 | 0 | 0 | 0 | 0 | 0
Gen.2x1.CC.J.4.Duct | Steam-CC | 0 | 0 | 0 | 0 | 0 | 0 | 0 | 0 | 0 | 0 | 0 | 0 | 0 | 0 | 0 | 0 | 0 | 0 | 0 | 0 | 0 | 0 | 0 | 0 | 0 | 0 | 0 | 0 | 0 | 0 | 0 | 0 | 0 | 0 | 0
Gen.2x1.CC.J.5 | Steam-CC | 0 | 0 | 0 | 0 | 0 | 0 | 0 | 0 | 0 | 0 | 0 | 0 | 0 | 0 | 0 | 0 | 0 | 0 | 0 | 0 | 0 | 0 | 0 | 0 | 0 | 0 | 0 | 0 | 0 | 0 | 0 | 0 | 0 | 0 | 0
Gen.2x1.CC.J.5.Duct | Steam-CC | 0 | 0 | 0 | 0 | 0 | 0 | 0 | 0 | 0 | 0 | 0 | 0 | 0 | 0 | 0 | 0 | 0 | 0 | 0 | 0 | 0 | 0 | 0 | 0 | 0 | 0 | 0 | 0 | 0 | 0 | 0 | 0 | 0 | 0 | 0
Gen.2x1.CC.J.6 | Steam-CC | 0 | 0 | 0 | 0 | 0 | 0 | 0 | 0 | 0 | 0 | 0 | 0 | 0 | 0 | 0 | 0 | 0 | 0 | 0 | 0 | 0 | 0 | 0 | 0 | 0 | 0 | 0 | 0 | 0 | 0 | 0 | 0 | 0 | 0 | 0
Gen.2x1.CC.J.6.Duct | Steam-CC | 0 | 0 | 0 | 0 | 0 | 0 | 0 | 0 | 0 | 0 | 0 | 0 | 0 | 0 | 0 | 0 | 0 | 0 | 0 | 0 | 0 | 0 | 0 | 0 | 0 | 0 | 0 | 0 | 0 | 0 | 0 | 0 | 0 | 0 | 0
Gen.2x1.CC.J.7 | Steam-CC | 0 | 0 | 0 | 0 | 0 | 0 | 0 | 0 | 0 | 0 | 0 | 0 | 0 | 0 | 0 | 0 | 0 | 0 | 0 | 0 | 0 | 0 | 0 | 0 | 0 | 0 | 0 | 0 | 0 | 0 | 0 | 0 | 0 | 0 | 0
Gen.2x1.CC.J.7.Duct | Steam-CC | 0 | 0 | 0 | 0 | 0 | 0 | 0 | 0 | 0 | 0 | 0 | 0 | 0 | 0 | 0 | 0 | 0 | 0 | 0 | 0 | 0 | 0 | 0 | 0 | 0 | 0 | 0 | 0 | 0 | 0 | 0 | 0 | 0 | 0 | 0
HEAT | DSM | 0 | 0 | 0 | 0 | 0 | 0 | 0 | 0 | 0 | 0 | 0 | 0 | 0 | 0 | 0 | 0 | 0 | 0 | 0 | 0 | 0 | 0 | 0 | 0 | 0 | 0 | 0 | 0 | 0 | 0 | 0 | 0 | 0 | 0 | 0
Hines.CC.1 | Steam-CC | 2 | 2 | 2 | 0 | 0 | 0 | 0 | 0 | 0 | 0 | 2 | 2 | 2 | 2 | 0 | 0 | 0 | 0 | 0 | 2 | 2 | 2 | 0 | 0 | 0 | 0 | 0 | 0 | 0 | 0 | 0 | 0 | 0 | 0 | 0
Hines.CC.2 | Steam-CC | 0 | 2 | 2 | 0 | 0 | 0 | 0 | 0 | 0 | 0 | 0 | 2 | 2 | 2 | 0 | 0 | 0 | 0 | 0 | 0 | 0 | 0 | 0 | 0 | 0 | 0 | 0 | 0 | 0 | 0 | 0 | 0 | 0 | 0 | 0
Hines.CC.3 | Steam-CC | 2 | 2 | 2 | 0 | 0 | 0 | 0 | 0 | 2 | 2 | 2 | 2 | 2 | 2 | 2 | 0 | 0 | 2 | 2 | 2 | 2 | 2 | 0 | 0 | 0 | 0 | 0 | 0 | 0 | 0 | 0 | 0 | 0 | 0 | 0
Hines.CC.4 | Steam-CC | 3 | 2 | 3 | 2 | 2 | 2 | 2 | 2 | 2 | 2 | 2 | 2 | 3 | 3 | 2 | 2 | 3 | 3 | 3 | 3 | 3 | 3 | 2 | 0 | 2 | 2 | 0 | 0 | 3 | 3 | 0 | 0 | 3 | 3 | 0
INT.CITY.1 | CT | 0 | 0 | 0 | 0 | 0 | 0 | 0 | 0 | 0 | 0 | 0 | 0 | 0 | 0 | 0 | 0 | 0 | 0 | 0 | 0 | 0 | 0 | 0 | 0 | 0 | 0 | 0 | 0 | 0 | 0 | 0 | 0 | 0 | 0 | 0
INT.CITY.10 | CT | 0 | 0 | 0 | 0 | 0 | 0 | 0 | 0 | 0 | 0 | 0 | 0 | 0 | 0 | 0 | 0 | 0 | 0 | 0 | 0 | 0 | 0 | 0 | 0 | 0 | 0 | 0 | 0 | 0 | 0 | 0 | 0 | 0 | 0 | 0
INT.CITY.11 | CT | 0 | 0 | 0 | 0 | 0 | 0 | 0 | 0 | 0 | 0 | 0 | 0 | 0 | 0 | 0 | 0 | 0 | 0 | 0 | 0 | 0 | 0 | 0 | 0 | 0 | 0 | 0 | 0 | 0 | 0 | 0 | 0 | 0 | 0 | 0
INT.CITY.12 | CT | 0 | 0 | 0 | 0 | 0 | 0 | 0 | 0 | 0 | 0 | 0 | 0 | 0 | 0 | 0 | 0 | 0 | 0 | 0 | 0 | 0 | 0 | 0 | 0 | 0 | 0 | 0 | 0 | 0 | 0 | 0 | 0 | 0 | 0 | 0
INT.CITY.13 | CT | 0 | 0 | 0 | 0 | 0 | 0 | 0 | 0 | 0 | 0 | 0 | 0 | 0 | 0 | 0 | 0 | 0 | 0 | 0 | 0 | 0 | 0 | 0 | 0 | 0 | 0 | 0 | 0 | 0 | 0 | 0 | 0 | 0 | 0 | 0
INT.CITY.14 | CT | 0 | 0 | 0 | 0 | 0 | 0 | 0 | 0 | 0 | 0 | 0 | 0 | 0 | 0 | 0 | 0 | 0 | 0 | 0 | 0 | 0 | 0 | 0 | 0 | 0 | 0 | 0 | 0 | 0 | 0 | 0 | 0 | 0 | 0 | 0
INT.CITY.2 | CT | 0 | 0 | 0 | 0 | 0 | 0 | 0 | 0 | 0 | 0 | 0 | 0 | 0 | 0 | 0 | 0 | 0 | 0 | 0 | 0 | 0 | 0 | 0 | 0 | 0 | 0 | 0 | 0 | 0 | 0 | 0 | 0 | 0 | 0 | 0
INT.CITY.3 | CT | 0 | 0 | 0 | 0 | 0 | 0 | 0 | 0 | 0 | 0 | 0 | 0 | 0 | 0 | 0 | 0 | 0 | 0 | 0 | 0 | 0 | 0 | 0 | 0 | 0 | 0 | 0 | 0 | 0 | 0 | 0 | 0 | 0 | 0 | 0
INT.CITY.4 | CT | 0 | 0 | 0 | 0 | 0 | 0 | 0 | 0 | 0 | 0 | 0 | 0 | 0 | 0 | 0 | 0 | 0 | 0 | 0 | 0 | 0 | 0 | 0 | 0 | 0 | 0 | 0 | 0 | 0 | 0 | 0 | 0 | 0 | 0 | 0
INT.CITY.5 | CT | 0 | 0 | 0 | 0 | 0 | 0 | 0 | 0 | 0 | 0 | 0 | 0 | 0 | 0 | 0 | 0 | 0 | 0 | 0 | 0 | 0 | 0 | 0 | 0 | 0 | 0 | 0 | 0 | 0 | 0 | 0 | 0 | 0 | 0 | 0
INT.CITY.6 | CT | 0 | 0 | 0 | 0 | 0 | 0 | 0 | 0 | 0 | 0 | 0 | 0 | 0 | 0 | 0 | 0 | 0 | 0 | 0 | 0 | 0 | 0 | 0 | 0 | 0 | 0 | 0 | 0 | 0 | 0 | 0 | 0 | 0 | 0 | 0
INT.CITY.7 | CT | 0 | 0 | 0 | 0 | 0 | 0 | 0 | 0 | 0 | 0 | 0 | 0 | 0 | 0 | 0 | 0 | 0 | 0 | 0 | 0 | 0 | 0 | 0 | 0 | 0 | 0 | 0 | 0 | 0 | 0 | 0 | 0 | 0 | 0 | 0
INT.CITY.8 | CT | 0 | 0 | 0 | 0 | 0 | 0 | 0 | 0 | 0 | 0 | 0 | 0 | 0 | 0 | 0 | 0 | 0 | 0 | 0 | 0 | 0 | 0 | 0 | 0 | 0 | 0 | 0 | 0 | 0 | 0 | 0 | 0 | 0 | 0 | 0
INT.CITY.9 | CT | 0 | 0 | 0 | 0 | 0 | 0 | 0 | 0 | 0 | 0 | 0 | 0 | 0 | 0 | 0 | 0 | 0 | 0 | 0 | 0 | 0 | 0 | 0 | 0 | 0 | 0 | 0 | 0 | 0 | 0 | 0 | 0 | 0 | 0 | 0
INTER | DSM | 0 | 0 | 0 | 0 | 0 | 0 | 0 | 0 | 0 | 0 | 0 | 0 | 0 | 0 | 0 | 0 | 0 | 0 | 0 | 0 | 0 | 0 | 0 | 0 | 0 | 0 | 0 | 0 | 0 | 0 | 0 | 0 | 0 | 0 | 0
Lake.County | Renewable | 0 | 0 | 0 | 0 | 0 | 0 | 0 | 0 | 0 | 0 | 0 | 0 | 0 | 0 | 0 | 0 | 0 | 0 | 0 | 0 | 0 | 0 | 0 | 0 | 0 | 0 | 0 | 0 | 0 | 0 | 0 | 0 | 0 | 0 | 0
LEE.County.Res | Renewable | 0 | 0 | 0 | 0 | 0 | 0 | 0 | 0 | 0 | 0 | 0 | 0 | 0 | 0 | 0 | 0 | 0 | 0 | 0 | 0 | 0 | 0 | 0 | 0 | 0 | 0 | 0 | 0 | 0 | 0 | 0 | 0 | 0 | 0 | 0
Mulberry | Cogen | 0 | 0 | 0 | 0 | 0 | 0 | 0 | 0 | 0 | 0 | 0 | 0 | 0 | 0 | 0 | 0 | 0 | 0 | 0 | 0 | 0 | 0 | 0 | 0 | 0 | 0 | 0 | 0 | 0 | 0 | 0 | 0 | 0 | 0 | 0
NSG.Vand.CT.1 | TranFirm-Purc | 0 | 0 | 0 | 0 | 0 | 0 | 0 | 0 | 0 | 0 | 0 | 0 | 0 | 0 | 0 | 0 | 0 | 0 | 0 | 0 | 0 | 0 | 0 | 0 | 0 | 0 | 0 | 0 | 0 | 0 | 0 | 0 | 0 | 0 | 0
NSG.Vand.CT.2 | TranFirm-Purc | 0 | 0 | 0 | 0 | 0 | 0 | 0 | 0 | 0 | 0 | 0 | 0 | 0 | 0 | 0 | 0 | 0 | 0 | 0 | 0 | 0 | 0 | 0 | 0 | 0 | 0 | 0 | 0 | 0 | 0 | 0 | 0 | 0 | 0 | 0
NSG.Vand.CT.3 | TranFirm-Purc | 0 | 0 | 0 | 0 | 0 | 0 | 0 | 0 | 0 | 0 | 0 | 0 | 0 | 0 | 0 | 0 | 0 | 0 | 0 | 0 | 0 | 0 | 0 | 0 | 0 | 0 | 0 | 0 | 0 | 0 | 0 | 0 | 0 | 0 | 0
NSG.Vand.CT.4 | TranFirm-Purc | 0 | 0 | 0 | 0 | 0 | 0 | 0 | 0 | 0 | 0 | 0 | 0 | 0 | 0 | 0 | 0 | 0 | 0 | 0 | 0 | 0 | 0 | 0 | 0 | 0 | 0 | 0 | 0 | 0 | 0 | 0 | 0 | 0 | 0 | 0
Orange.Cogen | Cogen | 0 | 0 | 0 | 0 | 0 | 0 | 0 | 0 | 0 | 0 | 0 | 0 | 0 | 0 | 0 | 0 | 0 | 0 | 0 | 0 | 0 | 0 | 0 | 0 | 0 | 0 | 0 | 0 | 0 | 0 | 0 | 0 | 0 | 0 | 0
Orlando.Cogen | Cogen | 0 | 0 | 0 | 0 | 0 | 0 | 0 | 0 | 0 | 0 | 0 | 0 | 0 | 0 | 0 | 0 | 0 | 0 | 0 | 0 | 0 | 0 | 0 | 0 | 0 | 0 | 0 | 0 | 0 | 0 | 0 | 0 | 0 | 0 | 0
Osprey 1.0 | Steam-CC | 0 | 0 | 0 | 0 | 0 | 0 | 0 | 0 | 0 | 0 | 0 | 0 | 0 | 0 | 0 | 0 | 0 | 0 | 0 | 0 | 0 | 0 | 0 | 0 | 0 | 0 | 0 | 0 | 0 | 0 | 0 | 0 | 0 | 0 | 0
Osprey 1.1 | Steam-CC | 0 | 0 | 0 | 0 | 0 | 0 | 0 | 0 | 0 | 0 | 0 | 0 | 0 | 0 | 0 | 0 | 0 | 0 | 0 | 0 | 0 | 0 | 0 | 0 | 0 | 0 | 0 | 0 | 0 | 0 | 0 | 0 | 0 | 0 | 0
Osprey 1.2 | Steam-CC | 0 | 0 | 0 | 0 | 0 | 0 | 0 | 0 | 0 | 0 | 0 | 0 | 0 | 0 | 0 | 0 | 0 | 0 | 0 | 0 | 0 | 0 | 0 | 0 | 0 | 0 | 0 | 0 | 0 | 0 | 0 | 0 | 0 | 0 | 0
OspreyAcq | Steam-CC | 0 | 0 | 0 | 0 | 0 | 2 | 2 | 2 | 2 | 2 | 2 | 2 | 3 | 3 | 2 | 2 | 2 | 3 | 3 | 3 | 3 | 3 | 2 | 0 | 0 | 0 | 0 | 0 | 3 | 0 | 3 | 3 | 3 | 3 | 3
OspreyAcqDF | Steam-CC | 0 | 0 | 0 | 0 | 0 | 0 | 0 | 0 | 0 | 0 | 0 | 0 | 0 | 0 | 0 | 0 | 0 | 0 | 0 | 0 | 0 | 0 | 0 | 0 | 0 | 0 | 0 | 0 | 0 | 0 | 0 | 0 | 0 | 0 | 0
Pasco.County | Renewable | 0 | 0 | 0 | 0 | 0 | 0 | 0 | 0 | 0 | 0 | 0 | 0 | 0 | 0 | 0 | 0 | 0 | 0 | 0 | 0 | 0 | 0 | 0 | 0 | 0 | 0 | 0 | 0 | 0 | 0 | 0 | 0 | 0 | 0 | 0
Pinellas.County | Renewable | 0 | 0 | 0 | 0 | 0 | 0 | 0 | 0 | 0 | 0 | 0 | 0 | 0 | 0 | 0 | 0 | 0 | 0 | 0 | 0 | 0 | 0 | 0 | 0 | 0 | 0 | 0 | 0 | 0 | 0 | 0 | 0 | 0 | 0 | 0
PPA.SERC | TranFirm-Purc | 0 | 0 | 0 | 0 | 0 | 0 | 0 | 0 | 0 | 0 | 0 | 0 | 0 | 0 | 0 | 0 | 0 | 0 | 0 | 0 | 0 | 0 | 0 | 0 | 0 | 0 | 0 | 0 | 0 | 0 | 0 | 0 | 0 | 0 | 0
Seasonal PPA_Summer.1 | TranFirm-Purc | 0 | 0 | 0 | 0 | 0 | 0 | 0 | 0 | 0 | 0 | 0 | 0 | 0 | 0 | 0 | 0 | 0 | 0 | 0 | 0 | 0 | 0 | 0 | 0 | 0 | 0 | 0 | 0 | 0 | 0 | 0 | 0 | 0 | 0 | 0
Shady.Hills.1 | TranFirm-Purc | 0 | 0 | 0 | 0 | 0 | 0 | 0 | 0 | 0 | 0 | 0 | 0 | 0 | 0 | 0 | 0 | 0 | 0 | 0 | 0 | 0 | 0 | 0 | 0 | 0 | 0 | 0 | 0 | 0 | 0 | 0 | 0 | 0 | 0 | 0
Shady.Hills.2 | TranFirm-Purc | 0 | 0 | 0 | 0 | 0 | 0 | 0 | 0 | 0 | 0 | 0 | 0 | 0 | 0 | 0 | 0 | 0 | 0 | 0 | 0 | 0 | 0 | 0 | 0 | 0 | 0 | 0 | 0 | 0 | 0 | 0 | 0 | 0 | 0 | 0
Shady.Hills.3 | TranFirm-Purc | 0 | 0 | 0 | 0 | 0 | 0 | 0 | 0 | 0 | 0 | 0 | 0 | 0 | 0 | 0 | 0 | 0 | 0 | 0 | 0 | 0 | 0 | 0 | 0 | 0 | 0 | 0 | 0 | 0 | 0 | 0 | 0 | 0 | 0 | 0
Solar.3rdParty.Block.1 | Renewable | 0 | 0 | 0 | 0 | 0 | 0 | 0 | 0 | 0 | 0 | 0 | 0 | 0 | 0 | 0 | 0 | 0 | 0 | 0 | 0 | 0 | 0 | 0 | 0 | 0 | 0 | 0 | 0 | 0 | 0 | 0 | 0 | 0 | 0 | 0
Solar.3rdParty.Block.2 | Renewable | 0 | 0 | 0 | 0 | 0 | 0 | 0 | 0 | 0 | 0 | 0 | 0 | 0 | 0 | 0 | 0 | 0 | 0 | 0 | 0 | 0 | 0 | 0 | 0 | 0 | 0 | 0 | 0 | 0 | 0 | 0 | 0 | 0 | 0 | 0
Solar.3rdParty.Block.3 | Renewable | 0 | 0 | 0 | 0 | 0 | 0 | 0 | 0 | 0 | 0 | 0 | 0 | 0 | 0 | 0 | 0 | 0 | 0 | 0 | 0 | 0 | 0 | 0 | 0 | 0 | 0 | 0 | 0 | 0 | 0 | 0 | 0 | 0 | 0 | 0
Solar.3rdParty.Block.4 | Renewable | 0 | 0 | 0 | 0 | 0 | 0 | 0 | 0 | 0 | 0 | 0 | 0 | 0 | 0 | 0 | 0 | 0 | 0 | 0 | 0 | 0 | 0 | 0 | 0 | 0 | 0 | 0 | 0 | 0 | 0 | 0 | 0 | 0 | 0 | 0
Solar.DEF.Archer | Renewable | 0 | 0 | 0 | 0 | 0 | 0 | 0 | 0 | 0 | 0 | 0 | 0 | 0 | 0 | 0 | 0 | 0 | 0 | 0 | 0 | 0 | 0 | 0 | 0 | 0 | 0 | 0 | 0 | 0 | 0 | 0 | 0 | 0 | 0 | 0
Solar.DEF.Charlie.Creek | Renewable | 0 | 0 | 0 | 0 | 0 | 0 | 0 | 0 | 0 | 0 | 0 | 0 | 0 | 0 | 0 | 0 | 0 | 0 | 0 | 0 | 0 | 0 | 0 | 0 | 0 | 0 | 0 | 0 | 0 | 0 | 0 | 0 | 0 | 0 | 0
Solar.DEF.Columbia | Renewable | 0 | 0 | 0 | 0 | 0 | 0 | 0 | 0 | 0 | 0 | 0 | 0 | 0 | 0 | 0 | 0 | 0 | 0 | 0 | 0 | 0 | 0 | 0 | 0 | 0 | 0 | 0 | 0 | 0 | 0 | 0 | 0 | 0 | 0 | 0
Solar.DEF.Debary | Renewable | 0 | 0 | 0 | 0 | 0 | 0 | 0 | 0 | 0 | 0 | 0 | 0 | 0 | 0 | 0 | 0 | 0 | 0 | 0 | 0 | 0 | 0 | 0 | 0 | 0 | 0 | 0 | 0 | 0 | 0 | 0 | 0 | 0 | 0 | 0
Solar.DEF.Duette | Renewable | 0 | 0 | 0 | 0 | 0 | 0 | 0 | 0 | 0 | 0 | 0 | 0 | 0 | 0 | 0 | 0 | 0 | 0 | 0 | 0 | 0 | 0 | 0 | 0 | 0 | 0 | 0 | 0 | 0 | 0 | 0 | 0 | 0 | 0 | 0
Solar.DEF.Hamilton | Renewable | 0 | 0 | 0 | 0 | 0 | 0 | 0 | 0 | 0 | 0 | 0 | 0 | 0 | 0 | 0 | 0 | 0 | 0 | 0 | 0 | 0 | 0 | 0 | 0 | 0 | 0 | 0 | 0 | 0 | 0 | 0 | 0 | 0 | 0 | 0
Solar.DEF.Lake.Placid | Renewable | 0 | 0 | 0 | 0 | 0 | 0 | 0 | 0 | 0 | 0 | 0 | 0 | 0 | 0 | 0 | 0 | 0 | 0 | 0 | 0 | 0 | 0 | 0 | 0 | 0 | 0 | 0 | 0 | 0 | 0 | 0 | 0 | 0 | 0 | 0
Solar.DEF.NEW | Renewable | 0 | 0 | 0 | 0 | 0 | 0 | 0 | 0 | 0 | 0 | 0 | 0 | 0 | 0 | 0 | 0 | 0 | 0 | 0 | 0 | 0 | 0 | 0 | 0 | 0 | 0 | 0 | 0 | 0 | 0 | 0 | 0 | 0 | 0 | 0
Solar.DEF.NEW.2 | Renewable | 0 | 0 | 0 | 0 | 0 | 0 | 0 | 0 | 0 | 0 | 0 | 0 | 0 | 0 | 0 | 0 | 0 | 0 | 0 | 0 | 0 | 0 | 0 | 0 | 0 | 0 | 0 | 0 | 0 | 0 | 0 | 0 | 0 | 0 | 0
Solar.DEF.NEW.3 | Renewable | 0 | 0 | 0 | 0 | 0 | 0 | 0 | 0 | 0 | 0 | 0 | 0 | 0 | 0 | 0 | 0 | 0 | 0 | 0 | 0 | 0 | 0 | 0 | 0 | 0 | 0 | 0 | 0 | 0 | 0 | 0 | 0 | 0 | 0 | 0
Solar.DEF.NEW.4 | Renewable | 0 | 0 | 0 | 0 | 0 | 0 | 0 | 0 | 0 | 0 | 0 | 0 | 0 | 0 | 0 | 0 | 0 | 0 | 0 | 0 | 0 | 0 | 0 | 0 | 0 | 0 | 0 | 0 | 0 | 0 | 0 | 0 | 0 | 0 | 0
Solar.DEF.NEW.5 | Renewable | 0 | 0 | 0 | 0 | 0 | 0 | 0 | 0 | 0 | 0 | 0 | 0 | 0 | 0 | 0 | 0 | 0 | 0 | 0 | 0 | 0 | 0 | 0 | 0 | 0 | 0 | 0 | 0 | 0 | 0 | 0 | 0 | 0 | 0 | 0
Solar.DEF.Osc.Perry.Suw | Renewable | 0 | 0 | 0 | 0 | 0 | 0 | 0 | 0 | 0 | 0 | 0 | 0 | 0 | 0 | 0 | 0 | 0 | 0 | 0 | 0 | 0 | 0 | 0 | 0 | 0 | 0 | 0 | 0 | 0 | 0 | 0 | 0 | 0 | 0 | 0
Solar.DEF.Santa.Fe | Renewable | 0 | 0 | 0 | 0 | 0 | 0 | 0 | 0 | 0 | 0 | 0 | 0 | 0 | 0 | 0 | 0 | 0 | 0 | 0 | 0 | 0 | 0 | 0 | 0 | 0 | 0 | 0 | 0 | 0 | 0 | 0 | 0 | 0 | 0 | 0
Solar.DEF.St.Pete.Pier | Renewable | 0 | 0 | 0 | 0 | 0 | 0 | 0 | 0 | 0 | 0 | 0 | 0 | 0 | 0 | 0 | 0 | 0 | 0 | 0 | 0 | 0 | 0 | 0 | 0 | 0 | 0 | 0 | 0 | 0 | 0 | 0 | 0 | 0 | 0 | 0
Solar.DEF.Trenton | Renewable | 0 | 0 | 0 | 0 | 0 | 0 | 0 | 0 | 0 | 0 | 0 | 0 | 0 | 0 | 0 | 0 | 0 | 0 | 0 | 0 | 0 | 0 | 0 | 0 | 0 | 0 | 0 | 0 | 0 | 0 | 0 | 0 | 0 | 0 | 0
Solar.DEF.Twin.Rivers | Renewable | 0 | 0 | 0 | 0 | 0 | 0 | 0 | 0 | 0 | 0 | 0 | 0 | 0 | 0 | 0 | 0 | 0 | 0 | 0 | 0 | 0 | 0 | 0 | 0 | 0 | 0 | 0 | 0 | 0 | 0 | 0 | 0 | 0 | 0 | 0
Standby | DSM | 0 | 0 | 0 | 0 | 0 | 0 | 0 | 0 | 0 | 0 | 0 | 0 | 0 | 0 | 0 | 0 | 0 | 0 | 0 | 0 | 0 | 0 | 0 | 0 | 0 | 0 | 0 | 0 | 0 | 0 | 0 | 0 | 0 | 0 | 0
SUWANNEE_P.1 | CT | 0 | 0 | 0 | 0 | 0 | 0 | 0 | 0 | 0 | 0 | 0 | 0 | 0 | 0 | 0 | 0 | 0 | 0 | 0 | 0 | 0 | 0 | 0 | 0 | 0 | 0 | 0 | 0 | 0 | 0 | 0 | 0 | 0 | 0 | 0
SUWANNEE_P.2 | CT | 0 | 0 | 0 | 0 | 0 | 0 | 0 | 0 | 0 | 0 | 0 | 0 | 0 | 0 | 0 | 0 | 0 | 0 | 0 | 0 | 0 | 0 | 0 | 0 | 0 | 0 | 0 | 0 | 0 | 0 | 0 | 0 | 0 | 0 | 0
SUWANNEE_P.3 | CT | 0 | 0 | 0 | 0 | 0 | 0 | 0 | 0 | 0 | 0 | 0 | 0 | 0 | 0 | 0 | 0 | 0 | 0 | 0 | 0 | 0 | 0 | 0 | 0 | 0 | 0 | 0 | 0 | 0 | 0 | 0 | 0 | 0 | 0 | 0
Tigerbay.1 | Steam-CC | 0 | 0 | 0 | 0 | 0 | 0 | 0 | 0 | 0 | 0 | 0 | 0 | 0 | 0 | 0 | 0 | 0 | 0 | 0 | 0 | 0 | 0 | 0 | 0 | 0 | 0 | 0 | 0 | 0 | 0 | 0 | 0 | 0 | 0 | 0
U.OF.FL.1 | CT | 0 | 0 | 0 | 0 | 0 | 0 | 0 | 0 | 0 | 0 | 0 | 0 | 0 | 0 | 0 | 0 | 0 | 0 | 0 | 0 | 0 | 0 | 0 | 0 | 0 | 0 | 0 | 0 | 0 | 0 | 0 | 0 | 0 | 0 | 0
Voltage.Red | DSM | 0 | 0 | 0 | 0 | 0 | 0 | 0 | 0 | 0 | 0 | 0 | 0 | 0 | 0 | 0 | 0 | 0 | 0 | 0 | 0 | 0 | 0 | 0 | 0 | 0 | 0 | 0 | 0 | 0 | 0 | 0 | 0 | 0 | 0 | 0
WaterHtr_PP | DSM | 0 | 0 | 0 | 0 | 0 | 0 | 0 | 0 | 0 | 0 | 0 | 0 | 0 | 0 | 0 | 0 | 0 | 0 | 0 | 0 | 0 | 0 | 0 | 0 | 0 | 0 | 0 | 0 | 0 | 0 | 0 | 0 | 0 | 0 | 0
Group Totals
Station Group | Group Type | 2020 | 2021 | 2022 | 2023 | 2024 | 2025 | 2026 | 2027 | 2028 | 2029 | 2030 | 2031 | 2032 | 2033 | 2034 | 2035 | 2036 | 2037 | 2038 | 2039 | 2040 | 2041 | 2042 | 2043 | 2044 | 2045 | 2046 | 2047 | 2048 | 2049 | 2050 | 2051 | 2052 | 2053 | 2054
Cogen | Total | 0 | 0 | 0 | 0 | 0 | 0 | 0 | 0 | 0 | 0 | 0 | 0 | 0 | 0 | 0 | 0 | 0 | 0 | 0 | 0 | 0 | 0 | 0 | 0 | 0 | 0 | 0 | 0 | 0 | 0 | 0 | 0 | 0 | 0 | 0
CT | Total | 4.6667 | 5 | 0 | 0 | 5.25 | 4 | 4.5 | 3.3333 | 4 | 4 | 4.25 | 3.6667 | 3.75 | 4.3333 | 3.6667 | 4.3333 | 0 | 0 | 0 | 0 | 0 | 0 | 0 | 0 | 0 | 0 | 0 | 0 | 0 | 0 | 0 | 0 | 0 | 0 | 0
DSM | Total | 0 | 0 | 0 | 0 | 0 | 0 | 0 | 0 | 0 | 0 | 0 | 0 | 0 | 0 | 0 | 0 | 0 | 0 | 0 | 0 | 0 | 0 | 0 | 0 | 0 | 0 | 0 | 0 | 0 | 0 | 0 | 0 | 0 | 0 | 0
Renewable | Total | 0 | 0 | 0 | 0 | 0 | 0 | 0 | 0 | 0 | 0 | 0 | 0 | 0 | 0 | 0 | 0 | 0 | 0 | 0 | 0 | 0 | 0 | 0 | 0 | 0 | 0 | 0 | 0 | 0 | 0 | 0 | 0 | 0 | 0 | 0
Steam-CC | Total | 3.8333 | 3.1429 | 3.2857 | 5.25 | 5 | 4 | 4.2 | 4.6 | 3.8333 | 4 | 3.4286 | 2.875 | 3.125 | 3.125 | 4 | 4.1429 | 4.4286 | 4.125 | 4.25 | 3.7778 | 3.8889 | 3.8889 | 4.5 | 5.7143 | 5.25 | 5.25 | 6.1429 | 6.1429 | 5 | 5.625 | 5.625 | 5.875 | 5.6667 | 5.6667 | 6.375
Steam-Coal | Total | 3.5016 | 3.4985 | 3.4987 | 3.4969 | 3.5015 | 3.4963 | 3.5041 | 3.4964 | 3.4988 | 3.5024 | 3.5773 | 3.6399 | 3.7135 | 3.7947 | 3.8632 | 0 | 0 | 0 | 0 | 0 | 0 | 0 | 0 | 0 | 0 | 0 | 0 | 0 | 0 | 0 | 0 | 0 | 0 | 0 | 0
Steam-Gas | Total | 0 | 0 | 0 | 0 | 0 | 0 | 0 | 0 | 0 | 0 | 0 | 0 | 0 | 0 | 0 | 0 | 0 | 0 | 0 | 0 | 0 | 0 | 0 | 0 | 0 | 0 | 0 | 0 | 0 | 0 | 0 | 0 | 0 | 0 | 0
Storage | Total | 0 | 0 | 0 | 0 | 0 | 0 | 0 | 0 | 0 | 0 | 0 | 0 | 0 | 0 | 0 | 0 | 0 | 0 | 0 | 0 | 0 | 0 | 0 | 0 | 0 | 0 | 0 | 0 | 0 | 0 | 0 | 0 | 0 | 0 | 0
TranEcon-Purc | Total | 0 | 0 | 0 | 0 | 0 | 0 | 0 | 0 | 0 | 0 | 0 | 0 | 0 | 0 | 0 | 0 | 0 | 0 | 0 | 0 | 0 | 0 | 0 | 0 | 0 | 0 | 0 | 0 | 0 | 0 | 0 | 0 | 0 | 0 | 0
TranEcon-Sale | Total | 0 | 0 | 0 | 0 | 0 | 0 | 0 | 0 | 0 | 0 | 0 | 0 | 0 | 0 | 0 | 0 | 0 | 0 | 0 | 0 | 0 | 0 | 0 | 0 | 0 | 0 | 0 | 0 | 0 | 0 | 0 | 0 | 0 | 0 | 0
TranFirm-Purc | Total | 0 | 0 | 0 | 0 | 0 | 0 | 0 | 0 | 0 | 0 | 0 | 0 | 0 | 0 | 0 | 0 | 0 | 0 | 0 | 0 | 0 | 0 | 0 | 0 | 0 | 0 | 0 | 0 | 0 | 0 | 0 | 0 | 0 | 0 | 0

## SO2 Cost
SO2 Cost ($000)
\\s00233\grpdata\PEF Resource Planning\2020\2020-03 Clean Energy Connection\Prosym\05052020\CEC_750MW_HF.mdb
Station | Unit Type | 2020 | 2021 | 2022 | 2023 | 2024 | 2025 | 2026 | 2027 | 2028 | 2029 | 2030 | 2031 | 2032 | 2033 | 2034 | 2035 | 2036 | 2037 | 2038 | 2039 | 2040 | 2041 | 2042 | 2043 | 2044 | 2045 | 2046 | 2047 | 2048 | 2049 | 2050 | 2051 | 2052 | 2053 | 2054
AC | DSM | 0 | 0 | 0 | 0 | 0 | 0 | 0 | 0 | 0 | 0 | 0 | 0 | 0 | 0 | 0 | 0 | 0 | 0 | 0 | 0 | 0 | 0 | 0 | 0 | 0 | 0 | 0 | 0 | 0 | 0 | 0 | 0 | 0 | 0 | 0
Anclote.1 | Steam-Gas | 0 | 0 | 0.01 | 0 | 0 | 0 | 0.01 | 0.01 | 0.01 | 0.01 | 0.01 | 0.01 | 0.01 | 0.01 | 0.01 | 0.01 | 0.01 | 0.01 | 0.01 | 0.01 | 0.01 | 0.01 | 0 | 0 | 0 | 0 | 0 | 0 | 0 | 0 | 0 | 0 | 0 | 0 | 0
Anclote.2 | Steam-Gas | 0 | 0.01 | 0.01 | 0.01 | 0 | 0.01 | 0.01 | 0.01 | 0.01 | 0.01 | 0.01 | 0.01 | 0.01 | 0.01 | 0.01 | 0.01 | 0.01 | 0.01 | 0.01 | 0.01 | 0.01 | 0.01 | 0 | 0 | 0 | 0 | 0 | 0 | 0 | 0 | 0 | 0 | 0 | 0 | 0
As.Avail | Cogen | 0 | 0 | 0 | 0 | 0 | 0 | 0 | 0 | 0 | 0 | 0 | 0 | 0 | 0 | 0 | 0 | 0 | 0 | 0 | 0 | 0 | 0 | 0 | 0 | 0 | 0 | 0 | 0 | 0 | 0 | 0 | 0 | 0 | 0 | 0
As.Avail.PCS | Renewable | 0 | 0 | 0 | 0 | 0 | 0 | 0 | 0 | 0 | 0 | 0 | 0 | 0 | 0 | 0 | 0 | 0 | 0 | 0 | 0 | 0 | 0 | 0 | 0 | 0 | 0 | 0 | 0 | 0 | 0 | 0 | 0 | 0 | 0 | 0
AVON.PK_P.1 | CT | 0 | 0 | 0 | 0 | 0 | 0 | 0 | 0 | 0 | 0 | 0 | 0 | 0 | 0 | 0 | 0 | 0 | 0 | 0 | 0 | 0 | 0 | 0 | 0 | 0 | 0 | 0 | 0 | 0 | 0 | 0 | 0 | 0 | 0 | 0
AVON.PK_P.2 | CT | 0.01 | 0 | 0 | 0 | 0 | 0 | 0 | 0 | 0 | 0 | 0 | 0 | 0 | 0 | 0 | 0 | 0 | 0 | 0 | 0 | 0 | 0 | 0 | 0 | 0 | 0 | 0 | 0 | 0 | 0 | 0 | 0 | 0 | 0 | 0
Bartow CC.1.0 | Steam-CC | 0.05 | 0.05 | 0.05 | 0.04 | 0.04 | 0.04 | 0.04 | 0.04 | 0.04 | 0.05 | 0.05 | 0.05 | 0.05 | 0.05 | 0.05 | 0.05 | 0.05 | 0.05 | 0.05 | 0.05 | 0.05 | 0.05 | 0.05 | 0.05 | 0.05 | 0.05 | 0.05 | 0.05 | 0.05 | 0.06 | 0.06 | 0.06 | 0.06 | 0.06 | 0.06
Bartow CC.1.PAG | Steam-CC | 0 | 0 | 0 | 0 | 0 | 0 | 0 | 0 | 0 | 0 | 0 | 0 | 0 | 0 | 0 | 0 | 0 | 0 | 0 | 0 | 0 | 0 | 0 | 0 | 0 | 0 | 0 | 0 | 0 | 0 | 0 | 0 | 0 | 0 | 0
BARTOW_P.1 | CT | 0 | 0.01 | 0 | 0 | 0.01 | 0.01 | 0.01 | 0 | 0 | 0 | 0 | 0 | 0 | 0 | 0 | 0 | 0 | 0 | 0 | 0 | 0 | 0 | 0 | 0 | 0 | 0 | 0 | 0 | 0 | 0 | 0 | 0 | 0 | 0 | 0
BARTOW_P.2 | CT | 0 | 0 | 0 | 0 | 0 | 0 | 0 | 0 | 0 | 0 | 0 | 0 | 0 | 0 | 0 | 0 | 0 | 0 | 0 | 0 | 0 | 0 | 0 | 0 | 0 | 0 | 0 | 0 | 0 | 0 | 0 | 0 | 0 | 0 | 0
BARTOW_P.3 | CT | 0 | 0.01 | 0 | 0 | 0.01 | 0 | 0.01 | 0 | 0 | 0 | 0 | 0 | 0 | 0 | 0 | 0 | 0 | 0 | 0 | 0 | 0 | 0 | 0 | 0 | 0 | 0 | 0 | 0 | 0 | 0 | 0 | 0 | 0 | 0 | 0
BARTOW_P.4 | CT | 0 | 0 | 0 | 0 | 0 | 0 | 0 | 0 | 0 | 0 | 0 | 0 | 0 | 0 | 0 | 0 | 0 | 0 | 0 | 0 | 0 | 0 | 0 | 0 | 0 | 0 | 0 | 0 | 0 | 0 | 0 | 0 | 0 | 0 | 0
Battery Cape San Blas | Storage | 0 | 0 | 0 | 0 | 0 | 0 | 0 | 0 | 0 | 0 | 0 | 0 | 0 | 0 | 0 | 0 | 0 | 0 | 0 | 0 | 0 | 0 | 0 | 0 | 0 | 0 | 0 | 0 | 0 | 0 | 0 | 0 | 0 | 0 | 0
Battery Jennings | Storage | 0 | 0 | 0 | 0 | 0 | 0 | 0 | 0 | 0 | 0 | 0 | 0 | 0 | 0 | 0 | 0 | 0 | 0 | 0 | 0 | 0 | 0 | 0 | 0 | 0 | 0 | 0 | 0 | 0 | 0 | 0 | 0 | 0 | 0 | 0
Battery Micanopy | Storage | 0 | 0 | 0 | 0 | 0 | 0 | 0 | 0 | 0 | 0 | 0 | 0 | 0 | 0 | 0 | 0 | 0 | 0 | 0 | 0 | 0 | 0 | 0 | 0 | 0 | 0 | 0 | 0 | 0 | 0 | 0 | 0 | 0 | 0 | 0
Battery Trenton | Storage | 0 | 0 | 0 | 0 | 0 | 0 | 0 | 0 | 0 | 0 | 0 | 0 | 0 | 0 | 0 | 0 | 0 | 0 | 0 | 0 | 0 | 0 | 0 | 0 | 0 | 0 | 0 | 0 | 0 | 0 | 0 | 0 | 0 | 0 | 0
BAYBORO_P.1 | CT | 0.02 | 0.02 | 0.02 | 0 | 0.04 | 0.03 | 0 | 0 | 0 | 0 | 0 | 0 | 0 | 0 | 0 | 0 | 0 | 0 | 0 | 0 | 0 | 0 | 0 | 0 | 0 | 0 | 0 | 0 | 0 | 0 | 0 | 0 | 0 | 0 | 0
BAYBORO_P.2 | CT | 0 | 0 | 0 | 0 | 0 | 0 | 0 | 0 | 0 | 0 | 0 | 0 | 0 | 0 | 0 | 0 | 0 | 0 | 0 | 0 | 0 | 0 | 0 | 0 | 0 | 0 | 0 | 0 | 0 | 0 | 0 | 0 | 0 | 0 | 0
BAYBORO_P.3 | CT | 0.02 | 0.02 | 0.01 | 0 | 0.03 | 0.03 | 0 | 0 | 0 | 0 | 0 | 0 | 0 | 0 | 0 | 0 | 0 | 0 | 0 | 0 | 0 | 0 | 0 | 0 | 0 | 0 | 0 | 0 | 0 | 0 | 0 | 0 | 0 | 0 | 0
BAYBORO_P.4 | CT | 0.02 | 0.02 | 0.01 | 0 | 0.03 | 0.02 | 0 | 0 | 0 | 0 | 0 | 0 | 0 | 0 | 0 | 0 | 0 | 0 | 0 | 0 | 0 | 0 | 0 | 0 | 0 | 0 | 0 | 0 | 0 | 0 | 0 | 0 | 0 | 0 | 0
Citrus.CC.1 | Steam-CC | 0.04 | 0.04 | 0.04 | 0.04 | 0.05 | 0.04 | 0.04 | 0.04 | 0.04 | 0.04 | 0.04 | 0.04 | 0.04 | 0.04 | 0.04 | 0.04 | 0.04 | 0.04 | 0.04 | 0.04 | 0.05 | 0.05 | 0.04 | 0.04 | 0.05 | 0.05 | 0.05 | 0.05 | 0.05 | 0.05 | 0.05 | 0.05 | 0.06 | 0.06 | 0.06
Citrus.CC.1.Duct | Steam-CC | 0 | 0 | 0 | 0 | 0 | 0 | 0 | 0 | 0 | 0 | 0 | 0 | 0 | 0 | 0 | 0 | 0 | 0 | 0 | 0 | 0 | 0 | 0 | 0 | 0 | 0 | 0 | 0 | 0 | 0 | 0 | 0 | 0 | 0 | 0
Citrus.CC.2 | Steam-CC | 0.04 | 0.04 | 0.04 | 0.04 | 0.04 | 0.04 | 0.04 | 0.04 | 0.04 | 0.04 | 0.04 | 0.04 | 0.04 | 0.04 | 0.05 | 0.04 | 0.05 | 0.04 | 0.05 | 0.05 | 0.05 | 0.05 | 0.05 | 0.05 | 0.05 | 0.05 | 0.05 | 0.05 | 0.05 | 0.05 | 0.05 | 0.05 | 0.06 | 0.06 | 0.06
Citrus.CC.2.Duct | Steam-CC | 0 | 0 | 0 | 0 | 0 | 0 | 0 | 0 | 0 | 0 | 0 | 0 | 0 | 0 | 0 | 0 | 0 | 0 | 0 | 0 | 0 | 0 | 0 | 0 | 0 | 0 | 0 | 0 | 0 | 0 | 0 | 0 | 0 | 0 | 0
Crystal.4 | Steam-Coal | 5.52 | 6.17 | 5.41 | 6.65 | 13.41 | 9.41 | 7.88 | 7.45 | 6.69 | 7.11 | 6.72 | 7.05 | 5.97 | 6.72 | 2 | 0 | 0 | 0 | 0 | 0 | 0 | 0 | 0 | 0 | 0 | 0 | 0 | 0 | 0 | 0 | 0 | 0 | 0 | 0 | 0
Crystal.5 | Steam-Coal | 5.65 | 5.48 | 7.92 | 10.45 | 9.56 | 9.26 | 9.36 | 7.2 | 7.9 | 7.39 | 8.09 | 7 | 7.25 | 6.22 | 2.52 | 0 | 0 | 0 | 0 | 0 | 0 | 0 | 0 | 0 | 0 | 0 | 0 | 0 | 0 | 0 | 0 | 0 | 0 | 0 | 0
Dade.County | Renewable | 0 | 0 | 0 | 0 | 0 | 0 | 0 | 0 | 0 | 0 | 0 | 0 | 0 | 0 | 0 | 0 | 0 | 0 | 0 | 0 | 0 | 0 | 0 | 0 | 0 | 0 | 0 | 0 | 0 | 0 | 0 | 0 | 0 | 0 | 0
DEBARY.10 | CT | 0.02 | 0.02 | 0.02 | 0.01 | 0.03 | 0.02 | 0.05 | 0.09 | 0.15 | 0.11 | 0.16 | 0.1 | 0.14 | 0.12 | 0.11 | 0.12 | 0.02 | 0 | 0 | 0 | 0 | 0 | 0 | 0 | 0 | 0 | 0 | 0 | 0 | 0 | 0 | 0 | 0 | 0 | 0
DEBARY.2 | CT | 0.01 | 0.01 | 0 | 0 | 0.01 | 0.01 | 0.01 | 0 | 0 | 0 | 0 | 0 | 0 | 0 | 0 | 0 | 0 | 0 | 0 | 0 | 0 | 0 | 0 | 0 | 0 | 0 | 0 | 0 | 0 | 0 | 0 | 0 | 0 | 0 | 0
DEBARY.3 | CT | 0.01 | 0.01 | 0.01 | 0 | 0.01 | 0.01 | 0.03 | 0 | 0 | 0 | 0 | 0 | 0 | 0 | 0 | 0 | 0 | 0 | 0 | 0 | 0 | 0 | 0 | 0 | 0 | 0 | 0 | 0 | 0 | 0 | 0 | 0 | 0 | 0 | 0
DEBARY.4 | CT | 0.01 | 0.01 | 0 | 0 | 0.01 | 0.01 | 0.02 | 0 | 0 | 0 | 0 | 0 | 0 | 0 | 0 | 0 | 0 | 0 | 0 | 0 | 0 | 0 | 0 | 0 | 0 | 0 | 0 | 0 | 0 | 0 | 0 | 0 | 0 | 0 | 0
DEBARY.5 | CT | 0.01 | 0.01 | 0.01 | 0 | 0.01 | 0.01 | 0.02 | 0 | 0 | 0 | 0 | 0 | 0 | 0 | 0 | 0 | 0 | 0 | 0 | 0 | 0 | 0 | 0 | 0 | 0 | 0 | 0 | 0 | 0 | 0 | 0 | 0 | 0 | 0 | 0
DEBARY.6 | CT | 0.01 | 0.01 | 0.01 | 0 | 0.02 | 0.01 | 0.03 | 0 | 0 | 0 | 0 | 0 | 0 | 0 | 0 | 0 | 0 | 0 | 0 | 0 | 0 | 0 | 0 | 0 | 0 | 0 | 0 | 0 | 0 | 0 | 0 | 0 | 0 | 0 | 0
DEBARY.7 | CT | 0 | 0 | 0 | 0 | 0 | 0 | 0 | 0 | 0 | 0 | 0 | 0 | 0 | 0 | 0 | 0 | 0 | 0 | 0 | 0 | 0 | 0 | 0 | 0 | 0 | 0 | 0 | 0 | 0 | 0 | 0 | 0 | 0 | 0 | 0
DEBARY.8 | CT | 0 | 0 | 0 | 0 | 0 | 0 | 0 | 0 | 0 | 0 | 0 | 0 | 0 | 0 | 0 | 0 | 0 | 0 | 0 | 0 | 0 | 0 | 0 | 0 | 0 | 0 | 0 | 0 | 0 | 0 | 0 | 0 | 0 | 0 | 0
DEBARY.9 | CT | 0 | 0 | 0 | 0 | 0 | 0 | 0 | 0 | 0 | 0 | 0 | 0 | 0 | 0 | 0 | 0 | 0 | 0 | 0 | 0 | 0 | 0 | 0 | 0 | 0 | 0 | 0 | 0 | 0 | 0 | 0 | 0 | 0 | 0 | 0
EconPurch | TranEcon-Purc | 0 | 0 | 0 | 0 | 0 | 0 | 0 | 0 | 0 | 0 | 0 | 0 | 0 | 0 | 0 | 0 | 0 | 0 | 0 | 0 | 0 | 0 | 0 | 0 | 0 | 0 | 0 | 0 | 0 | 0 | 0 | 0 | 0 | 0 | 0
EconSale | TranEcon-Sale | 0 | 0 | 0 | 0 | 0 | 0 | 0 | 0 | 0 | 0 | 0 | 0 | 0 | 0 | 0 | 0 | 0 | 0 | 0 | 0 | 0 | 0 | 0 | 0 | 0 | 0 | 0 | 0 | 0 | 0 | 0 | 0 | 0 | 0 | 0
Gen.190MW.CT.1 | CT | 0 | 0 | 0 | 0 | 0 | 0 | 0 | 0 | 0 | 0 | 0 | 0 | 0 | 0 | 0 | 0.01 | 0.01 | 0.01 | 0.01 | 0.01 | 0.01 | 0.01 | 0.01 | 0.01 | 0.01 | 0.01 | 0.01 | 0.01 | 0.01 | 0.01 | 0.01 | 0.01 | 0.01 | 0.01 | 0.01
Gen.190MW.CT.10 | CT | 0 | 0 | 0 | 0 | 0 | 0 | 0 | 0 | 0 | 0 | 0 | 0 | 0 | 0 | 0 | 0 | 0 | 0 | 0 | 0 | 0 | 0 | 0 | 0 | 0 | 0 | 0 | 0 | 0 | 0 | 0 | 0 | 0 | 0 | 0
Gen.190MW.CT.11 | CT | 0 | 0 | 0 | 0 | 0 | 0 | 0 | 0 | 0 | 0 | 0 | 0 | 0 | 0 | 0 | 0 | 0 | 0 | 0 | 0 | 0 | 0 | 0 | 0 | 0 | 0 | 0 | 0 | 0 | 0 | 0 | 0 | 0 | 0 | 0
Gen.190MW.CT.12 | CT | 0 | 0 | 0 | 0 | 0 | 0 | 0 | 0 | 0 | 0 | 0 | 0 | 0 | 0 | 0 | 0 | 0 | 0 | 0 | 0 | 0 | 0 | 0 | 0 | 0 | 0 | 0 | 0 | 0 | 0 | 0 | 0 | 0 | 0 | 0
Gen.190MW.CT.13 | CT | 0 | 0 | 0 | 0 | 0 | 0 | 0 | 0 | 0 | 0 | 0 | 0 | 0 | 0 | 0 | 0 | 0 | 0 | 0 | 0 | 0 | 0 | 0 | 0 | 0 | 0 | 0 | 0 | 0 | 0 | 0 | 0 | 0 | 0 | 0
Gen.190MW.CT.14 | CT | 0 | 0 | 0 | 0 | 0 | 0 | 0 | 0 | 0 | 0 | 0 | 0 | 0 | 0 | 0 | 0 | 0 | 0 | 0 | 0 | 0 | 0 | 0 | 0 | 0 | 0 | 0 | 0 | 0 | 0 | 0 | 0 | 0 | 0 | 0
Gen.190MW.CT.15 | CT | 0 | 0 | 0 | 0 | 0 | 0 | 0 | 0 | 0 | 0 | 0 | 0 | 0 | 0 | 0 | 0 | 0 | 0 | 0 | 0 | 0 | 0 | 0 | 0 | 0 | 0 | 0 | 0 | 0 | 0 | 0 | 0 | 0 | 0 | 0
Gen.190MW.CT.16 | CT | 0 | 0 | 0 | 0 | 0 | 0 | 0 | 0 | 0 | 0 | 0 | 0 | 0 | 0 | 0 | 0 | 0 | 0 | 0 | 0 | 0 | 0 | 0 | 0 | 0 | 0 | 0 | 0 | 0 | 0 | 0 | 0 | 0 | 0 | 0
Gen.190MW.CT.17 | CT | 0 | 0 | 0 | 0 | 0 | 0 | 0 | 0 | 0 | 0 | 0 | 0 | 0 | 0 | 0 | 0 | 0 | 0 | 0 | 0 | 0 | 0 | 0 | 0 | 0 | 0 | 0 | 0 | 0 | 0 | 0 | 0 | 0 | 0 | 0
Gen.190MW.CT.18 | CT | 0 | 0 | 0 | 0 | 0 | 0 | 0 | 0 | 0 | 0 | 0 | 0 | 0 | 0 | 0 | 0 | 0 | 0 | 0 | 0 | 0 | 0 | 0 | 0 | 0 | 0 | 0 | 0 | 0 | 0 | 0 | 0 | 0 | 0 | 0
Gen.190MW.CT.19 | CT | 0 | 0 | 0 | 0 | 0 | 0 | 0 | 0 | 0 | 0 | 0 | 0 | 0 | 0 | 0 | 0 | 0 | 0 | 0 | 0 | 0 | 0 | 0 | 0 | 0 | 0 | 0 | 0 | 0 | 0 | 0 | 0 | 0 | 0 | 0
Gen.190MW.CT.2 | CT | 0 | 0 | 0 | 0 | 0 | 0 | 0 | 0 | 0 | 0 | 0 | 0 | 0 | 0 | 0 | 0 | 0.01 | 0.01 | 0.01 | 0.01 | 0.01 | 0.01 | 0.01 | 0.01 | 0.01 | 0.01 | 0.01 | 0.01 | 0.01 | 0.01 | 0.01 | 0.01 | 0.01 | 0.01 | 0.01
Gen.190MW.CT.20 | CT | 0 | 0 | 0 | 0 | 0 | 0 | 0 | 0 | 0 | 0 | 0 | 0 | 0 | 0 | 0 | 0 | 0 | 0 | 0 | 0 | 0 | 0 | 0 | 0 | 0 | 0 | 0 | 0 | 0 | 0 | 0 | 0 | 0 | 0 | 0
Gen.190MW.CT.21 | CT | 0 | 0 | 0 | 0 | 0 | 0 | 0 | 0 | 0 | 0 | 0 | 0 | 0 | 0 | 0 | 0 | 0 | 0 | 0 | 0 | 0 | 0 | 0 | 0 | 0 | 0 | 0 | 0 | 0 | 0 | 0 | 0 | 0 | 0 | 0
Gen.190MW.CT.3 | CT | 0 | 0 | 0 | 0 | 0 | 0 | 0 | 0 | 0 | 0 | 0 | 0 | 0 | 0 | 0 | 0 | 0 | 0 | 0 | 0.01 | 0.01 | 0.01 | 0 | 0 | 0 | 0.01 | 0.01 | 0.01 | 0.01 | 0.01 | 0.01 | 0.01 | 0.01 | 0.01 | 0.01
Gen.190MW.CT.4 | CT | 0 | 0 | 0 | 0 | 0 | 0 | 0 | 0 | 0 | 0 | 0 | 0 | 0 | 0 | 0 | 0 | 0 | 0 | 0 | 0.01 | 0 | 0.01 | 0 | 0 | 0 | 0 | 0 | 0 | 0.01 | 0.01 | 0.01 | 0.01 | 0.01 | 0.01 | 0.01
Gen.190MW.CT.5 | CT | 0 | 0 | 0 | 0 | 0 | 0 | 0 | 0 | 0 | 0 | 0 | 0 | 0 | 0 | 0 | 0 | 0 | 0 | 0 | 0 | 0 | 0 | 0 | 0 | 0 | 0 | 0 | 0 | 0 | 0 | 0 | 0.01 | 0.01 | 0.01 | 0.01
Gen.190MW.CT.6 | CT | 0 | 0 | 0 | 0 | 0 | 0 | 0 | 0 | 0 | 0 | 0 | 0 | 0 | 0 | 0 | 0 | 0 | 0 | 0 | 0 | 0 | 0 | 0 | 0 | 0 | 0 | 0 | 0 | 0 | 0 | 0 | 0 | 0 | 0 | 0.01
Gen.190MW.CT.7 | CT | 0 | 0 | 0 | 0 | 0 | 0 | 0 | 0 | 0 | 0 | 0 | 0 | 0 | 0 | 0 | 0 | 0 | 0 | 0 | 0 | 0 | 0 | 0 | 0 | 0 | 0 | 0 | 0 | 0 | 0 | 0 | 0 | 0 | 0 | 0
Gen.190MW.CT.8 | CT | 0 | 0 | 0 | 0 | 0 | 0 | 0 | 0 | 0 | 0 | 0 | 0 | 0 | 0 | 0 | 0 | 0 | 0 | 0 | 0 | 0 | 0 | 0 | 0 | 0 | 0 | 0 | 0 | 0 | 0 | 0 | 0 | 0 | 0 | 0
Gen.190MW.CT.9 | CT | 0 | 0 | 0 | 0 | 0 | 0 | 0 | 0 | 0 | 0 | 0 | 0 | 0 | 0 | 0 | 0 | 0 | 0 | 0 | 0 | 0 | 0 | 0 | 0 | 0 | 0 | 0 | 0 | 0 | 0 | 0 | 0 | 0 | 0 | 0
Gen.2x1.CC.J.1 | Steam-CC | 0 | 0 | 0 | 0 | 0 | 0 | 0 | 0 | 0 | 0 | 0 | 0 | 0 | 0 | 0.04 | 0.06 | 0.06 | 0.07 | 0.07 | 0.07 | 0.07 | 0.07 | 0.07 | 0.07 | 0.07 | 0.07 | 0.08 | 0.08 | 0.08 | 0.08 | 0.08 | 0.08 | 0.09 | 0.09 | 0.09
Gen.2x1.CC.J.1.Duct | Steam-CC | 0 | 0 | 0 | 0 | 0 | 0 | 0 | 0 | 0 | 0 | 0 | 0 | 0 | 0 | 0 | 0 | 0 | 0.01 | 0.01 | 0.01 | 0.01 | 0.01 | 0.01 | 0.01 | 0.01 | 0.01 | 0.01 | 0.01 | 0.01 | 0.01 | 0.01 | 0.01 | 0.01 | 0.01 | 0.01
Gen.2x1.CC.J.2 | Steam-CC | 0 | 0 | 0 | 0 | 0 | 0 | 0 | 0 | 0 | 0 | 0 | 0 | 0 | 0 | 0 | 0 | 0 | 0 | 0 | 0 | 0 | 0 | 0.04 | 0.07 | 0.08 | 0.08 | 0.08 | 0.08 | 0.08 | 0.08 | 0.08 | 0.09 | 0.09 | 0.09 | 0.09
Gen.2x1.CC.J.2.Duct | Steam-CC | 0 | 0 | 0 | 0 | 0 | 0 | 0 | 0 | 0 | 0 | 0 | 0 | 0 | 0 | 0 | 0 | 0 | 0 | 0 | 0 | 0 | 0 | 0 | 0.01 | 0.01 | 0.01 | 0.01 | 0.01 | 0.01 | 0.01 | 0.01 | 0.01 | 0.01 | 0.01 | 0.01
Gen.2x1.CC.J.3 | Steam-CC | 0 | 0 | 0 | 0 | 0 | 0 | 0 | 0 | 0 | 0 | 0 | 0 | 0 | 0 | 0 | 0 | 0 | 0 | 0 | 0 | 0 | 0 | 0 | 0 | 0 | 0 | 0 | 0 | 0 | 0 | 0 | 0 | 0 | 0 | 0
Gen.2x1.CC.J.3.Duct | Steam-CC | 0 | 0 | 0 | 0 | 0 | 0 | 0 | 0 | 0 | 0 | 0 | 0 | 0 | 0 | 0 | 0 | 0 | 0 | 0 | 0 | 0 | 0 | 0 | 0 | 0 | 0 | 0 | 0 | 0 | 0 | 0 | 0 | 0 | 0 | 0
Gen.2x1.CC.J.4 | Steam-CC | 0 | 0 | 0 | 0 | 0 | 0 | 0 | 0 | 0 | 0 | 0 | 0 | 0 | 0 | 0 | 0 | 0 | 0 | 0 | 0 | 0 | 0 | 0 | 0 | 0 | 0 | 0 | 0 | 0 | 0 | 0 | 0 | 0 | 0 | 0
Gen.2x1.CC.J.4.Duct | Steam-CC | 0 | 0 | 0 | 0 | 0 | 0 | 0 | 0 | 0 | 0 | 0 | 0 | 0 | 0 | 0 | 0 | 0 | 0 | 0 | 0 | 0 | 0 | 0 | 0 | 0 | 0 | 0 | 0 | 0 | 0 | 0 | 0 | 0 | 0 | 0
Gen.2x1.CC.J.5 | Steam-CC | 0 | 0 | 0 | 0 | 0 | 0 | 0 | 0 | 0 | 0 | 0 | 0 | 0 | 0 | 0 | 0 | 0 | 0 | 0 | 0 | 0 | 0 | 0 | 0 | 0 | 0 | 0 | 0 | 0 | 0 | 0 | 0 | 0 | 0 | 0
Gen.2x1.CC.J.5.Duct | Steam-CC | 0 | 0 | 0 | 0 | 0 | 0 | 0 | 0 | 0 | 0 | 0 | 0 | 0 | 0 | 0 | 0 | 0 | 0 | 0 | 0 | 0 | 0 | 0 | 0 | 0 | 0 | 0 | 0 | 0 | 0 | 0 | 0 | 0 | 0 | 0
Gen.2x1.CC.J.6 | Steam-CC | 0 | 0 | 0 | 0 | 0 | 0 | 0 | 0 | 0 | 0 | 0 | 0 | 0 | 0 | 0 | 0 | 0 | 0 | 0 | 0 | 0 | 0 | 0 | 0 | 0 | 0 | 0 | 0 | 0 | 0 | 0 | 0 | 0 | 0 | 0
Gen.2x1.CC.J.6.Duct | Steam-CC | 0 | 0 | 0 | 0 | 0 | 0 | 0 | 0 | 0 | 0 | 0 | 0 | 0 | 0 | 0 | 0 | 0 | 0 | 0 | 0 | 0 | 0 | 0 | 0 | 0 | 0 | 0 | 0 | 0 | 0 | 0 | 0 | 0 | 0 | 0
Gen.2x1.CC.J.7 | Steam-CC | 0 | 0 | 0 | 0 | 0 | 0 | 0 | 0 | 0 | 0 | 0 | 0 | 0 | 0 | 0 | 0 | 0 | 0 | 0 | 0 | 0 | 0 | 0 | 0 | 0 | 0 | 0 | 0 | 0 | 0 | 0 | 0 | 0 | 0 | 0
Gen.2x1.CC.J.7.Duct | Steam-CC | 0 | 0 | 0 | 0 | 0 | 0 | 0 | 0 | 0 | 0 | 0 | 0 | 0 | 0 | 0 | 0 | 0 | 0 | 0 | 0 | 0 | 0 | 0 | 0 | 0 | 0 | 0 | 0 | 0 | 0 | 0 | 0 | 0 | 0 | 0
HEAT | DSM | 0 | 0 | 0 | 0 | 0 | 0 | 0 | 0 | 0 | 0 | 0 | 0 | 0 | 0 | 0 | 0 | 0 | 0 | 0 | 0 | 0 | 0 | 0 | 0 | 0 | 0 | 0 | 0 | 0 | 0 | 0 | 0 | 0 | 0 | 0
Hines.CC.1 | Steam-CC | 0.02 | 0.02 | 0.02 | 0.02 | 0.01 | 0.01 | 0.01 | 0.02 | 0.02 | 0.02 | 0.02 | 0.02 | 0.02 | 0.02 | 0.02 | 0.02 | 0.02 | 0.02 | 0.02 | 0.02 | 0.02 | 0.02 | 0.02 | 0.02 | 0.02 | 0.02 | 0.02 | 0.02 | 0.02 | 0.02 | 0.02 | 0.02 | 0.02 | 0.02 | 0.02
Hines.CC.2 | Steam-CC | 0.02 | 0.02 | 0.02 | 0.02 | 0.01 | 0.01 | 0.01 | 0.02 | 0.02 | 0.02 | 0.02 | 0.02 | 0.02 | 0.02 | 0.02 | 0.02 | 0.02 | 0.02 | 0.02 | 0.02 | 0.02 | 0.02 | 0.02 | 0.02 | 0.02 | 0.02 | 0.02 | 0.02 | 0.02 | 0.02 | 0.02 | 0.02 | 0.02 | 0.02 | 0.02
Hines.CC.3 | Steam-CC | 0.02 | 0.02 | 0.02 | 0.02 | 0.01 | 0.01 | 0.02 | 0.02 | 0.02 | 0.02 | 0.02 | 0.02 | 0.02 | 0.02 | 0.02 | 0.02 | 0.02 | 0.02 | 0.02 | 0.02 | 0.02 | 0.02 | 0.02 | 0.02 | 0.02 | 0.02 | 0.02 | 0.02 | 0.02 | 0.02 | 0.02 | 0.02 | 0.03 | 0.03 | 0.03
Hines.CC.4 | Steam-CC | 0.03 | 0.02 | 0.03 | 0.02 | 0.02 | 0.02 | 0.02 | 0.02 | 0.02 | 0.02 | 0.02 | 0.02 | 0.03 | 0.03 | 0.02 | 0.02 | 0.03 | 0.03 | 0.03 | 0.03 | 0.03 | 0.03 | 0.02 | 0.02 | 0.02 | 0.02 | 0.02 | 0.02 | 0.03 | 0.03 | 0.02 | 0.03 | 0.03 | 0.03 | 0.03
INT.CITY.1 | CT | 0 | 0 | 0 | 0 | 0 | 0 | 0 | 0 | 0 | 0 | 0 | 0 | 0 | 0 | 0 | 0 | 0 | 0 | 0 | 0 | 0 | 0 | 0 | 0 | 0 | 0 | 0 | 0 | 0 | 0 | 0 | 0 | 0 | 0 | 0
INT.CITY.10 | CT | 0 | 0 | 0 | 0 | 0 | 0 | 0 | 0 | 0 | 0 | 0 | 0 | 0 | 0 | 0 | 0 | 0 | 0 | 0 | 0 | 0 | 0 | 0 | 0 | 0 | 0 | 0 | 0 | 0 | 0 | 0 | 0 | 0 | 0 | 0
INT.CITY.11 | CT | 0 | 0 | 0 | 0 | 0 | 0 | 0 | 0 | 0 | 0 | 0 | 0 | 0 | 0 | 0 | 0 | 0 | 0 | 0 | 0 | 0 | 0 | 0 | 0 | 0 | 0 | 0 | 0 | 0 | 0 | 0 | 0 | 0 | 0 | 0
INT.CITY.12 | CT | 0 | 0 | 0 | 0 | 0 | 0 | 0 | 0 | 0 | 0 | 0 | 0 | 0 | 0 | 0 | 0 | 0 | 0 | 0 | 0 | 0 | 0 | 0 | 0 | 0 | 0 | 0 | 0 | 0 | 0 | 0 | 0 | 0 | 0 | 0
INT.CITY.13 | CT | 0 | 0 | 0 | 0 | 0 | 0 | 0 | 0 | 0 | 0 | 0 | 0 | 0 | 0 | 0 | 0 | 0 | 0 | 0 | 0 | 0 | 0 | 0 | 0 | 0 | 0 | 0 | 0 | 0 | 0 | 0 | 0 | 0 | 0 | 0
INT.CITY.14 | CT | 0 | 0 | 0 | 0 | 0 | 0 | 0 | 0 | 0 | 0 | 0 | 0 | 0 | 0 | 0 | 0 | 0 | 0 | 0 | 0 | 0 | 0 | 0 | 0 | 0 | 0 | 0 | 0 | 0 | 0 | 0 | 0 | 0 | 0 | 0
INT.CITY.2 | CT | 0 | 0 | 0 | 0 | 0 | 0 | 0 | 0 | 0 | 0 | 0 | 0 | 0 | 0 | 0 | 0 | 0 | 0 | 0 | 0 | 0 | 0 | 0 | 0 | 0 | 0 | 0 | 0 | 0 | 0 | 0 | 0 | 0 | 0 | 0
INT.CITY.3 | CT | 0 | 0 | 0 | 0 | 0 | 0 | 0 | 0 | 0 | 0 | 0 | 0 | 0 | 0 | 0 | 0 | 0 | 0 | 0 | 0 | 0 | 0 | 0 | 0 | 0 | 0 | 0 | 0 | 0 | 0 | 0 | 0 | 0 | 0 | 0
INT.CITY.4 | CT | 0 | 0 | 0 | 0 | 0 | 0 | 0 | 0 | 0 | 0 | 0 | 0 | 0 | 0 | 0 | 0 | 0 | 0 | 0 | 0 | 0 | 0 | 0 | 0 | 0 | 0 | 0 | 0 | 0 | 0 | 0 | 0 | 0 | 0 | 0
INT.CITY.5 | CT | 0 | 0 | 0 | 0 | 0 | 0 | 0 | 0 | 0 | 0 | 0 | 0 | 0 | 0 | 0 | 0 | 0 | 0 | 0 | 0 | 0 | 0 | 0 | 0 | 0 | 0 | 0 | 0 | 0 | 0 | 0 | 0 | 0 | 0 | 0
INT.CITY.6 | CT | 0 | 0 | 0 | 0 | 0 | 0 | 0 | 0 | 0 | 0 | 0 | 0 | 0 | 0 | 0 | 0 | 0 | 0 | 0 | 0 | 0 | 0 | 0 | 0 | 0 | 0 | 0 | 0 | 0 | 0 | 0 | 0 | 0 | 0 | 0
INT.CITY.7 | CT | 0 | 0 | 0 | 0 | 0 | 0 | 0 | 0 | 0 | 0 | 0 | 0 | 0 | 0 | 0 | 0 | 0 | 0 | 0 | 0 | 0 | 0 | 0 | 0 | 0 | 0 | 0 | 0 | 0 | 0 | 0 | 0 | 0 | 0 | 0
INT.CITY.8 | CT | 0 | 0 | 0 | 0 | 0 | 0 | 0 | 0 | 0 | 0 | 0 | 0 | 0 | 0 | 0 | 0 | 0 | 0 | 0 | 0 | 0 | 0 | 0 | 0 | 0 | 0 | 0 | 0 | 0 | 0 | 0 | 0 | 0 | 0 | 0
INT.CITY.9 | CT | 0 | 0 | 0 | 0 | 0 | 0 | 0 | 0 | 0 | 0 | 0 | 0 | 0 | 0 | 0 | 0 | 0 | 0 | 0 | 0 | 0 | 0 | 0 | 0 | 0 | 0 | 0 | 0 | 0 | 0 | 0 | 0 | 0 | 0 | 0
INTER | DSM | 0 | 0 | 0 | 0 | 0 | 0 | 0 | 0 | 0 | 0 | 0 | 0 | 0 | 0 | 0 | 0 | 0 | 0 | 0 | 0 | 0 | 0 | 0 | 0 | 0 | 0 | 0 | 0 | 0 | 0 | 0 | 0 | 0 | 0 | 0
Lake.County | Renewable | 0 | 0 | 0 | 0 | 0 | 0 | 0 | 0 | 0 | 0 | 0 | 0 | 0 | 0 | 0 | 0 | 0 | 0 | 0 | 0 | 0 | 0 | 0 | 0 | 0 | 0 | 0 | 0 | 0 | 0 | 0 | 0 | 0 | 0 | 0
LEE.County.Res | Renewable | 0 | 0 | 0 | 0 | 0 | 0 | 0 | 0 | 0 | 0 | 0 | 0 | 0 | 0 | 0 | 0 | 0 | 0 | 0 | 0 | 0 | 0 | 0 | 0 | 0 | 0 | 0 | 0 | 0 | 0 | 0 | 0 | 0 | 0 | 0
Mulberry | Cogen | 0 | 0 | 0 | 0 | 0 | 0 | 0 | 0 | 0 | 0 | 0 | 0 | 0 | 0 | 0 | 0 | 0 | 0 | 0 | 0 | 0 | 0 | 0 | 0 | 0 | 0 | 0 | 0 | 0 | 0 | 0 | 0 | 0 | 0 | 0
NSG.Vand.CT.1 | TranFirm-Purc | 0 | 0 | 0 | 0 | 0 | 0 | 0 | 0 | 0 | 0 | 0 | 0 | 0 | 0 | 0 | 0 | 0 | 0 | 0 | 0 | 0 | 0 | 0 | 0 | 0 | 0 | 0 | 0 | 0 | 0 | 0 | 0 | 0 | 0 | 0
NSG.Vand.CT.2 | TranFirm-Purc | 0 | 0 | 0 | 0 | 0 | 0 | 0 | 0 | 0 | 0 | 0 | 0 | 0 | 0 | 0 | 0 | 0 | 0 | 0 | 0 | 0 | 0 | 0 | 0 | 0 | 0 | 0 | 0 | 0 | 0 | 0 | 0 | 0 | 0 | 0
NSG.Vand.CT.3 | TranFirm-Purc | 0 | 0 | 0 | 0 | 0 | 0 | 0 | 0 | 0 | 0 | 0 | 0 | 0 | 0 | 0 | 0 | 0 | 0 | 0 | 0 | 0 | 0 | 0 | 0 | 0 | 0 | 0 | 0 | 0 | 0 | 0 | 0 | 0 | 0 | 0
NSG.Vand.CT.4 | TranFirm-Purc | 0 | 0 | 0 | 0 | 0 | 0 | 0 | 0 | 0 | 0 | 0 | 0 | 0 | 0 | 0 | 0 | 0 | 0 | 0 | 0 | 0 | 0 | 0 | 0 | 0 | 0 | 0 | 0 | 0 | 0 | 0 | 0 | 0 | 0 | 0
Orange.Cogen | Cogen | 0 | 0 | 0 | 0 | 0 | 0 | 0 | 0 | 0 | 0 | 0 | 0 | 0 | 0 | 0 | 0 | 0 | 0 | 0 | 0 | 0 | 0 | 0 | 0 | 0 | 0 | 0 | 0 | 0 | 0 | 0 | 0 | 0 | 0 | 0
Orlando.Cogen | Cogen | 0 | 0 | 0 | 0 | 0 | 0 | 0 | 0 | 0 | 0 | 0 | 0 | 0 | 0 | 0 | 0 | 0 | 0 | 0 | 0 | 0 | 0 | 0 | 0 | 0 | 0 | 0 | 0 | 0 | 0 | 0 | 0 | 0 | 0 | 0
Osprey 1.0 | Steam-CC | 0 | 0 | 0 | 0 | 0 | 0 | 0 | 0 | 0 | 0 | 0 | 0 | 0 | 0 | 0 | 0 | 0 | 0 | 0 | 0 | 0 | 0 | 0 | 0 | 0 | 0 | 0 | 0 | 0 | 0 | 0 | 0 | 0 | 0 | 0
Osprey 1.1 | Steam-CC | 0 | 0 | 0 | 0 | 0 | 0 | 0 | 0 | 0 | 0 | 0 | 0 | 0 | 0 | 0 | 0 | 0 | 0 | 0 | 0 | 0 | 0 | 0 | 0 | 0 | 0 | 0 | 0 | 0 | 0 | 0 | 0 | 0 | 0 | 0
Osprey 1.2 | Steam-CC | 0 | 0 | 0 | 0 | 0 | 0 | 0 | 0 | 0 | 0 | 0 | 0 | 0 | 0 | 0 | 0 | 0 | 0 | 0 | 0 | 0 | 0 | 0 | 0 | 0 | 0 | 0 | 0 | 0 | 0 | 0 | 0 | 0 | 0 | 0
OspreyAcq | Steam-CC | 0 | 0 | 0 | 0 | 0.01 | 0.02 | 0.02 | 0.02 | 0.02 | 0.02 | 0.02 | 0.02 | 0.03 | 0.03 | 0.02 | 0.02 | 0.02 | 0.03 | 0.03 | 0.03 | 0.03 | 0.03 | 0.02 | 0.02 | 0.02 | 0.02 | 0.02 | 0.02 | 0.03 | 0.02 | 0.03 | 0.03 | 0.03 | 0.03 | 0.03
OspreyAcqDF | Steam-CC | 0 | 0 | 0 | 0 | 0 | 0 | 0 | 0 | 0 | 0 | 0 | 0 | 0 | 0 | 0 | 0 | 0 | 0 | 0 | 0 | 0 | 0 | 0 | 0 | 0 | 0 | 0 | 0 | 0 | 0 | 0 | 0 | 0 | 0 | 0
Pasco.County | Renewable | 0 | 0 | 0 | 0 | 0 | 0 | 0 | 0 | 0 | 0 | 0 | 0 | 0 | 0 | 0 | 0 | 0 | 0 | 0 | 0 | 0 | 0 | 0 | 0 | 0 | 0 | 0 | 0 | 0 | 0 | 0 | 0 | 0 | 0 | 0
Pinellas.County | Renewable | 0 | 0 | 0 | 0 | 0 | 0 | 0 | 0 | 0 | 0 | 0 | 0 | 0 | 0 | 0 | 0 | 0 | 0 | 0 | 0 | 0 | 0 | 0 | 0 | 0 | 0 | 0 | 0 | 0 | 0 | 0 | 0 | 0 | 0 | 0
PPA.SERC | TranFirm-Purc | 0 | 0 | 0 | 0 | 0 | 0 | 0 | 0 | 0 | 0 | 0 | 0 | 0 | 0 | 0 | 0 | 0 | 0 | 0 | 0 | 0 | 0 | 0 | 0 | 0 | 0 | 0 | 0 | 0 | 0 | 0 | 0 | 0 | 0 | 0
Seasonal PPA_Summer.1 | TranFirm-Purc | 0 | 0 | 0 | 0 | 0 | 0 | 0 | 0 | 0 | 0 | 0 | 0 | 0 | 0 | 0 | 0 | 0 | 0 | 0 | 0 | 0 | 0 | 0 | 0 | 0 | 0 | 0 | 0 | 0 | 0 | 0 | 0 | 0 | 0 | 0
Shady.Hills.1 | TranFirm-Purc | 0 | 0 | 0 | 0 | 0 | 0 | 0 | 0 | 0 | 0 | 0 | 0 | 0 | 0 | 0 | 0 | 0 | 0 | 0 | 0 | 0 | 0 | 0 | 0 | 0 | 0 | 0 | 0 | 0 | 0 | 0 | 0 | 0 | 0 | 0
Shady.Hills.2 | TranFirm-Purc | 0 | 0 | 0 | 0 | 0 | 0 | 0 | 0 | 0 | 0 | 0 | 0 | 0 | 0 | 0 | 0 | 0 | 0 | 0 | 0 | 0 | 0 | 0 | 0 | 0 | 0 | 0 | 0 | 0 | 0 | 0 | 0 | 0 | 0 | 0
Shady.Hills.3 | TranFirm-Purc | 0 | 0 | 0 | 0 | 0 | 0 | 0 | 0 | 0 | 0 | 0 | 0 | 0 | 0 | 0 | 0 | 0 | 0 | 0 | 0 | 0 | 0 | 0 | 0 | 0 | 0 | 0 | 0 | 0 | 0 | 0 | 0 | 0 | 0 | 0
Solar.3rdParty.Block.1 | Renewable | 0 | 0 | 0 | 0 | 0 | 0 | 0 | 0 | 0 | 0 | 0 | 0 | 0 | 0 | 0 | 0 | 0 | 0 | 0 | 0 | 0 | 0 | 0 | 0 | 0 | 0 | 0 | 0 | 0 | 0 | 0 | 0 | 0 | 0 | 0
Solar.3rdParty.Block.2 | Renewable | 0 | 0 | 0 | 0 | 0 | 0 | 0 | 0 | 0 | 0 | 0 | 0 | 0 | 0 | 0 | 0 | 0 | 0 | 0 | 0 | 0 | 0 | 0 | 0 | 0 | 0 | 0 | 0 | 0 | 0 | 0 | 0 | 0 | 0 | 0
Solar.3rdParty.Block.3 | Renewable | 0 | 0 | 0 | 0 | 0 | 0 | 0 | 0 | 0 | 0 | 0 | 0 | 0 | 0 | 0 | 0 | 0 | 0 | 0 | 0 | 0 | 0 | 0 | 0 | 0 | 0 | 0 | 0 | 0 | 0 | 0 | 0 | 0 | 0 | 0
Solar.3rdParty.Block.4 | Renewable | 0 | 0 | 0 | 0 | 0 | 0 | 0 | 0 | 0 | 0 | 0 | 0 | 0 | 0 | 0 | 0 | 0 | 0 | 0 | 0 | 0 | 0 | 0 | 0 | 0 | 0 | 0 | 0 | 0 | 0 | 0 | 0 | 0 | 0 | 0
Solar.DEF.Archer | Renewable | 0 | 0 | 0 | 0 | 0 | 0 | 0 | 0 | 0 | 0 | 0 | 0 | 0 | 0 | 0 | 0 | 0 | 0 | 0 | 0 | 0 | 0 | 0 | 0 | 0 | 0 | 0 | 0 | 0 | 0 | 0 | 0 | 0 | 0 | 0
Solar.DEF.Charlie.Creek | Renewable | 0 | 0 | 0 | 0 | 0 | 0 | 0 | 0 | 0 | 0 | 0 | 0 | 0 | 0 | 0 | 0 | 0 | 0 | 0 | 0 | 0 | 0 | 0 | 0 | 0 | 0 | 0 | 0 | 0 | 0 | 0 | 0 | 0 | 0 | 0
Solar.DEF.Columbia | Renewable | 0 | 0 | 0 | 0 | 0 | 0 | 0 | 0 | 0 | 0 | 0 | 0 | 0 | 0 | 0 | 0 | 0 | 0 | 0 | 0 | 0 | 0 | 0 | 0 | 0 | 0 | 0 | 0 | 0 | 0 | 0 | 0 | 0 | 0 | 0
Solar.DEF.Debary | Renewable | 0 | 0 | 0 | 0 | 0 | 0 | 0 | 0 | 0 | 0 | 0 | 0 | 0 | 0 | 0 | 0 | 0 | 0 | 0 | 0 | 0 | 0 | 0 | 0 | 0 | 0 | 0 | 0 | 0 | 0 | 0 | 0 | 0 | 0 | 0
Solar.DEF.Duette | Renewable | 0 | 0 | 0 | 0 | 0 | 0 | 0 | 0 | 0 | 0 | 0 | 0 | 0 | 0 | 0 | 0 | 0 | 0 | 0 | 0 | 0 | 0 | 0 | 0 | 0 | 0 | 0 | 0 | 0 | 0 | 0 | 0 | 0 | 0 | 0
Solar.DEF.Hamilton | Renewable | 0 | 0 | 0 | 0 | 0 | 0 | 0 | 0 | 0 | 0 | 0 | 0 | 0 | 0 | 0 | 0 | 0 | 0 | 0 | 0 | 0 | 0 | 0 | 0 | 0 | 0 | 0 | 0 | 0 | 0 | 0 | 0 | 0 | 0 | 0
Solar.DEF.Lake.Placid | Renewable | 0 | 0 | 0 | 0 | 0 | 0 | 0 | 0 | 0 | 0 | 0 | 0 | 0 | 0 | 0 | 0 | 0 | 0 | 0 | 0 | 0 | 0 | 0 | 0 | 0 | 0 | 0 | 0 | 0 | 0 | 0 | 0 | 0 | 0 | 0
Solar.DEF.NEW | Renewable | 0 | 0 | 0 | 0 | 0 | 0 | 0 | 0 | 0 | 0 | 0 | 0 | 0 | 0 | 0 | 0 | 0 | 0 | 0 | 0 | 0 | 0 | 0 | 0 | 0 | 0 | 0 | 0 | 0 | 0 | 0 | 0 | 0 | 0 | 0
Solar.DEF.NEW.2 | Renewable | 0 | 0 | 0 | 0 | 0 | 0 | 0 | 0 | 0 | 0 | 0 | 0 | 0 | 0 | 0 | 0 | 0 | 0 | 0 | 0 | 0 | 0 | 0 | 0 | 0 | 0 | 0 | 0 | 0 | 0 | 0 | 0 | 0 | 0 | 0
Solar.DEF.NEW.3 | Renewable | 0 | 0 | 0 | 0 | 0 | 0 | 0 | 0 | 0 | 0 | 0 | 0 | 0 | 0 | 0 | 0 | 0 | 0 | 0 | 0 | 0 | 0 | 0 | 0 | 0 | 0 | 0 | 0 | 0 | 0 | 0 | 0 | 0 | 0 | 0
Solar.DEF.NEW.4 | Renewable | 0 | 0 | 0 | 0 | 0 | 0 | 0 | 0 | 0 | 0 | 0 | 0 | 0 | 0 | 0 | 0 | 0 | 0 | 0 | 0 | 0 | 0 | 0 | 0 | 0 | 0 | 0 | 0 | 0 | 0 | 0 | 0 | 0 | 0 | 0
Solar.DEF.NEW.5 | Renewable | 0 | 0 | 0 | 0 | 0 | 0 | 0 | 0 | 0 | 0 | 0 | 0 | 0 | 0 | 0 | 0 | 0 | 0 | 0 | 0 | 0 | 0 | 0 | 0 | 0 | 0 | 0 | 0 | 0 | 0 | 0 | 0 | 0 | 0 | 0
Solar.DEF.Osc.Perry.Suw | Renewable | 0 | 0 | 0 | 0 | 0 | 0 | 0 | 0 | 0 | 0 | 0 | 0 | 0 | 0 | 0 | 0 | 0 | 0 | 0 | 0 | 0 | 0 | 0 | 0 | 0 | 0 | 0 | 0 | 0 | 0 | 0 | 0 | 0 | 0 | 0
Solar.DEF.Santa.Fe | Renewable | 0 | 0 | 0 | 0 | 0 | 0 | 0 | 0 | 0 | 0 | 0 | 0 | 0 | 0 | 0 | 0 | 0 | 0 | 0 | 0 | 0 | 0 | 0 | 0 | 0 | 0 | 0 | 0 | 0 | 0 | 0 | 0 | 0 | 0 | 0
Solar.DEF.St.Pete.Pier | Renewable | 0 | 0 | 0 | 0 | 0 | 0 | 0 | 0 | 0 | 0 | 0 | 0 | 0 | 0 | 0 | 0 | 0 | 0 | 0 | 0 | 0 | 0 | 0 | 0 | 0 | 0 | 0 | 0 | 0 | 0 | 0 | 0 | 0 | 0 | 0
Solar.DEF.Trenton | Renewable | 0 | 0 | 0 | 0 | 0 | 0 | 0 | 0 | 0 | 0 | 0 | 0 | 0 | 0 | 0 | 0 | 0 | 0 | 0 | 0 | 0 | 0 | 0 | 0 | 0 | 0 | 0 | 0 | 0 | 0 | 0 | 0 | 0 | 0 | 0
Solar.DEF.Twin.Rivers | Renewable | 0 | 0 | 0 | 0 | 0 | 0 | 0 | 0 | 0 | 0 | 0 | 0 | 0 | 0 | 0 | 0 | 0 | 0 | 0 | 0 | 0 | 0 | 0 | 0 | 0 | 0 | 0 | 0 | 0 | 0 | 0 | 0 | 0 | 0 | 0
Standby | DSM | 0 | 0 | 0 | 0 | 0 | 0 | 0 | 0 | 0 | 0 | 0 | 0 | 0 | 0 | 0 | 0 | 0 | 0 | 0 | 0 | 0 | 0 | 0 | 0 | 0 | 0 | 0 | 0 | 0 | 0 | 0 | 0 | 0 | 0 | 0
SUWANNEE_P.1 | CT | 0 | 0 | 0 | 0 | 0 | 0 | 0 | 0 | 0 | 0 | 0 | 0 | 0 | 0 | 0 | 0 | 0 | 0 | 0 | 0 | 0 | 0 | 0 | 0 | 0 | 0 | 0 | 0 | 0 | 0 | 0 | 0 | 0 | 0 | 0
SUWANNEE_P.2 | CT | 0 | 0 | 0 | 0 | 0 | 0 | 0 | 0.01 | 0.01 | 0.01 | 0.01 | 0.01 | 0.01 | 0.01 | 0 | 0 | 0 | 0 | 0 | 0 | 0 | 0 | 0 | 0 | 0 | 0 | 0 | 0 | 0 | 0 | 0 | 0 | 0 | 0 | 0
SUWANNEE_P.3 | CT | 0 | 0 | 0 | 0 | 0 | 0 | 0 | 0 | 0 | 0 | 0 | 0 | 0 | 0 | 0 | 0 | 0 | 0 | 0 | 0 | 0 | 0 | 0 | 0 | 0 | 0 | 0 | 0 | 0 | 0 | 0 | 0 | 0 | 0 | 0
Tigerbay.1 | Steam-CC | 0.01 | 0.01 | 0.01 | 0.01 | 0.01 | 0.01 | 0.01 | 0.01 | 0.01 | 0.01 | 0.01 | 0 | 0 | 0 | 0 | 0 | 0 | 0 | 0 | 0 | 0 | 0 | 0 | 0 | 0 | 0 | 0 | 0 | 0 | 0 | 0 | 0 | 0 | 0 | 0
U.OF.FL.1 | CT | 0 | 0 | 0 | 0 | 0 | 0 | 0 | 0 | 0 | 0 | 0 | 0 | 0 | 0 | 0 | 0 | 0 | 0 | 0 | 0 | 0 | 0 | 0 | 0 | 0 | 0 | 0 | 0 | 0 | 0 | 0 | 0 | 0 | 0 | 0
Voltage.Red | DSM | 0 | 0 | 0 | 0 | 0 | 0 | 0 | 0 | 0 | 0 | 0 | 0 | 0 | 0 | 0 | 0 | 0 | 0 | 0 | 0 | 0 | 0 | 0 | 0 | 0 | 0 | 0 | 0 | 0 | 0 | 0 | 0 | 0 | 0 | 0
WaterHtr_PP | DSM | 0 | 0 | 0 | 0 | 0 | 0 | 0 | 0 | 0 | 0 | 0 | 0 | 0 | 0 | 0 | 0 | 0 | 0 | 0 | 0 | 0 | 0 | 0 | 0 | 0 | 0 | 0 | 0 | 0 | 0 | 0 | 0 | 0 | 0 | 0
Total |  | 11.54 | 12.03 | 13.67 | 17.33 | 23.38 | 19.04 | 17.65 | 15 | 15 | 14.88 | 15.24 | 14.41 | 13.64 | 13.34 | 4.93 | 0.44 | 0.37 | 0.37 | 0.38 | 0.4 | 0.4 | 0.41 | 0.38 | 0.42 | 0.44 | 0.45 | 0.46 | 0.46 | 0.49 | 0.49 | 0.49 | 0.52 | 0.56 | 0.56 | 0.57
Group Totals
Station Group | Group Type | 2020 | 2021 | 2022 | 2023 | 2024 | 2025 | 2026 | 2027 | 2028 | 2029 | 2030 | 2031 | 2032 | 2033 | 2034 | 2035 | 2036 | 2037 | 2038 | 2039 | 2040 | 2041 | 2042 | 2043 | 2044 | 2045 | 2046 | 2047 | 2048 | 2049 | 2050 | 2051 | 2052 | 2053 | 2054
Cogen | Total | 0 | 0 | 0 | 0 | 0 | 0 | 0 | 0 | 0 | 0 | 0 | 0 | 0 | 0 | 0 | 0 | 0 | 0 | 0 | 0 | 0 | 0 | 0 | 0 | 0 | 0 | 0 | 0 | 0 | 0 | 0 | 0 | 0 | 0 | 0
CT | Total | 0.14 | 0.15 | 0.09 | 0.01 | 0.21 | 0.16 | 0.18 | 0.1 | 0.16 | 0.12 | 0.17 | 0.11 | 0.15 | 0.13 | 0.11 | 0.13 | 0.04 | 0.02 | 0.02 | 0.04 | 0.03 | 0.04 | 0.02 | 0.02 | 0.02 | 0.03 | 0.03 | 0.03 | 0.04 | 0.04 | 0.04 | 0.05 | 0.05 | 0.05 | 0.06
DSM | Total | 0 | 0 | 0 | 0 | 0 | 0 | 0 | 0 | 0 | 0 | 0 | 0 | 0 | 0 | 0 | 0 | 0 | 0 | 0 | 0 | 0 | 0 | 0 | 0 | 0 | 0 | 0 | 0 | 0 | 0 | 0 | 0 | 0 | 0 | 0
Renewable | Total | 0 | 0 | 0 | 0 | 0 | 0 | 0 | 0 | 0 | 0 | 0 | 0 | 0 | 0 | 0 | 0 | 0 | 0 | 0 | 0 | 0 | 0 | 0 | 0 | 0 | 0 | 0 | 0 | 0 | 0 | 0 | 0 | 0 | 0 | 0
Steam-CC | Total | 0.23 | 0.22 | 0.23 | 0.21 | 0.2 | 0.2 | 0.21 | 0.23 | 0.23 | 0.24 | 0.24 | 0.23 | 0.25 | 0.25 | 0.28 | 0.29 | 0.31 | 0.33 | 0.34 | 0.34 | 0.35 | 0.35 | 0.36 | 0.4 | 0.42 | 0.42 | 0.43 | 0.43 | 0.45 | 0.45 | 0.45 | 0.47 | 0.51 | 0.51 | 0.51
Steam-Coal | Total | 11.17 | 11.65 | 13.33 | 17.1 | 22.97 | 18.67 | 17.24 | 14.65 | 14.59 | 14.5 | 14.81 | 14.05 | 13.22 | 12.94 | 4.52 | 0 | 0 | 0 | 0 | 0 | 0 | 0 | 0 | 0 | 0 | 0 | 0 | 0 | 0 | 0 | 0 | 0 | 0 | 0 | 0
Steam-Gas | Total | 0 | 0.01 | 0.02 | 0.01 | 0 | 0.01 | 0.02 | 0.02 | 0.02 | 0.02 | 0.02 | 0.02 | 0.02 | 0.02 | 0.02 | 0.02 | 0.02 | 0.02 | 0.02 | 0.02 | 0.02 | 0.02 | 0 | 0 | 0 | 0 | 0 | 0 | 0 | 0 | 0 | 0 | 0 | 0 | 0
Storage | Total | 0 | 0 | 0 | 0 | 0 | 0 | 0 | 0 | 0 | 0 | 0 | 0 | 0 | 0 | 0 | 0 | 0 | 0 | 0 | 0 | 0 | 0 | 0 | 0 | 0 | 0 | 0 | 0 | 0 | 0 | 0 | 0 | 0 | 0 | 0
TranEcon-Purc | Total | 0 | 0 | 0 | 0 | 0 | 0 | 0 | 0 | 0 | 0 | 0 | 0 | 0 | 0 | 0 | 0 | 0 | 0 | 0 | 0 | 0 | 0 | 0 | 0 | 0 | 0 | 0 | 0 | 0 | 0 | 0 | 0 | 0 | 0 | 0
TranEcon-Sale | Total | 0 | 0 | 0 | 0 | 0 | 0 | 0 | 0 | 0 | 0 | 0 | 0 | 0 | 0 | 0 | 0 | 0 | 0 | 0 | 0 | 0 | 0 | 0 | 0 | 0 | 0 | 0 | 0 | 0 | 0 | 0 | 0 | 0 | 0 | 0
TranFirm-Purc | Total | 0 | 0 | 0 | 0 | 0 | 0 | 0 | 0 | 0 | 0 | 0 | 0 | 0 | 0 | 0 | 0 | 0 | 0 | 0 | 0 | 0 | 0 | 0 | 0 | 0 | 0 | 0 | 0 | 0 | 0 | 0 | 0 | 0 | 0 | 0

## Start Cost
Start Cost ($000)
\\s00233\grpdata\PEF Resource Planning\2020\2020-03 Clean Energy Connection\Prosym\05052020\CEC_750MW_HF.mdb
Station | Unit Type | 2020 | 2021 | 2022 | 2023 | 2024 | 2025 | 2026 | 2027 | 2028 | 2029 | 2030 | 2031 | 2032 | 2033 | 2034 | 2035 | 2036 | 2037 | 2038 | 2039 | 2040 | 2041 | 2042 | 2043 | 2044 | 2045 | 2046 | 2047 | 2048 | 2049 | 2050 | 2051 | 2052 | 2053 | 2054
AC | DSM | 0 | 0 | 0 | 0 | 0 | 0 | 0 | 0 | 0 | 0 | 0 | 0 | 0 | 0 | 0 | 0 | 0 | 0 | 0 | 0 | 0 | 0 | 0 | 0 | 0 | 0 | 0 | 0 | 0 | 0 | 0 | 0 | 0 | 0 | 0
Anclote.1 | Steam-Gas | 202.96 | 300.57 | 331.68 | 377.44 | 259.05 | 420.31 | 368.58 | 419 | 413.77 | 515.95 | 556.65 | 560.3 | 567.86 | 754.6 | 605.28 | 690.39 | 742.3 | 851.6 | 816.77 | 872.82 | 782.41 | 920.25 | 490.28 | 0 | 0 | 0 | 0 | 0 | 0 | 0 | 0 | 0 | 0 | 0 | 0
Anclote.2 | Steam-Gas | 140.78 | 209.02 | 357.33 | 487.56 | 405.08 | 540.82 | 538.34 | 440.93 | 533.36 | 572.45 | 646.98 | 633.97 | 754.99 | 714.91 | 846.84 | 768.26 | 862.92 | 869.82 | 978.85 | 846.32 | 1217.08 | 1038.3 | 702.17 | 0 | 0 | 0 | 0 | 0 | 0 | 0 | 0 | 0 | 0 | 0 | 0
As.Avail | Cogen | 0 | 0 | 0 | 0 | 0 | 0 | 0 | 0 | 0 | 0 | 0 | 0 | 0 | 0 | 0 | 0 | 0 | 0 | 0 | 0 | 0 | 0 | 0 | 0 | 0 | 0 | 0 | 0 | 0 | 0 | 0 | 0 | 0 | 0 | 0
As.Avail.PCS | Renewable | 0 | 0 | 0 | 0 | 0 | 0 | 0 | 0 | 0 | 0 | 0 | 0 | 0 | 0 | 0 | 0 | 0 | 0 | 0 | 0 | 0 | 0 | 0 | 0 | 0 | 0 | 0 | 0 | 0 | 0 | 0 | 0 | 0 | 0 | 0
AVON.PK_P.1 | CT | 2.04 | 0 | 0 | 0 | 0 | 0 | 0 | 0 | 0 | 0 | 0 | 0 | 0 | 0 | 0 | 0 | 0 | 0 | 0 | 0 | 0 | 0 | 0 | 0 | 0 | 0 | 0 | 0 | 0 | 0 | 0 | 0 | 0 | 0 | 0
AVON.PK_P.2 | CT | 3.96 | 0 | 0 | 0 | 0 | 0 | 0 | 0 | 0 | 0 | 0 | 0 | 0 | 0 | 0 | 0 | 0 | 0 | 0 | 0 | 0 | 0 | 0 | 0 | 0 | 0 | 0 | 0 | 0 | 0 | 0 | 0 | 0 | 0 | 0
Bartow CC.1.0 | Steam-CC | 53.35 | 47.05 | 64.53 | 37.49 | 198.13 | 58.97 | 65.49 | 71.54 | 104.77 | 70.44 | 90.28 | 90.9 | 95.01 | 88.44 | 145.07 | 213.64 | 171.37 | 230.59 | 327.63 | 242.29 | 298.19 | 221.05 | 279.49 | 605.72 | 727.69 | 738.85 | 748.16 | 918.64 | 696.82 | 818.14 | 823.8 | 803.08 | 648.5 | 790.19 | 753.02
Bartow CC.1.PAG | Steam-CC | 0 | 0 | 0 | 0 | 0 | 0 | 0 | 0 | 0 | 0 | 0 | 0 | 0 | 0 | 0 | 0 | 0 | 0 | 0 | 0 | 0 | 0 | 0 | 0 | 0 | 0 | 0 | 0 | 0 | 0 | 0 | 0 | 0 | 0 | 0
BARTOW_P.1 | CT | 4.97 | 10.47 | 5.34 | 2.73 | 16.75 | 22.65 | 29.45 | 3.04 | 0 | 0 | 0 | 0 | 0 | 0 | 0 | 0 | 0 | 0 | 0 | 0 | 0 | 0 | 0 | 0 | 0 | 0 | 0 | 0 | 0 | 0 | 0 | 0 | 0 | 0 | 0
BARTOW_P.2 | CT | 26.4 | 22.43 | 27.98 | 3.5 | 76.81 | 41.35 | 89.34 | 185.92 | 205.57 | 181.81 | 250.82 | 204.98 | 215.97 | 201.24 | 29.39 | 0 | 0 | 0 | 0 | 0 | 0 | 0 | 0 | 0 | 0 | 0 | 0 | 0 | 0 | 0 | 0 | 0 | 0 | 0 | 0
BARTOW_P.3 | CT | 10.36 | 6.31 | 7.56 | 2.73 | 15.12 | 11.44 | 30.68 | 6.07 | 0 | 0 | 0 | 0 | 0 | 0 | 0 | 0 | 0 | 0 | 0 | 0 | 0 | 0 | 0 | 0 | 0 | 0 | 0 | 0 | 0 | 0 | 0 | 0 | 0 | 0 | 0
BARTOW_P.4 | CT | 28.51 | 25.53 | 19.97 | 10.68 | 68.48 | 64.37 | 99.12 | 162.25 | 197.22 | 161.62 | 245.96 | 198.76 | 192.58 | 215.56 | 30.79 | 0 | 0 | 0 | 0 | 0 | 0 | 0 | 0 | 0 | 0 | 0 | 0 | 0 | 0 | 0 | 0 | 0 | 0 | 0 | 0
Battery Cape San Blas | Storage | 0 | 0 | 0 | 0 | 0 | 0 | 0 | 0 | 0 | 0 | 0 | 0 | 0 | 0 | 0 | 0 | 0 | 0 | 0 | 0 | 0 | 0 | 0 | 0 | 0 | 0 | 0 | 0 | 0 | 0 | 0 | 0 | 0 | 0 | 0
Battery Jennings | Storage | 0 | 0 | 0 | 0 | 0 | 0 | 0 | 0 | 0 | 0 | 0 | 0 | 0 | 0 | 0 | 0 | 0 | 0 | 0 | 0 | 0 | 0 | 0 | 0 | 0 | 0 | 0 | 0 | 0 | 0 | 0 | 0 | 0 | 0 | 0
Battery Micanopy | Storage | 0 | 0 | 0 | 0 | 0 | 0 | 0 | 0 | 0 | 0 | 0 | 0 | 0 | 0 | 0 | 0 | 0 | 0 | 0 | 0 | 0 | 0 | 0 | 0 | 0 | 0 | 0 | 0 | 0 | 0 | 0 | 0 | 0 | 0 | 0
Battery Trenton | Storage | 0 | 0 | 0 | 0 | 0 | 0 | 0 | 0 | 0 | 0 | 0 | 0 | 0 | 0 | 0 | 0 | 0 | 0 | 0 | 0 | 0 | 0 | 0 | 0 | 0 | 0 | 0 | 0 | 0 | 0 | 0 | 0 | 0 | 0 | 0
BAYBORO_P.1 | CT | 6.94 | 5.03 | 6.09 | 1.14 | 15.3 | 14.78 | 0 | 0 | 0 | 0 | 0 | 0 | 0 | 0 | 0 | 0 | 0 | 0 | 0 | 0 | 0 | 0 | 0 | 0 | 0 | 0 | 0 | 0 | 0 | 0 | 0 | 0 | 0 | 0 | 0
BAYBORO_P.2 | CT | 0.42 | 1 | 0.42 | 0.43 | 0.87 | 0.45 | 0 | 0 | 0 | 0 | 0 | 0 | 0 | 0 | 0 | 0 | 0 | 0 | 0 | 0 | 0 | 0 | 0 | 0 | 0 | 0 | 0 | 0 | 0 | 0 | 0 | 0 | 0 | 0 | 0
BAYBORO_P.3 | CT | 4.12 | 4.13 | 4.18 | 1.46 | 13.41 | 13.63 | 0 | 0 | 0 | 0 | 0 | 0 | 0 | 0 | 0 | 0 | 0 | 0 | 0 | 0 | 0 | 0 | 0 | 0 | 0 | 0 | 0 | 0 | 0 | 0 | 0 | 0 | 0 | 0 | 0
BAYBORO_P.4 | CT | 5.49 | 3.58 | 4.08 | 1.54 | 13.7 | 8.77 | 0 | 0 | 0 | 0 | 0 | 0 | 0 | 0 | 0 | 0 | 0 | 0 | 0 | 0 | 0 | 0 | 0 | 0 | 0 | 0 | 0 | 0 | 0 | 0 | 0 | 0 | 0 | 0 | 0
Citrus.CC.1 | Steam-CC | 99.52 | 84.96 | 92.01 | 113.76 | 64.09 | 104.77 | 84.38 | 134.1 | 142.56 | 102.78 | 108.05 | 172.55 | 130.84 | 130.17 | 128.11 | 145.13 | 218.5 | 220.13 | 167.93 | 248.76 | 167.38 | 174.98 | 288.39 | 221.61 | 208.5 | 303.59 | 230.78 | 221.47 | 345.33 | 355.16 | 261 | 369.63 | 253.59 | 393.78 | 418.14
Citrus.CC.1.Duct | Steam-CC | 0 | 0 | 0 | 0 | 0 | 0 | 0 | 0 | 0 | 0 | 0 | 0 | 0 | 0 | 0 | 0 | 0 | 0 | 0 | 0 | 0 | 0 | 0 | 0 | 0 | 0 | 0 | 0 | 0 | 0 | 0 | 0 | 0 | 0 | 0
Citrus.CC.2 | Steam-CC | 57.89 | 61.15 | 68.8 | 109.64 | 128.39 | 141.14 | 83.77 | 92.13 | 135.04 | 111.16 | 159.12 | 224.03 | 121.05 | 120.29 | 139.01 | 144.57 | 135.75 | 244.5 | 155.46 | 261.48 | 234.11 | 203.73 | 182.68 | 205.25 | 207.57 | 303.38 | 213.52 | 239.37 | 382.09 | 255.01 | 282.73 | 511.06 | 273.91 | 303.04 | 288.44
Citrus.CC.2.Duct | Steam-CC | 0 | 0 | 0 | 0 | 0 | 0 | 0 | 0 | 0 | 0 | 0 | 0 | 0 | 0 | 0 | 0 | 0 | 0 | 0 | 0 | 0 | 0 | 0 | 0 | 0 | 0 | 0 | 0 | 0 | 0 | 0 | 0 | 0 | 0 | 0
Crystal.4 | Steam-Coal | 824.75 | 802.57 | 753.64 | 495.68 | 291.49 | 722.41 | 828.48 | 980.34 | 934.03 | 1055.1 | 1436.64 | 1358.84 | 1319.89 | 1256.47 | 771.98 | 0 | 0 | 0 | 0 | 0 | 0 | 0 | 0 | 0 | 0 | 0 | 0 | 0 | 0 | 0 | 0 | 0 | 0 | 0 | 0
Crystal.5 | Steam-Coal | 751.47 | 789.85 | 567.21 | 404.87 | 294.66 | 391.83 | 441.33 | 637.8 | 821.99 | 556.49 | 914.29 | 809.5 | 882.69 | 1008.25 | 580.6 | 0 | 0 | 0 | 0 | 0 | 0 | 0 | 0 | 0 | 0 | 0 | 0 | 0 | 0 | 0 | 0 | 0 | 0 | 0 | 0
Dade.County | Renewable | 0 | 0 | 0 | 0 | 0 | 0 | 0 | 0 | 0 | 0 | 0 | 0 | 0 | 0 | 0 | 0 | 0 | 0 | 0 | 0 | 0 | 0 | 0 | 0 | 0 | 0 | 0 | 0 | 0 | 0 | 0 | 0 | 0 | 0 | 0
DEBARY.10 | CT | 26.66 | 28.4 | 30.27 | 12.87 | 50.08 | 37.82 | 94.46 | 200.18 | 266.76 | 213.87 | 300.04 | 216.53 | 262.58 | 242.27 | 277.27 | 298.04 | 53.87 | 0 | 0 | 0 | 0 | 0 | 0 | 0 | 0 | 0 | 0 | 0 | 0 | 0 | 0 | 0 | 0 | 0 | 0
DEBARY.2 | CT | 9.62 | 9.7 | 7.07 | 11.56 | 17.73 | 19.69 | 42.12 | 6.43 | 0 | 0 | 0 | 0 | 0 | 0 | 0 | 0 | 0 | 0 | 0 | 0 | 0 | 0 | 0 | 0 | 0 | 0 | 0 | 0 | 0 | 0 | 0 | 0 | 0 | 0 | 0
DEBARY.3 | CT | 16.45 | 18.01 | 11.31 | 8.67 | 29.56 | 22.72 | 59.27 | 8.04 | 0 | 0 | 0 | 0 | 0 | 0 | 0 | 0 | 0 | 0 | 0 | 0 | 0 | 0 | 0 | 0 | 0 | 0 | 0 | 0 | 0 | 0 | 0 | 0 | 0 | 0 | 0
DEBARY.4 | CT | 12.78 | 11.05 | 8.48 | 8.67 | 20.2 | 25.75 | 51.99 | 6.43 | 0 | 0 | 0 | 0 | 0 | 0 | 0 | 0 | 0 | 0 | 0 | 0 | 0 | 0 | 0 | 0 | 0 | 0 | 0 | 0 | 0 | 0 | 0 | 0 | 0 | 0 | 0
DEBARY.5 | CT | 11 | 10.14 | 10.37 | 11.56 | 23.65 | 24.23 | 37.44 | 6.43 | 0 | 0 | 0 | 0 | 0 | 0 | 0 | 0 | 0 | 0 | 0 | 0 | 0 | 0 | 0 | 0 | 0 | 0 | 0 | 0 | 0 | 0 | 0 | 0 | 0 | 0 | 0
DEBARY.6 | CT | 12.37 | 15.29 | 12.74 | 8.67 | 32.51 | 28.78 | 67.07 | 6.43 | 0 | 0 | 0 | 0 | 0 | 0 | 0 | 0 | 0 | 0 | 0 | 0 | 0 | 0 | 0 | 0 | 0 | 0 | 0 | 0 | 0 | 0 | 0 | 0 | 0 | 0 | 0
DEBARY.7 | CT | 118.25 | 49.15 | 90.3 | 50.57 | 231.37 | 163.3 | 244.76 | 456.33 | 603.75 | 482.02 | 593 | 574.57 | 603.33 | 515.66 | 521.9 | 501.57 | 82.71 | 0 | 0 | 0 | 0 | 0 | 0 | 0 | 0 | 0 | 0 | 0 | 0 | 0 | 0 | 0 | 0 | 0 | 0
DEBARY.8 | CT | 62.87 | 50.26 | 34.87 | 24.39 | 157.23 | 129.92 | 194.99 | 362.68 | 462.1 | 376.43 | 498.09 | 503.31 | 516.61 | 433.59 | 377.45 | 372.93 | 70.19 | 0 | 0 | 0 | 0 | 0 | 0 | 0 | 0 | 0 | 0 | 0 | 0 | 0 | 0 | 0 | 0 | 0 | 0
DEBARY.9 | CT | 111.89 | 92.61 | 70.9 | 46.21 | 252.06 | 218.86 | 290.64 | 508.5 | 653.59 | 493.55 | 618.93 | 628.68 | 643.08 | 552.9 | 582.74 | 566.51 | 98.95 | 0 | 0 | 0 | 0 | 0 | 0 | 0 | 0 | 0 | 0 | 0 | 0 | 0 | 0 | 0 | 0 | 0 | 0
EconPurch | TranEcon-Purc | 0 | 0 | 0 | 0 | 0 | 0 | 0 | 0 | 0 | 0 | 0 | 0 | 0 | 0 | 0 | 0 | 0 | 0 | 0 | 0 | 0 | 0 | 0 | 0 | 0 | 0 | 0 | 0 | 0 | 0 | 0 | 0 | 0 | 0 | 0
EconSale | TranEcon-Sale | 0 | 0 | 0 | 0 | 0 | 0 | 0 | 0 | 0 | 0 | 0 | 0 | 0 | 0 | 0 | 0 | 0 | 0 | 0 | 0 | 0 | 0 | 0 | 0 | 0 | 0 | 0 | 0 | 0 | 0 | 0 | 0 | 0 | 0 | 0
Gen.190MW.CT.1 | CT | 0 | 0 | 0 | 0 | 0 | 0 | 0 | 1998.74 | 2734.68 | 2609.31 | 3169.07 | 3599.58 | 3545.81 | 3855.62 | 4079.65 | 4585.15 | 4927.35 | 5432.69 | 5269.1 | 6163.7 | 6493.19 | 6833.64 | 7177.38 | 6643.91 | 6826.05 | 7279.94 | 7525.52 | 7523.84 | 8723.92 | 7866.06 | 8446.76 | 8664.78 | 8131.33 | 7740.06 | 7784.32
Gen.190MW.CT.10 | CT | 0 | 0 | 0 | 0 | 0 | 0 | 0 | 0 | 0 | 0 | 0 | 0 | 0 | 0 | 0 | 0 | 0 | 0 | 2084.46 | 2783.43 | 2815.73 | 3125.39 | 2985.99 | 2957.57 | 3189.9 | 3327.27 | 3863.52 | 3825.4 | 4051.68 | 4082 | 4236.38 | 4311.1 | 4335.96 | 4384.44 | 4667.73
Gen.190MW.CT.11 | CT | 0 | 0 | 0 | 0 | 0 | 0 | 0 | 0 | 0 | 0 | 0 | 0 | 0 | 0 | 0 | 0 | 0 | 0 | 0 | 0 | 2084.92 | 2725.1 | 2534.81 | 2607.13 | 2888.49 | 3133.09 | 3420.79 | 3616.97 | 3628.05 | 3903.02 | 3877.42 | 3786.36 | 3947.19 | 3986.24 | 4329.48
Gen.190MW.CT.12 | CT | 0 | 0 | 0 | 0 | 0 | 0 | 0 | 0 | 0 | 0 | 0 | 0 | 0 | 0 | 0 | 0 | 0 | 0 | 0 | 0 | 0 | 0 | 0 | 0 | 2082.33 | 2896.2 | 3295.99 | 3245.53 | 3246.51 | 3228.5 | 3507.58 | 3460.54 | 3523.15 | 3849.31 | 3880.09
Gen.190MW.CT.13 | CT | 0 | 0 | 0 | 0 | 0 | 0 | 0 | 0 | 0 | 0 | 0 | 0 | 0 | 0 | 0 | 0 | 0 | 0 | 0 | 0 | 0 | 0 | 0 | 0 | 1803.23 | 2441.59 | 2812.28 | 2989.04 | 2886.84 | 2787.13 | 3245.8 | 2828.38 | 3299.5 | 3317.85 | 3570.68
Gen.190MW.CT.14 | CT | 0 | 0 | 0 | 0 | 0 | 0 | 0 | 0 | 0 | 0 | 0 | 0 | 0 | 0 | 0 | 0 | 0 | 0 | 0 | 0 | 0 | 0 | 0 | 0 | 0 | 1803.34 | 2342.17 | 2572.54 | 2381.97 | 2524.44 | 2886.85 | 2782.56 | 3048.33 | 2830.89 | 3178.91
Gen.190MW.CT.15 | CT | 0 | 0 | 0 | 0 | 0 | 0 | 0 | 0 | 0 | 0 | 0 | 0 | 0 | 0 | 0 | 0 | 0 | 0 | 0 | 0 | 0 | 0 | 0 | 0 | 0 | 0 | 1696.77 | 2041.25 | 2118.32 | 2192.72 | 2453.25 | 2391.63 | 2576.32 | 2541.29 | 2848.26
Gen.190MW.CT.16 | CT | 0 | 0 | 0 | 0 | 0 | 0 | 0 | 0 | 0 | 0 | 0 | 0 | 0 | 0 | 0 | 0 | 0 | 0 | 0 | 0 | 0 | 0 | 0 | 0 | 0 | 0 | 0 | 0 | 0 | 0 | 0 | 0 | 0 | 0 | 0
Gen.190MW.CT.17 | CT | 0 | 0 | 0 | 0 | 0 | 0 | 0 | 0 | 0 | 0 | 0 | 0 | 0 | 0 | 0 | 0 | 0 | 0 | 0 | 0 | 0 | 0 | 0 | 0 | 0 | 0 | 0 | 0 | 0 | 0 | 0 | 0 | 0 | 0 | 0
Gen.190MW.CT.18 | CT | 0 | 0 | 0 | 0 | 0 | 0 | 0 | 0 | 0 | 0 | 0 | 0 | 0 | 0 | 0 | 0 | 0 | 0 | 0 | 0 | 0 | 0 | 0 | 0 | 0 | 0 | 0 | 0 | 0 | 0 | 0 | 0 | 0 | 0 | 0
Gen.190MW.CT.19 | CT | 0 | 0 | 0 | 0 | 0 | 0 | 0 | 0 | 0 | 0 | 0 | 0 | 0 | 0 | 0 | 0 | 0 | 0 | 0 | 0 | 0 | 0 | 0 | 0 | 0 | 0 | 0 | 0 | 0 | 0 | 0 | 0 | 0 | 0 | 0
Gen.190MW.CT.2 | CT | 0 | 0 | 0 | 0 | 0 | 0 | 0 | 0 | 0 | 1784.31 | 2710.11 | 3143.65 | 3327.08 | 3311.86 | 3669.34 | 4163.84 | 4555.89 | 5111.36 | 4705.16 | 5909.86 | 5824.49 | 5966.27 | 6347.43 | 5914.81 | 6473.24 | 6663.34 | 6733.9 | 7340.13 | 7620.52 | 7709.29 | 7795.8 | 7887.32 | 7597.45 | 7614.38 | 7139.01
Gen.190MW.CT.20 | CT | 0 | 0 | 0 | 0 | 0 | 0 | 0 | 0 | 0 | 0 | 0 | 0 | 0 | 0 | 0 | 0 | 0 | 0 | 0 | 0 | 0 | 0 | 0 | 0 | 0 | 0 | 0 | 0 | 0 | 0 | 0 | 0 | 0 | 0 | 0
Gen.190MW.CT.21 | CT | 0 | 0 | 0 | 0 | 0 | 0 | 0 | 0 | 0 | 0 | 0 | 0 | 0 | 0 | 0 | 0 | 0 | 0 | 0 | 0 | 0 | 0 | 0 | 0 | 0 | 0 | 0 | 0 | 0 | 0 | 0 | 0 | 0 | 0 | 0
Gen.190MW.CT.3 | CT | 0 | 0 | 0 | 0 | 0 | 0 | 0 | 0 | 0 | 0 | 0 | 2123.32 | 2929.44 | 3177.18 | 3546.12 | 3890.01 | 4288.25 | 4849.57 | 4454.97 | 5599.84 | 5262.86 | 5719.55 | 5838.83 | 5273.54 | 5826.06 | 5985.67 | 6385.91 | 6823.47 | 7324.6 | 6898.47 | 7167.34 | 7224.19 | 6901.16 | 6937.41 | 6797.2
Gen.190MW.CT.4 | CT | 0 | 0 | 0 | 0 | 0 | 0 | 0 | 0 | 0 | 0 | 0 | 0 | 0 | 2088.14 | 3157.99 | 3644.07 | 3820.14 | 4306.46 | 4141.82 | 5217.66 | 4866.49 | 5227.02 | 5362.97 | 5048.43 | 5326.07 | 5402.92 | 5760.02 | 6080.29 | 6754.55 | 6365.46 | 6737.35 | 6652.65 | 6244.68 | 6441.47 | 6412.77
Gen.190MW.CT.5 | CT | 0 | 0 | 0 | 0 | 0 | 0 | 0 | 0 | 0 | 0 | 0 | 0 | 0 | 0 | 2392.6 | 3428.43 | 3558.09 | 4033.65 | 3853.16 | 4851.97 | 4553.91 | 4903.35 | 4716.88 | 4580.14 | 4993.23 | 5100.27 | 5341.14 | 5767.97 | 6035.45 | 5711.58 | 6183.65 | 6281.21 | 6009.08 | 6353.34 | 5892.04
Gen.190MW.CT.6 | CT | 0 | 0 | 0 | 0 | 0 | 0 | 0 | 0 | 0 | 0 | 0 | 0 | 0 | 0 | 2088.35 | 2986.88 | 3285.32 | 3696.81 | 3564.64 | 4328.03 | 4021.3 | 4407.16 | 4475.98 | 4276.39 | 4487.05 | 4925.89 | 4807.29 | 5410.69 | 5835.35 | 5660.94 | 5667.52 | 5874.88 | 5537.82 | 5849.65 | 5611.75
Gen.190MW.CT.7 | CT | 0 | 0 | 0 | 0 | 0 | 0 | 0 | 0 | 0 | 0 | 0 | 0 | 0 | 0 | 1932.76 | 2586.17 | 2856.52 | 3413.81 | 3375.13 | 4013.04 | 3584.55 | 4077.98 | 3924.55 | 4195.12 | 4073.76 | 4636.82 | 4469.1 | 4952.46 | 5209.22 | 5092.05 | 5361.26 | 5441.71 | 5062.29 | 5757.07 | 5586.59
Gen.190MW.CT.8 | CT | 0 | 0 | 0 | 0 | 0 | 0 | 0 | 0 | 0 | 0 | 0 | 0 | 0 | 0 | 0 | 0 | 2249.31 | 2937.72 | 3075.92 | 3526.56 | 3301.25 | 3855.44 | 3540.63 | 3685.6 | 3746.76 | 4120.57 | 4215.06 | 4550.14 | 4909.79 | 4526.43 | 4946.03 | 5123.53 | 4779.71 | 5443.07 | 5140.83
Gen.190MW.CT.9 | CT | 0 | 0 | 0 | 0 | 0 | 0 | 0 | 0 | 0 | 0 | 0 | 0 | 0 | 0 | 0 | 0 | 0 | 0 | 2298.81 | 3157.82 | 2977.38 | 3463.56 | 3300.25 | 3317.02 | 3663.86 | 3735.54 | 3971.98 | 4081.99 | 4436.29 | 4376.71 | 4658.72 | 4951.24 | 4567.57 | 4770.24 | 5088.02
Gen.2x1.CC.J.1 | Steam-CC | 0 | 0 | 0 | 0 | 0 | 0 | 0 | 0 | 0 | 0 | 0 | 0 | 0 | 0 | 35.05 | 54.41 | 55.26 | 64.4 | 68.18 | 85.01 | 73.59 | 76.87 | 86.28 | 114.32 | 84.19 | 103.39 | 100.78 | 96.76 | 130.5 | 103.16 | 121.27 | 132.22 | 135.23 | 141.14 | 116.86
Gen.2x1.CC.J.1.Duct | Steam-CC | 0 | 0 | 0 | 0 | 0 | 0 | 0 | 0 | 0 | 0 | 0 | 0 | 0 | 0 | 0 | 0 | 0 | 0 | 0 | 0 | 0 | 0 | 0 | 0 | 0 | 0 | 0 | 0 | 0 | 0 | 0 | 0 | 0 | 0 | 0
Gen.2x1.CC.J.2 | Steam-CC | 0 | 0 | 0 | 0 | 0 | 0 | 0 | 0 | 0 | 0 | 0 | 0 | 0 | 0 | 0 | 0 | 0 | 0 | 0 | 0 | 0 | 0 | 49.8 | 89.24 | 78.14 | 82.4 | 86.64 | 89.82 | 101.31 | 104.02 | 122.52 | 108.63 | 120.3 | 131.94 | 108.03
Gen.2x1.CC.J.2.Duct | Steam-CC | 0 | 0 | 0 | 0 | 0 | 0 | 0 | 0 | 0 | 0 | 0 | 0 | 0 | 0 | 0 | 0 | 0 | 0 | 0 | 0 | 0 | 0 | 0 | 0 | 0 | 0 | 0 | 0 | 0 | 0 | 0 | 0 | 0 | 0 | 0
Gen.2x1.CC.J.3 | Steam-CC | 0 | 0 | 0 | 0 | 0 | 0 | 0 | 0 | 0 | 0 | 0 | 0 | 0 | 0 | 0 | 0 | 0 | 0 | 0 | 0 | 0 | 0 | 0 | 0 | 0 | 0 | 0 | 0 | 0 | 0 | 0 | 0 | 0 | 0 | 0
Gen.2x1.CC.J.3.Duct | Steam-CC | 0 | 0 | 0 | 0 | 0 | 0 | 0 | 0 | 0 | 0 | 0 | 0 | 0 | 0 | 0 | 0 | 0 | 0 | 0 | 0 | 0 | 0 | 0 | 0 | 0 | 0 | 0 | 0 | 0 | 0 | 0 | 0 | 0 | 0 | 0
Gen.2x1.CC.J.4 | Steam-CC | 0 | 0 | 0 | 0 | 0 | 0 | 0 | 0 | 0 | 0 | 0 | 0 | 0 | 0 | 0 | 0 | 0 | 0 | 0 | 0 | 0 | 0 | 0 | 0 | 0 | 0 | 0 | 0 | 0 | 0 | 0 | 0 | 0 | 0 | 0
Gen.2x1.CC.J.4.Duct | Steam-CC | 0 | 0 | 0 | 0 | 0 | 0 | 0 | 0 | 0 | 0 | 0 | 0 | 0 | 0 | 0 | 0 | 0 | 0 | 0 | 0 | 0 | 0 | 0 | 0 | 0 | 0 | 0 | 0 | 0 | 0 | 0 | 0 | 0 | 0 | 0
Gen.2x1.CC.J.5 | Steam-CC | 0 | 0 | 0 | 0 | 0 | 0 | 0 | 0 | 0 | 0 | 0 | 0 | 0 | 0 | 0 | 0 | 0 | 0 | 0 | 0 | 0 | 0 | 0 | 0 | 0 | 0 | 0 | 0 | 0 | 0 | 0 | 0 | 0 | 0 | 0
Gen.2x1.CC.J.5.Duct | Steam-CC | 0 | 0 | 0 | 0 | 0 | 0 | 0 | 0 | 0 | 0 | 0 | 0 | 0 | 0 | 0 | 0 | 0 | 0 | 0 | 0 | 0 | 0 | 0 | 0 | 0 | 0 | 0 | 0 | 0 | 0 | 0 | 0 | 0 | 0 | 0
Gen.2x1.CC.J.6 | Steam-CC | 0 | 0 | 0 | 0 | 0 | 0 | 0 | 0 | 0 | 0 | 0 | 0 | 0 | 0 | 0 | 0 | 0 | 0 | 0 | 0 | 0 | 0 | 0 | 0 | 0 | 0 | 0 | 0 | 0 | 0 | 0 | 0 | 0 | 0 | 0
Gen.2x1.CC.J.6.Duct | Steam-CC | 0 | 0 | 0 | 0 | 0 | 0 | 0 | 0 | 0 | 0 | 0 | 0 | 0 | 0 | 0 | 0 | 0 | 0 | 0 | 0 | 0 | 0 | 0 | 0 | 0 | 0 | 0 | 0 | 0 | 0 | 0 | 0 | 0 | 0 | 0
Gen.2x1.CC.J.7 | Steam-CC | 0 | 0 | 0 | 0 | 0 | 0 | 0 | 0 | 0 | 0 | 0 | 0 | 0 | 0 | 0 | 0 | 0 | 0 | 0 | 0 | 0 | 0 | 0 | 0 | 0 | 0 | 0 | 0 | 0 | 0 | 0 | 0 | 0 | 0 | 0
Gen.2x1.CC.J.7.Duct | Steam-CC | 0 | 0 | 0 | 0 | 0 | 0 | 0 | 0 | 0 | 0 | 0 | 0 | 0 | 0 | 0 | 0 | 0 | 0 | 0 | 0 | 0 | 0 | 0 | 0 | 0 | 0 | 0 | 0 | 0 | 0 | 0 | 0 | 0 | 0 | 0
HEAT | DSM | 0 | 0 | 0 | 0 | 0 | 0 | 0 | 0 | 0 | 0 | 0 | 0 | 0 | 0 | 0 | 0 | 0 | 0 | 0 | 0 | 0 | 0 | 0 | 0 | 0 | 0 | 0 | 0 | 0 | 0 | 0 | 0 | 0 | 0 | 0
Hines.CC.1 | Steam-CC | 77.67 | 103.49 | 41.08 | 175.32 | 636.06 | 658.7 | 372 | 203.14 | 286.59 | 200.11 | 302.24 | 287.88 | 233.41 | 282.02 | 195.54 | 274.46 | 422.77 | 351.21 | 371.56 | 253.91 | 433.79 | 486.34 | 887.8 | 1683.88 | 1635.63 | 2035 | 1287.14 | 1704.11 | 1493.59 | 1694.56 | 1731.44 | 1302.38 | 1896.77 | 1664.03 | 1069.24
Hines.CC.2 | Steam-CC | 107.16 | 137.75 | 95.08 | 111.67 | 450.87 | 391.69 | 294.76 | 196.24 | 232.57 | 286.97 | 181.07 | 126.18 | 268.54 | 135.99 | 289.35 | 309.21 | 365.3 | 389.13 | 408.52 | 248.2 | 387.95 | 381.53 | 606.73 | 876.51 | 971.69 | 990.79 | 938.65 | 928.57 | 1011.2 | 1311.86 | 1078.4 | 1110.28 | 1365.1 | 1028.44 | 1418.33
Hines.CC.3 | Steam-CC | 148.18 | 165.75 | 139.92 | 291.49 | 331.71 | 305.81 | 383.47 | 387.62 | 431.77 | 433.07 | 254.41 | 238.11 | 405.18 | 401.44 | 390.61 | 618.6 | 518.85 | 625.22 | 725.44 | 555.65 | 663.46 | 666.63 | 675.43 | 865.1 | 793.88 | 1076.37 | 925.73 | 1025.56 | 856.77 | 1212.64 | 1027.36 | 979.73 | 1292.27 | 1313.38 | 1344.83
Hines.CC.4 | Steam-CC | 15.57 | 29.64 | 41.34 | 37.22 | 33.98 | 26.69 | 53.34 | 37.8 | 53.82 | 38.83 | 75.47 | 86.13 | 88.45 | 64.39 | 72.61 | 54.8 | 82.41 | 91.58 | 63.52 | 92.86 | 73.7 | 76.7 | 97.48 | 177.69 | 102.87 | 121.46 | 93.79 | 132.88 | 122.66 | 134.54 | 128.79 | 180.51 | 193.28 | 98.03 | 254.16
INT.CITY.1 | CT | 5.91 | 4.67 | 4.36 | 1.75 | 9.7 | 8.11 | 17.82 | 29.36 | 39.93 | 30.45 | 46.33 | 39.14 | 37.67 | 37.48 | 4.79 | 0 | 0 | 0 | 0 | 0 | 0 | 0 | 0 | 0 | 0 | 0 | 0 | 0 | 0 | 0 | 0 | 0 | 0 | 0 | 0
INT.CITY.10 | CT | 83.34 | 66.73 | 68.69 | 41.5 | 157.86 | 138.71 | 211.94 | 379.23 | 463.12 | 369.89 | 527.3 | 515.71 | 448.68 | 448.44 | 376.06 | 443 | 550.37 | 545.21 | 106.07 | 0 | 0 | 0 | 0 | 0 | 0 | 0 | 0 | 0 | 0 | 0 | 0 | 0 | 0 | 0 | 0
INT.CITY.11 | CT | 101.59 | 92.81 | 117.8 | 46.67 | 227.1 | 179.68 | 435.9 | 800.41 | 1025.59 | 771.54 | 1288.58 | 800.81 | 942.75 | 926.09 | 841.29 | 998.8 | 1465.25 | 1451.91 | 1317.63 | 1865.12 | 1605.89 | 1743.36 | 1643.84 | 1809.6 | 287.39 | 0 | 0 | 0 | 0 | 0 | 0 | 0 | 0 | 0 | 0
INT.CITY.12 | CT | 164.68 | 191.08 | 156.68 | 139.47 | 322.01 | 286.26 | 375.47 | 678.51 | 896.84 | 672.05 | 796.47 | 839.73 | 760.16 | 788.75 | 752.19 | 733.77 | 855.75 | 830.99 | 677.92 | 836.43 | 606.9 | 770.36 | 908.14 | 1020.45 | 674.91 | 178.54 | 0 | 0 | 0 | 0 | 0 | 0 | 0 | 0 | 0
INT.CITY.13 | CT | 208.59 | 220.46 | 199.93 | 156.71 | 341.21 | 237.37 | 411.36 | 671.37 | 861 | 685.15 | 803.54 | 832.72 | 867.2 | 784.49 | 725.11 | 792.39 | 868.57 | 816.65 | 702.45 | 870.65 | 637.93 | 823.57 | 974.96 | 1143.78 | 957.84 | 101.02 | 0 | 0 | 0 | 0 | 0 | 0 | 0 | 0 | 0
INT.CITY.14 | CT | 146.48 | 150.21 | 135.51 | 111.31 | 301.55 | 264.41 | 315.75 | 593.83 | 790.63 | 641.29 | 724.48 | 721.72 | 740.83 | 698.18 | 697.77 | 629 | 749.5 | 772 | 550.34 | 707.66 | 517.01 | 655.79 | 650.81 | 676.58 | 586.1 | 57.56 | 0 | 0 | 0 | 0 | 0 | 0 | 0 | 0 | 0
INT.CITY.2 | CT | 0.85 | 1.28 | 0.88 | 0.86 | 2.19 | 1.35 | 1.44 | 10.72 | 22.06 | 14.36 | 23.48 | 25.01 | 21.62 | 15.41 | 1.19 | 0 | 0 | 0 | 0 | 0 | 0 | 0 | 0 | 0 | 0 | 0 | 0 | 0 | 0 | 0 | 0 | 0 | 0 | 0 | 0
INT.CITY.3 | CT | 3.94 | 4.64 | 2.19 | 1.79 | 4.52 | 6.5 | 9.94 | 20.14 | 44.29 | 35.95 | 50.31 | 36.46 | 37.95 | 40.47 | 5.93 | 0 | 0 | 0 | 0 | 0 | 0 | 0 | 0 | 0 | 0 | 0 | 0 | 0 | 0 | 0 | 0 | 0 | 0 | 0 | 0
INT.CITY.4 | CT | 5.42 | 4.62 | 5.16 | 2.57 | 9.78 | 9.2 | 15.22 | 28.23 | 49.2 | 39.65 | 57.35 | 44.86 | 45.22 | 42.31 | 4.84 | 0 | 0 | 0 | 0 | 0 | 0 | 0 | 0 | 0 | 0 | 0 | 0 | 0 | 0 | 0 | 0 | 0 | 0 | 0 | 0
INT.CITY.5 | CT | 1.7 | 2.49 | 1.13 | 0.29 | 3.94 | 3.59 | 2.48 | 8.9 | 26.42 | 22.21 | 31.25 | 27.51 | 24.73 | 26.08 | 1.78 | 0 | 0 | 0 | 0 | 0 | 0 | 0 | 0 | 0 | 0 | 0 | 0 | 0 | 0 | 0 | 0 | 0 | 0 | 0 | 0
INT.CITY.6 | CT | 5.59 | 4.24 | 4.75 | 1.79 | 15.47 | 11.74 | 23.02 | 41.5 | 53.14 | 45.25 | 67.51 | 51.28 | 51.31 | 53.66 | 6.57 | 0 | 0 | 0 | 0 | 0 | 0 | 0 | 0 | 0 | 0 | 0 | 0 | 0 | 0 | 0 | 0 | 0 | 0 | 0 | 0
INT.CITY.7 | CT | 85.72 | 46.67 | 48.01 | 24.22 | 130.84 | 101.69 | 184.22 | 309.39 | 397.88 | 322.33 | 504.63 | 448.79 | 426.28 | 371.64 | 345.82 | 322.88 | 436.34 | 498.82 | 85.57 | 0 | 0 | 0 | 0 | 0 | 0 | 0 | 0 | 0 | 0 | 0 | 0 | 0 | 0 | 0 | 0
INT.CITY.8 | CT | 94.98 | 93.6 | 83.49 | 50.44 | 206.63 | 143 | 227.46 | 439.3 | 530.92 | 456.66 | 533.62 | 554.42 | 543.94 | 491.26 | 501.13 | 513.65 | 557.31 | 572.34 | 113.05 | 0 | 0 | 0 | 0 | 0 | 0 | 0 | 0 | 0 | 0 | 0 | 0 | 0 | 0 | 0 | 0
INT.CITY.9 | CT | 91.02 | 72.69 | 75.95 | 47.26 | 176.03 | 122.57 | 234.69 | 414.65 | 521.17 | 414.66 | 510.34 | 543.6 | 475.6 | 466.4 | 444.89 | 479.35 | 561.86 | 578.75 | 87.3 | 0 | 0 | 0 | 0 | 0 | 0 | 0 | 0 | 0 | 0 | 0 | 0 | 0 | 0 | 0 | 0
INTER | DSM | 0 | 0 | 0 | 0 | 0 | 0 | 0 | 0 | 0 | 0 | 0 | 0 | 0 | 0 | 0 | 0 | 0 | 0 | 0 | 0 | 0 | 0 | 0 | 0 | 0 | 0 | 0 | 0 | 0 | 0 | 0 | 0 | 0 | 0 | 0
Lake.County | Renewable | 0 | 0 | 0 | 0 | 0 | 0 | 0 | 0 | 0 | 0 | 0 | 0 | 0 | 0 | 0 | 0 | 0 | 0 | 0 | 0 | 0 | 0 | 0 | 0 | 0 | 0 | 0 | 0 | 0 | 0 | 0 | 0 | 0 | 0 | 0
LEE.County.Res | Renewable | 0 | 0 | 0 | 0 | 0 | 0 | 0 | 0 | 0 | 0 | 0 | 0 | 0 | 0 | 0 | 0 | 0 | 0 | 0 | 0 | 0 | 0 | 0 | 0 | 0 | 0 | 0 | 0 | 0 | 0 | 0 | 0 | 0 | 0 | 0
Mulberry | Cogen | 0 | 0 | 0 | 0 | 0 | 0 | 0 | 0 | 0 | 0 | 0 | 0 | 0 | 0 | 0 | 0 | 0 | 0 | 0 | 0 | 0 | 0 | 0 | 0 | 0 | 0 | 0 | 0 | 0 | 0 | 0 | 0 | 0 | 0 | 0
NSG.Vand.CT.1 | TranFirm-Purc | 1459.04 | 1786.18 | 1492.96 | 1820.59 | 2086.53 | 2125.96 | 2444.1 | 630.68 | 0 | 0 | 0 | 0 | 0 | 0 | 0 | 0 | 0 | 0 | 0 | 0 | 0 | 0 | 0 | 0 | 0 | 0 | 0 | 0 | 0 | 0 | 0 | 0 | 0 | 0 | 0
NSG.Vand.CT.2 | TranFirm-Purc | 1272.17 | 1633.59 | 1528.49 | 1817.63 | 1962.09 | 2008.29 | 2239.24 | 656.05 | 0 | 0 | 0 | 0 | 0 | 0 | 0 | 0 | 0 | 0 | 0 | 0 | 0 | 0 | 0 | 0 | 0 | 0 | 0 | 0 | 0 | 0 | 0 | 0 | 0 | 0 | 0
NSG.Vand.CT.3 | TranFirm-Purc | 1177.01 | 1380.04 | 1297.66 | 1613.72 | 1796.5 | 1727.02 | 2066.63 | 598.46 | 0 | 0 | 0 | 0 | 0 | 0 | 0 | 0 | 0 | 0 | 0 | 0 | 0 | 0 | 0 | 0 | 0 | 0 | 0 | 0 | 0 | 0 | 0 | 0 | 0 | 0 | 0
NSG.Vand.CT.4 | TranFirm-Purc | 1095.32 | 1345.97 | 1220.12 | 1307.33 | 1428.78 | 1482.31 | 1775.3 | 389.06 | 0 | 0 | 0 | 0 | 0 | 0 | 0 | 0 | 0 | 0 | 0 | 0 | 0 | 0 | 0 | 0 | 0 | 0 | 0 | 0 | 0 | 0 | 0 | 0 | 0 | 0 | 0
Orange.Cogen | Cogen | 0 | 0 | 0 | 0 | 0 | 0 | 0 | 0 | 0 | 0 | 0 | 0 | 0 | 0 | 0 | 0 | 0 | 0 | 0 | 0 | 0 | 0 | 0 | 0 | 0 | 0 | 0 | 0 | 0 | 0 | 0 | 0 | 0 | 0 | 0
Orlando.Cogen | Cogen | 0 | 0 | 0 | 0 | 0 | 0 | 0 | 0 | 0 | 0 | 0 | 0 | 0 | 0 | 0 | 0 | 0 | 0 | 0 | 0 | 0 | 0 | 0 | 0 | 0 | 0 | 0 | 0 | 0 | 0 | 0 | 0 | 0 | 0 | 0
Osprey 1.0 | Steam-CC | 524 | 475.35 | 706.18 | 681.88 | 183.12 | 0 | 0 | 0 | 0 | 0 | 0 | 0 | 0 | 0 | 0 | 0 | 0 | 0 | 0 | 0 | 0 | 0 | 0 | 0 | 0 | 0 | 0 | 0 | 0 | 0 | 0 | 0 | 0 | 0 | 0
Osprey 1.1 | Steam-CC | 163.83 | 143.72 | 190.87 | 161.79 | 40.62 | 0 | 0 | 0 | 0 | 0 | 0 | 0 | 0 | 0 | 0 | 0 | 0 | 0 | 0 | 0 | 0 | 0 | 0 | 0 | 0 | 0 | 0 | 0 | 0 | 0 | 0 | 0 | 0 | 0 | 0
Osprey 1.2 | Steam-CC | 0 | 0 | 0 | 0 | 0 | 0 | 0 | 0 | 0 | 0 | 0 | 0 | 0 | 0 | 0 | 0 | 0 | 0 | 0 | 0 | 0 | 0 | 0 | 0 | 0 | 0 | 0 | 0 | 0 | 0 | 0 | 0 | 0 | 0 | 0
OspreyAcq | Steam-CC | 0 | 0 | 0 | 0 | 205.17 | 241.69 | 161.54 | 242.72 | 165.78 | 472.95 | 370.87 | 463.96 | 586.77 | 531.98 | 637.12 | 780.53 | 940.95 | 925.78 | 1123.05 | 758.85 | 962.18 | 1066.51 | 1327.03 | 1523.33 | 1922.3 | 1885.57 | 2133.04 | 1917.96 | 1987.87 | 2094.47 | 2389.67 | 1960.1 | 2335.94 | 2068.92 | 2024.37
OspreyAcqDF | Steam-CC | 0 | 0 | 0 | 0 | 0 | 0 | 0 | 0 | 0 | 0 | 0 | 0 | 0 | 0 | 0 | 0 | 0 | 0 | 0 | 0 | 0 | 0 | 0 | 0 | 0 | 0 | 0 | 0 | 0 | 0 | 0 | 0 | 0 | 0 | 0
Pasco.County | Renewable | 0 | 0 | 0 | 0 | 0 | 0 | 0 | 0 | 0 | 0 | 0 | 0 | 0 | 0 | 0 | 0 | 0 | 0 | 0 | 0 | 0 | 0 | 0 | 0 | 0 | 0 | 0 | 0 | 0 | 0 | 0 | 0 | 0 | 0 | 0
Pinellas.County | Renewable | 0 | 0 | 0 | 0 | 0 | 0 | 0 | 0 | 0 | 0 | 0 | 0 | 0 | 0 | 0 | 0 | 0 | 0 | 0 | 0 | 0 | 0 | 0 | 0 | 0 | 0 | 0 | 0 | 0 | 0 | 0 | 0 | 0 | 0 | 0
PPA.SERC | TranFirm-Purc | 613.51 | 317.67 | 0 | 0 | 0 | 0 | 0 | 0 | 0 | 0 | 0 | 0 | 0 | 0 | 0 | 0 | 0 | 0 | 0 | 0 | 0 | 0 | 0 | 0 | 0 | 0 | 0 | 0 | 0 | 0 | 0 | 0 | 0 | 0 | 0
Seasonal PPA_Summer.1 | TranFirm-Purc | 0 | 0 | 0 | 0 | 0 | 0 | 0 | 0 | 0 | 0 | 0 | 0 | 0 | 0 | 0 | 0 | 0 | 0 | 0 | 0 | 0 | 0 | 0 | 0 | 0 | 0 | 0 | 0 | 0 | 0 | 0 | 0 | 0 | 0 | 0
Shady.Hills.1 | TranFirm-Purc | 839.63 | 1477.35 | 1243.51 | 1387.49 | 1.63 | 0 | 0 | 0 | 0 | 0 | 0 | 0 | 0 | 0 | 0 | 0 | 0 | 0 | 0 | 0 | 0 | 0 | 0 | 0 | 0 | 0 | 0 | 0 | 0 | 0 | 0 | 0 | 0 | 0 | 0
Shady.Hills.2 | TranFirm-Purc | 979.11 | 1224.91 | 1001.15 | 941.52 | 1.63 | 0 | 0 | 0 | 0 | 0 | 0 | 0 | 0 | 0 | 0 | 0 | 0 | 0 | 0 | 0 | 0 | 0 | 0 | 0 | 0 | 0 | 0 | 0 | 0 | 0 | 0 | 0 | 0 | 0 | 0
Shady.Hills.3 | TranFirm-Purc | 850.82 | 974.14 | 811.36 | 708.16 | 19.59 | 0 | 0 | 0 | 0 | 0 | 0 | 0 | 0 | 0 | 0 | 0 | 0 | 0 | 0 | 0 | 0 | 0 | 0 | 0 | 0 | 0 | 0 | 0 | 0 | 0 | 0 | 0 | 0 | 0 | 0
Solar.3rdParty.Block.1 | Renewable | 0 | 0 | 0 | 0 | 0 | 0 | 0 | 0 | 0 | 0 | 0 | 0 | 0 | 0 | 0 | 0 | 0 | 0 | 0 | 0 | 0 | 0 | 0 | 0 | 0 | 0 | 0 | 0 | 0 | 0 | 0 | 0 | 0 | 0 | 0
Solar.3rdParty.Block.2 | Renewable | 0 | 0 | 0 | 0 | 0 | 0 | 0 | 0 | 0 | 0 | 0 | 0 | 0 | 0 | 0 | 0 | 0 | 0 | 0 | 0 | 0 | 0 | 0 | 0 | 0 | 0 | 0 | 0 | 0 | 0 | 0 | 0 | 0 | 0 | 0
Solar.3rdParty.Block.3 | Renewable | 0 | 0 | 0 | 0 | 0 | 0 | 0 | 0 | 0 | 0 | 0 | 0 | 0 | 0 | 0 | 0 | 0 | 0 | 0 | 0 | 0 | 0 | 0 | 0 | 0 | 0 | 0 | 0 | 0 | 0 | 0 | 0 | 0 | 0 | 0
Solar.3rdParty.Block.4 | Renewable | 0 | 0 | 0 | 0 | 0 | 0 | 0 | 0 | 0 | 0 | 0 | 0 | 0 | 0 | 0 | 0 | 0 | 0 | 0 | 0 | 0 | 0 | 0 | 0 | 0 | 0 | 0 | 0 | 0 | 0 | 0 | 0 | 0 | 0 | 0
Solar.DEF.Archer | Renewable | 0 | 0 | 0 | 0 | 0 | 0 | 0 | 0 | 0 | 0 | 0 | 0 | 0 | 0 | 0 | 0 | 0 | 0 | 0 | 0 | 0 | 0 | 0 | 0 | 0 | 0 | 0 | 0 | 0 | 0 | 0 | 0 | 0 | 0 | 0
Solar.DEF.Charlie.Creek | Renewable | 0 | 0 | 0 | 0 | 0 | 0 | 0 | 0 | 0 | 0 | 0 | 0 | 0 | 0 | 0 | 0 | 0 | 0 | 0 | 0 | 0 | 0 | 0 | 0 | 0 | 0 | 0 | 0 | 0 | 0 | 0 | 0 | 0 | 0 | 0
Solar.DEF.Columbia | Renewable | 0 | 0 | 0 | 0 | 0 | 0 | 0 | 0 | 0 | 0 | 0 | 0 | 0 | 0 | 0 | 0 | 0 | 0 | 0 | 0 | 0 | 0 | 0 | 0 | 0 | 0 | 0 | 0 | 0 | 0 | 0 | 0 | 0 | 0 | 0
Solar.DEF.Debary | Renewable | 0 | 0 | 0 | 0 | 0 | 0 | 0 | 0 | 0 | 0 | 0 | 0 | 0 | 0 | 0 | 0 | 0 | 0 | 0 | 0 | 0 | 0 | 0 | 0 | 0 | 0 | 0 | 0 | 0 | 0 | 0 | 0 | 0 | 0 | 0
Solar.DEF.Duette | Renewable | 0 | 0 | 0 | 0 | 0 | 0 | 0 | 0 | 0 | 0 | 0 | 0 | 0 | 0 | 0 | 0 | 0 | 0 | 0 | 0 | 0 | 0 | 0 | 0 | 0 | 0 | 0 | 0 | 0 | 0 | 0 | 0 | 0 | 0 | 0
Solar.DEF.Hamilton | Renewable | 0 | 0 | 0 | 0 | 0 | 0 | 0 | 0 | 0 | 0 | 0 | 0 | 0 | 0 | 0 | 0 | 0 | 0 | 0 | 0 | 0 | 0 | 0 | 0 | 0 | 0 | 0 | 0 | 0 | 0 | 0 | 0 | 0 | 0 | 0
Solar.DEF.Lake.Placid | Renewable | 0 | 0 | 0 | 0 | 0 | 0 | 0 | 0 | 0 | 0 | 0 | 0 | 0 | 0 | 0 | 0 | 0 | 0 | 0 | 0 | 0 | 0 | 0 | 0 | 0 | 0 | 0 | 0 | 0 | 0 | 0 | 0 | 0 | 0 | 0
Solar.DEF.NEW | Renewable | 0 | 0 | 0 | 0 | 0 | 0 | 0 | 0 | 0 | 0 | 0 | 0 | 0 | 0 | 0 | 0 | 0 | 0 | 0 | 0 | 0 | 0 | 0 | 0 | 0 | 0 | 0 | 0 | 0 | 0 | 0 | 0 | 0 | 0 | 0
Solar.DEF.NEW.2 | Renewable | 0 | 0 | 0 | 0 | 0 | 0 | 0 | 0 | 0 | 0 | 0 | 0 | 0 | 0 | 0 | 0 | 0 | 0 | 0 | 0 | 0 | 0 | 0 | 0 | 0 | 0 | 0 | 0 | 0 | 0 | 0 | 0 | 0 | 0 | 0
Solar.DEF.NEW.3 | Renewable | 0 | 0 | 0 | 0 | 0 | 0 | 0 | 0 | 0 | 0 | 0 | 0 | 0 | 0 | 0 | 0 | 0 | 0 | 0 | 0 | 0 | 0 | 0 | 0 | 0 | 0 | 0 | 0 | 0 | 0 | 0 | 0 | 0 | 0 | 0
Solar.DEF.NEW.4 | Renewable | 0 | 0 | 0 | 0 | 0 | 0 | 0 | 0 | 0 | 0 | 0 | 0 | 0 | 0 | 0 | 0 | 0 | 0 | 0 | 0 | 0 | 0 | 0 | 0 | 0 | 0 | 0 | 0 | 0 | 0 | 0 | 0 | 0 | 0 | 0
Solar.DEF.NEW.5 | Renewable | 0 | 0 | 0 | 0 | 0 | 0 | 0 | 0 | 0 | 0 | 0 | 0 | 0 | 0 | 0 | 0 | 0 | 0 | 0 | 0 | 0 | 0 | 0 | 0 | 0 | 0 | 0 | 0 | 0 | 0 | 0 | 0 | 0 | 0 | 0
Solar.DEF.Osc.Perry.Suw | Renewable | 0 | 0 | 0 | 0 | 0 | 0 | 0 | 0 | 0 | 0 | 0 | 0 | 0 | 0 | 0 | 0 | 0 | 0 | 0 | 0 | 0 | 0 | 0 | 0 | 0 | 0 | 0 | 0 | 0 | 0 | 0 | 0 | 0 | 0 | 0
Solar.DEF.Santa.Fe | Renewable | 0 | 0 | 0 | 0 | 0 | 0 | 0 | 0 | 0 | 0 | 0 | 0 | 0 | 0 | 0 | 0 | 0 | 0 | 0 | 0 | 0 | 0 | 0 | 0 | 0 | 0 | 0 | 0 | 0 | 0 | 0 | 0 | 0 | 0 | 0
Solar.DEF.St.Pete.Pier | Renewable | 0 | 0 | 0 | 0 | 0 | 0 | 0 | 0 | 0 | 0 | 0 | 0 | 0 | 0 | 0 | 0 | 0 | 0 | 0 | 0 | 0 | 0 | 0 | 0 | 0 | 0 | 0 | 0 | 0 | 0 | 0 | 0 | 0 | 0 | 0
Solar.DEF.Trenton | Renewable | 0 | 0 | 0 | 0 | 0 | 0 | 0 | 0 | 0 | 0 | 0 | 0 | 0 | 0 | 0 | 0 | 0 | 0 | 0 | 0 | 0 | 0 | 0 | 0 | 0 | 0 | 0 | 0 | 0 | 0 | 0 | 0 | 0 | 0 | 0
Solar.DEF.Twin.Rivers | Renewable | 0 | 0 | 0 | 0 | 0 | 0 | 0 | 0 | 0 | 0 | 0 | 0 | 0 | 0 | 0 | 0 | 0 | 0 | 0 | 0 | 0 | 0 | 0 | 0 | 0 | 0 | 0 | 0 | 0 | 0 | 0 | 0 | 0 | 0 | 0
Standby | DSM | 0 | 0 | 0 | 0 | 0 | 0 | 0 | 0 | 0 | 0 | 0 | 0 | 0 | 0 | 0 | 0 | 0 | 0 | 0 | 0 | 0 | 0 | 0 | 0 | 0 | 0 | 0 | 0 | 0 | 0 | 0 | 0 | 0 | 0 | 0
SUWANNEE_P.1 | CT | 2.29 | 3.33 | 2.29 | 1.34 | 7.74 | 6.1 | 7.91 | 17.08 | 26.27 | 21.08 | 30.33 | 29.87 | 28.49 | 29.28 | 5.62 | 0 | 0 | 0 | 0 | 0 | 0 | 0 | 0 | 0 | 0 | 0 | 0 | 0 | 0 | 0 | 0 | 0 | 0 | 0 | 0
SUWANNEE_P.2 | CT | 4.85 | 3.92 | 2.82 | 1.33 | 9.48 | 12.15 | 21.8 | 41.45 | 46.11 | 40.41 | 63.57 | 47.01 | 50.04 | 48.29 | 5.94 | 0 | 0 | 0 | 0 | 0 | 0 | 0 | 0 | 0 | 0 | 0 | 0 | 0 | 0 | 0 | 0 | 0 | 0 | 0 | 0
SUWANNEE_P.3 | CT | 3.59 | 4.09 | 2.94 | 2.32 | 6.74 | 6.72 | 8.36 | 18.74 | 31.19 | 24.47 | 32.46 | 33.47 | 33.83 | 31.64 | 7.02 | 0 | 0 | 0 | 0 | 0 | 0 | 0 | 0 | 0 | 0 | 0 | 0 | 0 | 0 | 0 | 0 | 0 | 0 | 0 | 0
Tigerbay.1 | Steam-CC | 83.26 | 60.73 | 75.99 | 104.09 | 179.13 | 128.42 | 187.9 | 220.01 | 108.43 | 157.73 | 50.61 | 0 | 0 | 0 | 0 | 0 | 0 | 0 | 0 | 0 | 0 | 0 | 0 | 0 | 0 | 0 | 0 | 0 | 0 | 0 | 0 | 0 | 0 | 0 | 0
U.OF.FL.1 | CT | 3.22 | 3.11 | 3.75 | 5.2 | 5.15 | 4.37 | 3.06 | 2.78 | 0 | 0 | 0 | 0 | 0 | 0 | 0 | 0 | 0 | 0 | 0 | 0 | 0 | 0 | 0 | 0 | 0 | 0 | 0 | 0 | 0 | 0 | 0 | 0 | 0 | 0 | 0
Voltage.Red | DSM | 0 | 0 | 0 | 0 | 0 | 0 | 0 | 0 | 0 | 0 | 0 | 0 | 0 | 0 | 0 | 0 | 0 | 0 | 0 | 0 | 0 | 0 | 0 | 0 | 0 | 0 | 0 | 0 | 0 | 0 | 0 | 0 | 0 | 0 | 0
WaterHtr_PP | DSM | 0 | 0 | 0 | 0 | 0 | 0 | 0 | 0 | 0 | 0 | 0 | 0 | 0 | 0 | 0 | 0 | 0 | 0 | 0 | 0 | 0 | 0 | 0 | 0 | 0 | 0 | 0 | 0 | 0 | 0 | 0 | 0 | 0 | 0 | 0
Total |  | 13025.86 | 14885.18 | 13389.17 | 14030.54 | 13971.07 | 13868.86 | 16227.82 | 14760.68 | 15313.91 | 15484.35 | 19624.25 | 21837.84 | 23227.46 | 25382.84 | 32251.46 | 35990.44 | 40407.92 | 44712.7 | 45670.41 | 54297.92 | 54447.64 | 59610.43 | 60057.01 | 59512.72 | 64618.73 | 69430.37 | 73399.67 | 78096.85 | 82291.2 | 81008.36 | 85138.69 | 85119.7 | 84076.43 | 85749.6 | 85723.1
Group Totals
Station Group | Group Type | 2020 | 2021 | 2022 | 2023 | 2024 | 2025 | 2026 | 2027 | 2028 | 2029 | 2030 | 2031 | 2032 | 2033 | 2034 | 2035 | 2036 | 2037 | 2038 | 2039 | 2040 | 2041 | 2042 | 2043 | 2044 | 2045 | 2046 | 2047 | 2048 | 2049 | 2050 | 2051 | 2052 | 2053 | 2054
Cogen | Total | 0 | 0 | 0 | 0 | 0 | 0 | 0 | 0 | 0 | 0 | 0 | 0 | 0 | 0 | 0 | 0 | 0 | 0 | 0 | 0 | 0 | 0 | 0 | 0 | 0 | 0 | 0 | 0 | 0 | 0 | 0 | 0 | 0 | 0 | 0
CT | Total | 1488.86 | 1333.73 | 1268.26 | 844.2 | 2972.77 | 2392.03 | 3839.17 | 8423.06 | 10949.43 | 10910.32 | 14477.57 | 16785.49 | 17772.78 | 19893.89 | 27414.29 | 31936.44 | 35891.54 | 39848.74 | 40463.5 | 49831.77 | 49153.8 | 54297.54 | 54383.45 | 53150.07 | 57886.27 | 61789.57 | 66641.44 | 70821.71 | 75163.06 | 72924.8 | 77171.71 | 77662.08 | 75561.54 | 77816.71 | 77927.68
DSM | Total | 0 | 0 | 0 | 0 | 0 | 0 | 0 | 0 | 0 | 0 | 0 | 0 | 0 | 0 | 0 | 0 | 0 | 0 | 0 | 0 | 0 | 0 | 0 | 0 | 0 | 0 | 0 | 0 | 0 | 0 | 0 | 0 | 0 | 0 | 0
Renewable | Total | 0 | 0 | 0 | 0 | 0 | 0 | 0 | 0 | 0 | 0 | 0 | 0 | 0 | 0 | 0 | 0 | 0 | 0 | 0 | 0 | 0 | 0 | 0 | 0 | 0 | 0 | 0 | 0 | 0 | 0 | 0 | 0 | 0 | 0 | 0
Steam-CC | Total | 1330.43 | 1309.59 | 1515.8 | 1824.35 | 2451.27 | 2057.88 | 1686.65 | 1585.3 | 1661.33 | 1874.04 | 1592.12 | 1689.74 | 1929.25 | 1754.72 | 2032.47 | 2595.35 | 2911.16 | 3142.54 | 3411.29 | 2747.01 | 3294.35 | 3354.34 | 4481.11 | 6362.65 | 6732.46 | 7640.8 | 6758.23 | 7275.14 | 7128.14 | 8083.56 | 7966.98 | 7457.62 | 8514.89 | 7932.89 | 7795.42
Steam-Coal | Total | 1576.22 | 1592.42 | 1320.85 | 900.55 | 586.15 | 1114.24 | 1269.81 | 1618.14 | 1756.02 | 1611.59 | 2350.93 | 2168.34 | 2202.58 | 2264.72 | 1352.58 | 0 | 0 | 0 | 0 | 0 | 0 | 0 | 0 | 0 | 0 | 0 | 0 | 0 | 0 | 0 | 0 | 0 | 0 | 0 | 0
Steam-Gas | Total | 343.74 | 509.59 | 689.01 | 865 | 664.13 | 961.13 | 906.92 | 859.93 | 947.13 | 1088.4 | 1203.63 | 1194.27 | 1322.85 | 1469.51 | 1452.12 | 1458.65 | 1605.22 | 1721.42 | 1795.62 | 1719.14 | 1999.49 | 1958.55 | 1192.45 | 0 | 0 | 0 | 0 | 0 | 0 | 0 | 0 | 0 | 0 | 0 | 0
Storage | Total | 0 | 0 | 0 | 0 | 0 | 0 | 0 | 0 | 0 | 0 | 0 | 0 | 0 | 0 | 0 | 0 | 0 | 0 | 0 | 0 | 0 | 0 | 0 | 0 | 0 | 0 | 0 | 0 | 0 | 0 | 0 | 0 | 0 | 0 | 0
TranEcon-Purc | Total | 0 | 0 | 0 | 0 | 0 | 0 | 0 | 0 | 0 | 0 | 0 | 0 | 0 | 0 | 0 | 0 | 0 | 0 | 0 | 0 | 0 | 0 | 0 | 0 | 0 | 0 | 0 | 0 | 0 | 0 | 0 | 0 | 0 | 0 | 0
TranEcon-Sale | Total | 0 | 0 | 0 | 0 | 0 | 0 | 0 | 0 | 0 | 0 | 0 | 0 | 0 | 0 | 0 | 0 | 0 | 0 | 0 | 0 | 0 | 0 | 0 | 0 | 0 | 0 | 0 | 0 | 0 | 0 | 0 | 0 | 0 | 0 | 0
TranFirm-Purc | Total | 8286.61 | 10139.85 | 8595.25 | 9596.44 | 7296.75 | 7343.58 | 8525.27 | 2274.25 | 0 | 0 | 0 | 0 | 0 | 0 | 0 | 0 | 0 | 0 | 0 | 0 | 0 | 0 | 0 | 0 | 0 | 0 | 0 | 0 | 0 | 0 | 0 | 0 | 0 | 0 | 0

## Starts
Starts
\\s00233\grpdata\PEF Resource Planning\2020\2020-03 Clean Energy Connection\Prosym\05052020\CEC_750MW_HF.mdb
Station | Unit Type | 2020 | 2021 | 2022 | 2023 | 2024 | 2025 | 2026 | 2027 | 2028 | 2029 | 2030 | 2031 | 2032 | 2033 | 2034 | 2035 | 2036 | 2037 | 2038 | 2039 | 2040 | 2041 | 2042 | 2043 | 2044 | 2045 | 2046 | 2047 | 2048 | 2049 | 2050 | 2051 | 2052 | 2053 | 2054
AC | DSM | 3 | 4 | 2 | 1 | 6 | 6 | 10 | 46 | 52 | 43 | 69 | 41 | 52 | 48 | 48 | 61 | 64 | 71 | 70 | 94 | 80 | 93 | 78 | 85 | 71 | 66 | 75 | 71 | 74 | 65 | 79 | 79 | 85 | 88 | 101
Anclote.1 | Steam-Gas | 18.33 | 25.67 | 25.33 | 24.33 | 14 | 21 | 17 | 18 | 15.33 | 17.67 | 18.67 | 17.67 | 16.67 | 22.33 | 17 | 18.67 | 20 | 21 | 19 | 19.67 | 16.67 | 19 | 9.67 | 0 | 0 | 0 | 0 | 0 | 0 | 0 | 0 | 0 | 0 | 0 | 0
Anclote.2 | Steam-Gas | 12 | 18.33 | 27 | 31.67 | 22.33 | 27.67 | 25 | 18.33 | 20.67 | 19.5 | 22.5 | 20.17 | 22.83 | 21.5 | 24.67 | 20.83 | 23.33 | 21.5 | 22.83 | 19.5 | 26.67 | 21.67 | 14.67 | 0 | 0 | 0 | 0 | 0 | 0 | 0 | 0 | 0 | 0 | 0 | 0
As.Avail | Cogen | 32.38 | 33.5 | 34.25 | 31.5 | 31.62 | 31.5 | 31.5 | 31.62 | 31.5 | 31.62 | 31.5 | 31.5 | 31.62 | 31.75 | 31.5 | 31.62 | 31.5 | 31.5 | 31.62 | 31.75 | 31.62 | 31.5 | 31.5 | 31.5 | 31.75 | 31.5 | 32.38 | 36 | 35 | 29.88 | 33.25 | 32.38 | 31.5 | 32.62 | 31.62
As.Avail.PCS | Renewable | 28.44 | 32.11 | 29.33 | 31.22 | 33.89 | 31.33 | 32 | 29.56 | 32.89 | 31.11 | 34.78 | 33.78 | 32 | 30.33 | 30.22 | 32.11 | 30.22 | 33.89 | 31.11 | 30.22 | 35.67 | 28.44 | 31.22 | 30.22 | 32.22 | 32.89 | 28.44 | 31.33 | 30.33 | 33.11 | 33.78 | 32.89 | 32.89 | 32 | 31.11
AVON.PK_P.1 | CT | 14 | 0 | 0 | 0 | 0 | 0 | 0 | 0 | 0 | 0 | 0 | 0 | 0 | 0 | 0 | 0 | 0 | 0 | 0 | 0 | 0 | 0 | 0 | 0 | 0 | 0 | 0 | 0 | 0 | 0 | 0 | 0 | 0 | 0 | 0
AVON.PK_P.2 | CT | 10 | 0 | 0 | 0 | 0 | 0 | 0 | 0 | 0 | 0 | 0 | 0 | 0 | 0 | 0 | 0 | 0 | 0 | 0 | 0 | 0 | 0 | 0 | 0 | 0 | 0 | 0 | 0 | 0 | 0 | 0 | 0 | 0 | 0 | 0
Bartow CC.1.0 | Steam-CC | 6 | 5.25 | 6.5 | 3.25 | 14.5 | 4 | 4 | 4 | 5.25 | 3.25 | 4 | 3.75 | 3.75 | 3.5 | 5.5 | 7.5 | 6 | 7.5 | 10 | 7.25 | 8.5 | 6 | 7.25 | 15.25 | 18 | 17.25 | 16.75 | 19.75 | 14.5 | 16.25 | 16 | 15.25 | 12 | 14.25 | 13.25
Bartow CC.1.PAG | Steam-CC | 151.5 | 194 | 87.75 | 81.25 | 114.75 | 109.75 | 106.75 | 163 | 200 | 197 | 251.25 | 272.25 | 223.25 | 277.75 | 213.25 | 275.25 | 298.75 | 276 | 286 | 291.5 | 296 | 307.75 | 339.75 | 369 | 333 | 338.5 | 350.75 | 316 | 327.25 | 323.5 | 342 | 356.5 | 319.75 | 351.5 | 373
BARTOW_P.1 | CT | 1.92 | 4 | 2 | 1 | 6 | 7.92 | 10 | 1 | 0 | 0 | 0 | 0 | 0 | 0 | 0 | 0 | 0 | 0 | 0 | 0 | 0 | 0 | 0 | 0 | 0 | 0 | 0 | 0 | 0 | 0 | 0 | 0 | 0 | 0 | 0
BARTOW_P.2 | CT | 14.5 | 12 | 14.5 | 1.75 | 37 | 19.25 | 40.25 | 81 | 86.5 | 74.25 | 99.25 | 78.75 | 80.75 | 73.75 | 10.5 | 0 | 0 | 0 | 0 | 0 | 0 | 0 | 0 | 0 | 0 | 0 | 0 | 0 | 0 | 0 | 0 | 0 | 0 | 0 | 0
BARTOW_P.3 | CT | 4 | 2.42 | 2.83 | 1 | 5.42 | 4 | 10.42 | 2 | 0 | 0 | 0 | 0 | 0 | 0 | 0 | 0 | 0 | 0 | 0 | 0 | 0 | 0 | 0 | 0 | 0 | 0 | 0 | 0 | 0 | 0 | 0 | 0 | 0 | 0 | 0
BARTOW_P.4 | CT | 15.67 | 13.67 | 10.33 | 5.33 | 33 | 30 | 44.67 | 70.67 | 83 | 66 | 97.33 | 76.33 | 72 | 79 | 11 | 0 | 0 | 0 | 0 | 0 | 0 | 0 | 0 | 0 | 0 | 0 | 0 | 0 | 0 | 0 | 0 | 0 | 0 | 0 | 0
Battery Cape San Blas | Storage | 294.83 | 777.33 | 692.17 | 901.5 | 801.67 | 791.17 | 736.67 | 712.33 | 697.5 | 710.67 | 692.67 | 753.33 | 668.67 | 710.17 | 676.5 | 691.67 | 745 | 708.5 | 800.33 | 775.17 | 674.33 | 802.67 | 795.33 | 721.5 | 730.17 | 540.5 | 0 | 0 | 0 | 0 | 0 | 0 | 0 | 0 | 0
Battery Jennings | Storage | 45.83 | 163.17 | 173 | 138.17 | 141 | 134.17 | 167.67 | 154 | 149.83 | 131.17 | 164.5 | 150.17 | 161 | 132 | 119.33 | 79.17 | 109.67 | 85.67 | 97.5 | 106 | 112.17 | 126.33 | 122 | 122 | 129.67 | 84.67 | 0 | 0 | 0 | 0 | 0 | 0 | 0 | 0 | 0
Battery Micanopy | Storage | 234.83 | 493.5 | 440.17 | 483.17 | 411.33 | 406.5 | 349.17 | 336 | 339.17 | 331.5 | 348.33 | 338.5 | 356 | 382 | 390.33 | 351.5 | 390.83 | 358 | 391 | 397.17 | 385.33 | 337.17 | 344.5 | 339.17 | 317.17 | 235.5 | 0 | 0 | 0 | 0 | 0 | 0 | 0 | 0 | 0
Battery Trenton | Storage | 76.83 | 189 | 195.17 | 188.33 | 159.17 | 161 | 169.33 | 174.67 | 175.5 | 169.5 | 196 | 170 | 170.5 | 156.67 | 156.33 | 116.17 | 145 | 130.33 | 136.17 | 147.83 | 143.33 | 201 | 207.33 | 187.33 | 202 | 141.5 | 0 | 0 | 0 | 0 | 0 | 0 | 0 | 0 | 0
BAYBORO_P.1 | CT | 16.67 | 12 | 14.33 | 2.67 | 35 | 33 | 0 | 0 | 0 | 0 | 0 | 0 | 0 | 0 | 0 | 0 | 0 | 0 | 0 | 0 | 0 | 0 | 0 | 0 | 0 | 0 | 0 | 0 | 0 | 0 | 0 | 0 | 0 | 0 | 0
BAYBORO_P.2 | CT | 1 | 2.42 | 1 | 1 | 2 | 1 | 0 | 0 | 0 | 0 | 0 | 0 | 0 | 0 | 0 | 0 | 0 | 0 | 0 | 0 | 0 | 0 | 0 | 0 | 0 | 0 | 0 | 0 | 0 | 0 | 0 | 0 | 0 | 0 | 0
BAYBORO_P.3 | CT | 9.83 | 9.83 | 9.83 | 3.42 | 30.67 | 30.42 | 0 | 0 | 0 | 0 | 0 | 0 | 0 | 0 | 0 | 0 | 0 | 0 | 0 | 0 | 0 | 0 | 0 | 0 | 0 | 0 | 0 | 0 | 0 | 0 | 0 | 0 | 0 | 0 | 0
BAYBORO_P.4 | CT | 13.17 | 8.58 | 9.58 | 3.58 | 31.33 | 19.58 | 0 | 0 | 0 | 0 | 0 | 0 | 0 | 0 | 0 | 0 | 0 | 0 | 0 | 0 | 0 | 0 | 0 | 0 | 0 | 0 | 0 | 0 | 0 | 0 | 0 | 0 | 0 | 0 | 0
Citrus.CC.1 | Steam-CC | 4.83 | 4 | 4 | 4 | 2 | 3 | 2.17 | 3.17 | 3 | 2 | 2 | 3 | 2.17 | 2.17 | 2 | 2.17 | 3.17 | 3 | 2.17 | 3.17 | 2 | 2 | 3.17 | 2.33 | 2.17 | 3 | 2.17 | 2 | 3 | 3 | 2.17 | 3 | 2 | 3 | 3.17
Citrus.CC.1.Duct | Steam-CC | 151.83 | 143 | 130.17 | 177 | 379.33 | 321.33 | 345.33 | 357.33 | 349.5 | 318.83 | 357.5 | 351.5 | 347.5 | 359.5 | 462.33 | 467.67 | 533.5 | 508.83 | 518.17 | 496 | 611.33 | 590.33 | 697.67 | 750.83 | 782.33 | 762.67 | 804.5 | 812.5 | 804.33 | 828 | 844.83 | 807.33 | 816.17 | 819.33 | 825.67
Citrus.CC.2 | Steam-CC | 2.83 | 3 | 3 | 4 | 4 | 4 | 2.17 | 2.17 | 2.83 | 2.17 | 3 | 3.83 | 2 | 2 | 2.17 | 2.17 | 2 | 3.33 | 2 | 3.33 | 2.83 | 2.33 | 2 | 2.17 | 2.17 | 3 | 2 | 2.17 | 3.33 | 2.17 | 2.33 | 4.17 | 2.17 | 2.33 | 2.17
Citrus.CC.2.Duct | Steam-CC | 128.17 | 121.17 | 85 | 187.17 | 311.5 | 294.33 | 314 | 337.33 | 331.83 | 297.17 | 349 | 325.17 | 317.67 | 313.5 | 437.33 | 459.17 | 457 | 457.5 | 479 | 486.33 | 543.17 | 536.33 | 638.17 | 697 | 685.83 | 682.83 | 730.5 | 720.5 | 679.83 | 702.67 | 761.83 | 730.83 | 723.67 | 768.67 | 743
Crystal.4 | Steam-Coal | 15.17 | 14.17 | 14 | 8.75 | 5 | 12.58 | 13.58 | 14.75 | 13.67 | 14.75 | 20.83 | 19.17 | 17.92 | 17.42 | 10.5 | 0 | 0 | 0 | 0 | 0 | 0 | 0 | 0 | 0 | 0 | 0 | 0 | 0 | 0 | 0 | 0 | 0 | 0 | 0 | 0
Crystal.5 | Steam-Coal | 13.33 | 14 | 10.67 | 7.67 | 5.33 | 6.67 | 8 | 9.67 | 12.33 | 8 | 14 | 12 | 12.67 | 13.67 | 8 | 0 | 0 | 0 | 0 | 0 | 0 | 0 | 0 | 0 | 0 | 0 | 0 | 0 | 0 | 0 | 0 | 0 | 0 | 0 | 0
Dade.County | Renewable | 32 | 30.22 | 30.22 | 28.44 | 31.22 | 32.89 | 30.33 | 30.22 | 31.11 | 31.11 | 35 | 31.22 | 32.89 | 32 | 31.11 | 31.22 | 32.11 | 32 | 31.11 | 30.22 | 33 | 34 | 32.11 | 30.22 | 30.33 | 27.56 | 30.22 | 28.56 | 29.33 | 30.44 | 31.11 | 31.11 | 28.44 | 30.44 | 27.56
DEBARY.10 | CT | 7.33 | 7.67 | 8 | 3.33 | 12.67 | 9.33 | 22.67 | 46.67 | 60.33 | 47 | 64.33 | 45.33 | 53.67 | 48.33 | 54 | 56.67 | 10 | 0 | 0 | 0 | 0 | 0 | 0 | 0 | 0 | 0 | 0 | 0 | 0 | 0 | 0 | 0 | 0 | 0 | 0
DEBARY.2 | CT | 3.5 | 3.5 | 2.5 | 4 | 6 | 6.5 | 13.5 | 2 | 0 | 0 | 0 | 0 | 0 | 0 | 0 | 0 | 0 | 0 | 0 | 0 | 0 | 0 | 0 | 0 | 0 | 0 | 0 | 0 | 0 | 0 | 0 | 0 | 0 | 0 | 0
DEBARY.3 | CT | 6 | 6.5 | 4 | 3 | 10 | 7.5 | 19 | 2.5 | 0 | 0 | 0 | 0 | 0 | 0 | 0 | 0 | 0 | 0 | 0 | 0 | 0 | 0 | 0 | 0 | 0 | 0 | 0 | 0 | 0 | 0 | 0 | 0 | 0 | 0 | 0
DEBARY.4 | CT | 4.67 | 4 | 3 | 3 | 6.83 | 8.5 | 16.67 | 2 | 0 | 0 | 0 | 0 | 0 | 0 | 0 | 0 | 0 | 0 | 0 | 0 | 0 | 0 | 0 | 0 | 0 | 0 | 0 | 0 | 0 | 0 | 0 | 0 | 0 | 0 | 0
DEBARY.5 | CT | 4 | 3.67 | 3.67 | 4 | 8 | 8 | 12 | 2 | 0 | 0 | 0 | 0 | 0 | 0 | 0 | 0 | 0 | 0 | 0 | 0 | 0 | 0 | 0 | 0 | 0 | 0 | 0 | 0 | 0 | 0 | 0 | 0 | 0 | 0 | 0
DEBARY.6 | CT | 4.5 | 5.5 | 4.5 | 3 | 11 | 9.5 | 21.5 | 2 | 0 | 0 | 0 | 0 | 0 | 0 | 0 | 0 | 0 | 0 | 0 | 0 | 0 | 0 | 0 | 0 | 0 | 0 | 0 | 0 | 0 | 0 | 0 | 0 | 0 | 0 | 0
DEBARY.7 | CT | 37 | 15 | 26.75 | 14.5 | 64.25 | 44 | 64 | 115.75 | 148.5 | 115.25 | 137.75 | 129.75 | 132.75 | 111 | 109.25 | 102.25 | 16.5 | 0 | 0 | 0 | 0 | 0 | 0 | 0 | 0 | 0 | 0 | 0 | 0 | 0 | 0 | 0 | 0 | 0 | 0
DEBARY.8 | CT | 19.67 | 15.33 | 10.33 | 7 | 43.67 | 35 | 51 | 92 | 113.67 | 90 | 115.67 | 113.67 | 113.67 | 93.33 | 79 | 76 | 14 | 0 | 0 | 0 | 0 | 0 | 0 | 0 | 0 | 0 | 0 | 0 | 0 | 0 | 0 | 0 | 0 | 0 | 0
DEBARY.9 | CT | 35 | 28.25 | 21 | 13.25 | 70 | 59 | 76 | 129 | 160.75 | 118 | 143.75 | 142 | 141.5 | 119 | 122 | 115.5 | 19.75 | 0 | 0 | 0 | 0 | 0 | 0 | 0 | 0 | 0 | 0 | 0 | 0 | 0 | 0 | 0 | 0 | 0 | 0
EconPurch | TranEcon-Purc | 0 | 0 | 0 | 0 | 0 | 0 | 0 | 0 | 0 | 0 | 0 | 0 | 0 | 0 | 0 | 0 | 0 | 0 | 0 | 0 | 0 | 0 | 0 | 0 | 0 | 0 | 0 | 0 | 0 | 0 | 0 | 0 | 0 | 0 | 0
EconSale | TranEcon-Sale | 0 | 0 | 0 | 0 | 0 | 0 | 0 | 0 | 0 | 0 | 0 | 0 | 0 | 0 | 0 | 0 | 0 | 0 | 0 | 0 | 0 | 0 | 0 | 0 | 0 | 0 | 0 | 0 | 0 | 0 | 0 | 0 | 0 | 0 | 0
Gen.190MW.CT.1 | CT | 0 | 0 | 0 | 0 | 0 | 0 | 0 | 162.33 | 215.83 | 200.33 | 236.83 | 261.67 | 251.17 | 267 | 275 | 301.17 | 316 | 338.5 | 319.5 | 365 | 374 | 383.5 | 392.33 | 354 | 355 | 368.5 | 370.83 | 361.33 | 408.17 | 359.33 | 376.5 | 376.83 | 345 | 320.33 | 314.33
Gen.190MW.CT.10 | CT | 0 | 0 | 0 | 0 | 0 | 0 | 0 | 0 | 0 | 0 | 0 | 0 | 0 | 0 | 0 | 0 | 0 | 0 | 126.33 | 164.83 | 162.17 | 175.33 | 163.17 | 157.5 | 165.83 | 168.33 | 190.33 | 183.67 | 189.5 | 186.5 | 188.83 | 187.5 | 184 | 181.5 | 188.5
Gen.190MW.CT.11 | CT | 0 | 0 | 0 | 0 | 0 | 0 | 0 | 0 | 0 | 0 | 0 | 0 | 0 | 0 | 0 | 0 | 0 | 0 | 0 | 0 | 120 | 152.83 | 138.5 | 138.83 | 150.17 | 158.5 | 168.5 | 173.67 | 169.67 | 178.33 | 172.83 | 164.67 | 167.5 | 165 | 174.83
Gen.190MW.CT.12 | CT | 0 | 0 | 0 | 0 | 0 | 0 | 0 | 0 | 0 | 0 | 0 | 0 | 0 | 0 | 0 | 0 | 0 | 0 | 0 | 0 | 0 | 0 | 0 | 0 | 108.17 | 146.5 | 162.33 | 155.83 | 151.83 | 147.5 | 156.33 | 150.5 | 149.5 | 159.33 | 156.67
Gen.190MW.CT.13 | CT | 0 | 0 | 0 | 0 | 0 | 0 | 0 | 0 | 0 | 0 | 0 | 0 | 0 | 0 | 0 | 0 | 0 | 0 | 0 | 0 | 0 | 0 | 0 | 0 | 93.67 | 123.5 | 138.5 | 143.5 | 135 | 127.33 | 144.67 | 123 | 140 | 137.33 | 144.17
Gen.190MW.CT.14 | CT | 0 | 0 | 0 | 0 | 0 | 0 | 0 | 0 | 0 | 0 | 0 | 0 | 0 | 0 | 0 | 0 | 0 | 0 | 0 | 0 | 0 | 0 | 0 | 0 | 0 | 91.17 | 115.33 | 123.5 | 111.33 | 115.33 | 128.67 | 121 | 129.33 | 117.17 | 128.33
Gen.190MW.CT.15 | CT | 0 | 0 | 0 | 0 | 0 | 0 | 0 | 0 | 0 | 0 | 0 | 0 | 0 | 0 | 0 | 0 | 0 | 0 | 0 | 0 | 0 | 0 | 0 | 0 | 0 | 0 | 83.5 | 98 | 99 | 100.17 | 109.33 | 104 | 109.33 | 105.17 | 115
Gen.190MW.CT.16 | CT | 0 | 0 | 0 | 0 | 0 | 0 | 0 | 0 | 0 | 0 | 0 | 0 | 0 | 0 | 0 | 0 | 0 | 0 | 0 | 0 | 0 | 0 | 0 | 0 | 0 | 0 | 0 | 0 | 0 | 0 | 0 | 0 | 0 | 0 | 0
Gen.190MW.CT.17 | CT | 0 | 0 | 0 | 0 | 0 | 0 | 0 | 0 | 0 | 0 | 0 | 0 | 0 | 0 | 0 | 0 | 0 | 0 | 0 | 0 | 0 | 0 | 0 | 0 | 0 | 0 | 0 | 0 | 0 | 0 | 0 | 0 | 0 | 0 | 0
Gen.190MW.CT.18 | CT | 0 | 0 | 0 | 0 | 0 | 0 | 0 | 0 | 0 | 0 | 0 | 0 | 0 | 0 | 0 | 0 | 0 | 0 | 0 | 0 | 0 | 0 | 0 | 0 | 0 | 0 | 0 | 0 | 0 | 0 | 0 | 0 | 0 | 0 | 0
Gen.190MW.CT.19 | CT | 0 | 0 | 0 | 0 | 0 | 0 | 0 | 0 | 0 | 0 | 0 | 0 | 0 | 0 | 0 | 0 | 0 | 0 | 0 | 0 | 0 | 0 | 0 | 0 | 0 | 0 | 0 | 0 | 0 | 0 | 0 | 0 | 0 | 0 | 0
Gen.190MW.CT.2 | CT | 0 | 0 | 0 | 0 | 0 | 0 | 0 | 0 | 0 | 137 | 202.5 | 228.5 | 235.67 | 229.33 | 247.33 | 273.5 | 292.17 | 318.5 | 285.33 | 350 | 335.5 | 334.83 | 347 | 315.17 | 336.67 | 337.33 | 331.83 | 352.5 | 356.5 | 352.17 | 347.5 | 343 | 322.33 | 315.17 | 288.33
Gen.190MW.CT.20 | CT | 0 | 0 | 0 | 0 | 0 | 0 | 0 | 0 | 0 | 0 | 0 | 0 | 0 | 0 | 0 | 0 | 0 | 0 | 0 | 0 | 0 | 0 | 0 | 0 | 0 | 0 | 0 | 0 | 0 | 0 | 0 | 0 | 0 | 0 | 0
Gen.190MW.CT.21 | CT | 0 | 0 | 0 | 0 | 0 | 0 | 0 | 0 | 0 | 0 | 0 | 0 | 0 | 0 | 0 | 0 | 0 | 0 | 0 | 0 | 0 | 0 | 0 | 0 | 0 | 0 | 0 | 0 | 0 | 0 | 0 | 0 | 0 | 0 | 0
Gen.190MW.CT.3 | CT | 0 | 0 | 0 | 0 | 0 | 0 | 0 | 0 | 0 | 0 | 0 | 154.17 | 207.5 | 220 | 239 | 255.5 | 275 | 302.17 | 270.17 | 331.67 | 303.17 | 321 | 319.17 | 281 | 303 | 303 | 314.67 | 327.67 | 342.67 | 315.17 | 319.5 | 314.17 | 292.83 | 287.17 | 274.5
Gen.190MW.CT.4 | CT | 0 | 0 | 0 | 0 | 0 | 0 | 0 | 0 | 0 | 0 | 0 | 0 | 0 | 144.5 | 212.83 | 239.33 | 245 | 268.33 | 251.17 | 309 | 280.33 | 293.33 | 293.17 | 269 | 277 | 273.5 | 283.83 | 292 | 316 | 290.83 | 300.33 | 289.33 | 265 | 266.67 | 259
Gen.190MW.CT.5 | CT | 0 | 0 | 0 | 0 | 0 | 0 | 0 | 0 | 0 | 0 | 0 | 0 | 0 | 0 | 161.17 | 225.17 | 228.17 | 251.33 | 233.67 | 287.33 | 262.33 | 275.17 | 257.83 | 244 | 259.67 | 258.17 | 263.17 | 277 | 282.33 | 261 | 275.67 | 273.17 | 255 | 263 | 238
Gen.190MW.CT.6 | CT | 0 | 0 | 0 | 0 | 0 | 0 | 0 | 0 | 0 | 0 | 0 | 0 | 0 | 0 | 140.67 | 196.17 | 210.67 | 230.33 | 216.17 | 256.33 | 231.67 | 247.33 | 244.67 | 227.83 | 233.33 | 249.33 | 236.83 | 259.83 | 273 | 258.67 | 252.67 | 255.5 | 235 | 242.17 | 226.67
Gen.190MW.CT.7 | CT | 0 | 0 | 0 | 0 | 0 | 0 | 0 | 0 | 0 | 0 | 0 | 0 | 0 | 0 | 130.17 | 169.83 | 183.17 | 212.67 | 204.67 | 237.67 | 206.5 | 228.83 | 214.5 | 223.5 | 211.83 | 234.67 | 220.17 | 237.83 | 243.67 | 232.67 | 239 | 236.67 | 214.83 | 238.33 | 225.67
Gen.190MW.CT.8 | CT | 0 | 0 | 0 | 0 | 0 | 0 | 0 | 0 | 0 | 0 | 0 | 0 | 0 | 0 | 0 | 0 | 144.17 | 183 | 186.5 | 208.83 | 190.17 | 216.33 | 193.5 | 196.33 | 194.83 | 208.5 | 207.67 | 218.5 | 229.67 | 206.83 | 220.5 | 222.83 | 202.83 | 225.33 | 207.67
Gen.190MW.CT.9 | CT | 0 | 0 | 0 | 0 | 0 | 0 | 0 | 0 | 0 | 0 | 0 | 0 | 0 | 0 | 0 | 0 | 0 | 0 | 139.33 | 187 | 171.5 | 194.33 | 180.33 | 176.67 | 190.5 | 189 | 195.67 | 196 | 207.5 | 200 | 207.67 | 215.33 | 193.83 | 197.5 | 205.5
Gen.2x1.CC.J.1 | Steam-CC | 0 | 0 | 0 | 0 | 0 | 0 | 0 | 0 | 0 | 0 | 0 | 0 | 0 | 0 | 2 | 3 | 3 | 3.25 | 3.25 | 4 | 3.25 | 3.25 | 3.5 | 4.5 | 3.25 | 3.75 | 3.5 | 3.25 | 4.25 | 3.25 | 3.75 | 4 | 4 | 4 | 3.25
Gen.2x1.CC.J.1.Duct | Steam-CC | 0 | 0 | 0 | 0 | 0 | 0 | 0 | 0 | 0 | 0 | 0 | 0 | 0 | 0 | 371.75 | 545.75 | 572.5 | 641 | 585.75 | 693.75 | 691 | 696.75 | 554.25 | 519.25 | 530 | 541 | 551 | 555.5 | 579 | 543.75 | 538.5 | 566.5 | 551.75 | 552.25 | 537.75
Gen.2x1.CC.J.2 | Steam-CC | 0 | 0 | 0 | 0 | 0 | 0 | 0 | 0 | 0 | 0 | 0 | 0 | 0 | 0 | 0 | 0 | 0 | 0 | 0 | 0 | 0 | 0 | 2 | 3.5 | 3 | 3 | 3 | 3 | 3.25 | 3.25 | 3.75 | 3.25 | 3.5 | 3.75 | 3
Gen.2x1.CC.J.2.Duct | Steam-CC | 0 | 0 | 0 | 0 | 0 | 0 | 0 | 0 | 0 | 0 | 0 | 0 | 0 | 0 | 0 | 0 | 0 | 0 | 0 | 0 | 0 | 0 | 419.5 | 598 | 626 | 644.75 | 641.5 | 658.25 | 720.75 | 625.75 | 661.75 | 661.5 | 649.25 | 629.75 | 628.5
Gen.2x1.CC.J.3 | Steam-CC | 0 | 0 | 0 | 0 | 0 | 0 | 0 | 0 | 0 | 0 | 0 | 0 | 0 | 0 | 0 | 0 | 0 | 0 | 0 | 0 | 0 | 0 | 0 | 0 | 0 | 0 | 0 | 0 | 0 | 0 | 0 | 0 | 0 | 0 | 0
Gen.2x1.CC.J.3.Duct | Steam-CC | 0 | 0 | 0 | 0 | 0 | 0 | 0 | 0 | 0 | 0 | 0 | 0 | 0 | 0 | 0 | 0 | 0 | 0 | 0 | 0 | 0 | 0 | 0 | 0 | 0 | 0 | 0 | 0 | 0 | 0 | 0 | 0 | 0 | 0 | 0
Gen.2x1.CC.J.4 | Steam-CC | 0 | 0 | 0 | 0 | 0 | 0 | 0 | 0 | 0 | 0 | 0 | 0 | 0 | 0 | 0 | 0 | 0 | 0 | 0 | 0 | 0 | 0 | 0 | 0 | 0 | 0 | 0 | 0 | 0 | 0 | 0 | 0 | 0 | 0 | 0
Gen.2x1.CC.J.4.Duct | Steam-CC | 0 | 0 | 0 | 0 | 0 | 0 | 0 | 0 | 0 | 0 | 0 | 0 | 0 | 0 | 0 | 0 | 0 | 0 | 0 | 0 | 0 | 0 | 0 | 0 | 0 | 0 | 0 | 0 | 0 | 0 | 0 | 0 | 0 | 0 | 0
Gen.2x1.CC.J.5 | Steam-CC | 0 | 0 | 0 | 0 | 0 | 0 | 0 | 0 | 0 | 0 | 0 | 0 | 0 | 0 | 0 | 0 | 0 | 0 | 0 | 0 | 0 | 0 | 0 | 0 | 0 | 0 | 0 | 0 | 0 | 0 | 0 | 0 | 0 | 0 | 0
Gen.2x1.CC.J.5.Duct | Steam-CC | 0 | 0 | 0 | 0 | 0 | 0 | 0 | 0 | 0 | 0 | 0 | 0 | 0 | 0 | 0 | 0 | 0 | 0 | 0 | 0 | 0 | 0 | 0 | 0 | 0 | 0 | 0 | 0 | 0 | 0 | 0 | 0 | 0 | 0 | 0
Gen.2x1.CC.J.6 | Steam-CC | 0 | 0 | 0 | 0 | 0 | 0 | 0 | 0 | 0 | 0 | 0 | 0 | 0 | 0 | 0 | 0 | 0 | 0 | 0 | 0 | 0 | 0 | 0 | 0 | 0 | 0 | 0 | 0 | 0 | 0 | 0 | 0 | 0 | 0 | 0
Gen.2x1.CC.J.6.Duct | Steam-CC | 0 | 0 | 0 | 0 | 0 | 0 | 0 | 0 | 0 | 0 | 0 | 0 | 0 | 0 | 0 | 0 | 0 | 0 | 0 | 0 | 0 | 0 | 0 | 0 | 0 | 0 | 0 | 0 | 0 | 0 | 0 | 0 | 0 | 0 | 0
Gen.2x1.CC.J.7 | Steam-CC | 0 | 0 | 0 | 0 | 0 | 0 | 0 | 0 | 0 | 0 | 0 | 0 | 0 | 0 | 0 | 0 | 0 | 0 | 0 | 0 | 0 | 0 | 0 | 0 | 0 | 0 | 0 | 0 | 0 | 0 | 0 | 0 | 0 | 0 | 0
Gen.2x1.CC.J.7.Duct | Steam-CC | 0 | 0 | 0 | 0 | 0 | 0 | 0 | 0 | 0 | 0 | 0 | 0 | 0 | 0 | 0 | 0 | 0 | 0 | 0 | 0 | 0 | 0 | 0 | 0 | 0 | 0 | 0 | 0 | 0 | 0 | 0 | 0 | 0 | 0 | 0
HEAT | DSM | 0 | 0 | 1 | 1 | 1 | 1 | 2 | 3 | 6 | 5 | 4 | 5 | 4 | 3 | 6 | 5 | 7 | 11 | 9 | 9 | 4 | 6 | 7 | 5 | 9 | 13 | 7 | 13 | 7 | 15 | 9 | 10 | 10 | 6 | 14
Hines.CC.1 | Steam-CC | 4.83 | 6 | 2.17 | 8 | 24.33 | 23 | 11.83 | 6 | 7.5 | 4.83 | 7 | 6.33 | 4.83 | 5.83 | 3.83 | 5 | 7.83 | 6 | 6 | 4 | 6.5 | 7 | 12 | 22.17 | 21.17 | 25 | 15 | 19.33 | 16.17 | 18 | 18 | 13.17 | 18.67 | 16 | 10
Hines.CC.2 | Steam-CC | 11.5 | 14 | 8.83 | 9 | 31.33 | 24.83 | 16.83 | 10.33 | 10.83 | 12.5 | 7.67 | 5 | 10 | 5.17 | 10 | 10.33 | 12 | 12 | 11.83 | 7 | 10.5 | 9.83 | 15 | 21 | 23 | 22.17 | 20 | 19 | 20 | 24.83 | 20 | 20 | 24.17 | 17.83 | 24
Hines.CC.3 | Steam-CC | 16.75 | 18 | 14.25 | 25.5 | 24.75 | 20.75 | 23.75 | 21.75 | 21.75 | 20 | 11.5 | 10 | 16 | 16 | 14.5 | 22 | 18.25 | 20.5 | 22.25 | 16.75 | 19 | 18.25 | 17.75 | 22 | 19.75 | 25.5 | 20.75 | 22.25 | 18 | 24.25 | 20.25 | 18.75 | 24.25 | 24 | 24
Hines.CC.4 | Steam-CC | 2 | 3.67 | 4.67 | 3.67 | 2.83 | 2 | 3.67 | 2.33 | 3 | 2 | 3.67 | 4 | 3.83 | 2.83 | 3 | 2.17 | 3.17 | 3.33 | 2.17 | 3.17 | 2.33 | 2.33 | 2.83 | 5 | 2.83 | 3.17 | 2.33 | 3.17 | 2.83 | 3 | 2.83 | 3.83 | 4 | 2 | 5
INT.CITY.1 | CT | 14.08 | 11.08 | 10.25 | 4.08 | 22.17 | 18.08 | 38.25 | 60.5 | 78.58 | 57.58 | 85.5 | 70.67 | 66.5 | 64.67 | 8.08 | 0 | 0 | 0 | 0 | 0 | 0 | 0 | 0 | 0 | 0 | 0 | 0 | 0 | 0 | 0 | 0 | 0 | 0 | 0 | 0
INT.CITY.10 | CT | 26.25 | 20.5 | 20.5 | 12 | 44.25 | 37.75 | 56 | 97.25 | 115.25 | 89.5 | 124 | 118 | 100 | 97.75 | 79.75 | 91.5 | 111 | 106.75 | 20.25 | 0 | 0 | 0 | 0 | 0 | 0 | 0 | 0 | 0 | 0 | 0 | 0 | 0 | 0 | 0 | 0
INT.CITY.11 | CT | 9.33 | 8.33 | 10.33 | 4 | 19 | 14.67 | 34.67 | 62 | 77.33 | 56.67 | 92.33 | 56 | 64.33 | 61.67 | 54.67 | 63.33 | 90.67 | 87.67 | 77.67 | 107.33 | 90.33 | 95.67 | 88 | 94.67 | 14.67 | 0 | 0 | 0 | 0 | 0 | 0 | 0 | 0 | 0 | 0
INT.CITY.12 | CT | 46.83 | 53 | 42.17 | 36.33 | 81.17 | 70 | 89 | 156 | 199.83 | 145.5 | 167.5 | 171.67 | 151.33 | 153.67 | 142.5 | 135.33 | 154.17 | 145.17 | 115.17 | 138.83 | 97.83 | 120.83 | 138.67 | 151.83 | 98 | 25.33 | 0 | 0 | 0 | 0 | 0 | 0 | 0 | 0 | 0
INT.CITY.13 | CT | 59.33 | 61.17 | 53.83 | 40.83 | 86 | 58 | 97.5 | 154.33 | 191.83 | 148.33 | 169 | 170.17 | 172.67 | 152.83 | 137.33 | 146.17 | 156.5 | 142.67 | 119.33 | 144.5 | 102.83 | 129.17 | 148.83 | 170.17 | 139.17 | 14.33 | 0 | 0 | 0 | 0 | 0 | 0 | 0 | 0 | 0
INT.CITY.14 | CT | 41.67 | 41.67 | 36.5 | 29 | 76 | 64.67 | 74.83 | 136.5 | 176.17 | 138.83 | 152.33 | 147.5 | 147.5 | 136 | 132.17 | 116 | 135 | 134.83 | 93.5 | 117.5 | 83.33 | 102.83 | 99.33 | 100.67 | 85.17 | 8.17 | 0 | 0 | 0 | 0 | 0 | 0 | 0 | 0 | 0
INT.CITY.2 | CT | 2 | 3.08 | 2.08 | 2 | 5 | 3 | 3.08 | 22.08 | 43.42 | 27.17 | 43.33 | 45.17 | 38.17 | 26.58 | 2 | 0 | 0 | 0 | 0 | 0 | 0 | 0 | 0 | 0 | 0 | 0 | 0 | 0 | 0 | 0 | 0 | 0 | 0 | 0 | 0
INT.CITY.3 | CT | 9.33 | 11 | 5.17 | 4.17 | 10.33 | 14.5 | 21.33 | 41.5 | 87.17 | 68 | 92.83 | 65.83 | 67 | 69.83 | 10 | 0 | 0 | 0 | 0 | 0 | 0 | 0 | 0 | 0 | 0 | 0 | 0 | 0 | 0 | 0 | 0 | 0 | 0 | 0 | 0
INT.CITY.4 | CT | 12.83 | 11 | 12.17 | 6 | 22.33 | 20.5 | 32.67 | 58.17 | 96.83 | 75 | 105.83 | 81 | 79.83 | 73 | 8.17 | 0 | 0 | 0 | 0 | 0 | 0 | 0 | 0 | 0 | 0 | 0 | 0 | 0 | 0 | 0 | 0 | 0 | 0 | 0 | 0
INT.CITY.5 | CT | 4 | 6 | 2.67 | 0.67 | 9 | 8 | 5.33 | 18.33 | 52 | 42 | 57.67 | 49.67 | 43.67 | 45 | 3 | 0 | 0 | 0 | 0 | 0 | 0 | 0 | 0 | 0 | 0 | 0 | 0 | 0 | 0 | 0 | 0 | 0 | 0 | 0 | 0
INT.CITY.6 | CT | 13.25 | 10.08 | 11.17 | 4.17 | 35.33 | 26.17 | 49.42 | 85.5 | 104.58 | 85.58 | 124.58 | 92.58 | 90.58 | 92.58 | 11.08 | 0 | 0 | 0 | 0 | 0 | 0 | 0 | 0 | 0 | 0 | 0 | 0 | 0 | 0 | 0 | 0 | 0 | 0 | 0 | 0
INT.CITY.7 | CT | 27 | 14.33 | 14.33 | 7 | 36.67 | 27.67 | 48.67 | 79.33 | 99 | 78 | 118.67 | 102.67 | 95 | 81 | 73.33 | 66.67 | 88 | 97.67 | 16.33 | 0 | 0 | 0 | 0 | 0 | 0 | 0 | 0 | 0 | 0 | 0 | 0 | 0 | 0 | 0 | 0
INT.CITY.8 | CT | 29.92 | 28.75 | 24.92 | 14.58 | 57.92 | 38.92 | 60.08 | 112.67 | 132.08 | 110.5 | 125.5 | 126.83 | 121.25 | 107.08 | 106.25 | 106.08 | 112.42 | 112.08 | 21.58 | 0 | 0 | 0 | 0 | 0 | 0 | 0 | 0 | 0 | 0 | 0 | 0 | 0 | 0 | 0 | 0
INT.CITY.9 | CT | 28.67 | 22.33 | 22.67 | 13.67 | 49.33 | 33.33 | 62 | 106.33 | 129.67 | 100.33 | 120 | 124.33 | 106 | 101.67 | 94.33 | 99 | 113.33 | 113.33 | 16.67 | 0 | 0 | 0 | 0 | 0 | 0 | 0 | 0 | 0 | 0 | 0 | 0 | 0 | 0 | 0 | 0
INTER | DSM | 1 | 2 | 1 | 1 | 3 | 1 | 4 | 20 | 34 | 27 | 38 | 27 | 32 | 28 | 30 | 34 | 36 | 48 | 51 | 65 | 52 | 66 | 54 | 52 | 55 | 48 | 39 | 50 | 44 | 50 | 38 | 54 | 51 | 54 | 66
Lake.County | Renewable | 32.89 | 33 | 33 | 32.89 | 16 | 0 | 0 | 0 | 0 | 0 | 0 | 0 | 0 | 0 | 0 | 0 | 0 | 0 | 0 | 0 | 0 | 0 | 0 | 0 | 0 | 0 | 0 | 0 | 0 | 0 | 0 | 0 | 0 | 0 | 0
LEE.County.Res | Renewable | 27.56 | 32.22 | 31.33 | 33 | 28.78 | 33 | 32 | 31.11 | 32 | 32.11 | 31.22 | 33 | 31.22 | 32.11 | 32 | 31.22 | 33.89 | 33 | 32.22 | 33.78 | 32 | 32 | 31.11 | 33.78 | 32 | 34.67 | 30.44 | 31.11 | 33.89 | 30.22 | 29.44 | 30.22 | 33 | 31.22 | 34.67
Mulberry | Cogen | 3 | 2 | 7 | 7 | 4 | 0 | 0 | 0 | 0 | 0 | 0 | 0 | 0 | 0 | 0 | 0 | 0 | 0 | 0 | 0 | 0 | 0 | 0 | 0 | 0 | 0 | 0 | 0 | 0 | 0 | 0 | 0 | 0 | 0 | 0
NSG.Vand.CT.1 | TranFirm-Purc | 101 | 133 | 107 | 134 | 150 | 150 | 169 | 43 | 0 | 0 | 0 | 0 | 0 | 0 | 0 | 0 | 0 | 0 | 0 | 0 | 0 | 0 | 0 | 0 | 0 | 0 | 0 | 0 | 0 | 0 | 0 | 0 | 0 | 0 | 0
NSG.Vand.CT.2 | TranFirm-Purc | 107.83 | 135.75 | 123.58 | 142.67 | 149.17 | 148.67 | 161.17 | 46.25 | 0 | 0 | 0 | 0 | 0 | 0 | 0 | 0 | 0 | 0 | 0 | 0 | 0 | 0 | 0 | 0 | 0 | 0 | 0 | 0 | 0 | 0 | 0 | 0 | 0 | 0 | 0
NSG.Vand.CT.3 | TranFirm-Purc | 99.75 | 114.67 | 104.92 | 126.67 | 136.58 | 127.83 | 148.75 | 42.17 | 0 | 0 | 0 | 0 | 0 | 0 | 0 | 0 | 0 | 0 | 0 | 0 | 0 | 0 | 0 | 0 | 0 | 0 | 0 | 0 | 0 | 0 | 0 | 0 | 0 | 0 | 0
NSG.Vand.CT.4 | TranFirm-Purc | 92.83 | 111.83 | 98.67 | 102.58 | 108.67 | 109.75 | 127.75 | 27.42 | 0 | 0 | 0 | 0 | 0 | 0 | 0 | 0 | 0 | 0 | 0 | 0 | 0 | 0 | 0 | 0 | 0 | 0 | 0 | 0 | 0 | 0 | 0 | 0 | 0 | 0 | 0
Orange.Cogen | Cogen | 4 | 3 | 2 | 2.17 | 2.33 | 3 | 0 | 0 | 0 | 0 | 0 | 0 | 0 | 0 | 0 | 0 | 0 | 0 | 0 | 0 | 0 | 0 | 0 | 0 | 0 | 0 | 0 | 0 | 0 | 0 | 0 | 0 | 0 | 0 | 0
Orlando.Cogen | Cogen | 1 | 1 | 7 | 7 | 0 | 0 | 0 | 0 | 0 | 0 | 0 | 0 | 0 | 0 | 0 | 0 | 0 | 0 | 0 | 0 | 0 | 0 | 0 | 0 | 0 | 0 | 0 | 0 | 0 | 0 | 0 | 0 | 0 | 0 | 0
Osprey 1.0 | Steam-CC | 154.67 | 137.42 | 166.92 | 138.33 | 22.25 | 0 | 0 | 0 | 0 | 0 | 0 | 0 | 0 | 0 | 0 | 0 | 0 | 0 | 0 | 0 | 0 | 0 | 0 | 0 | 0 | 0 | 0 | 0 | 0 | 0 | 0 | 0 | 0 | 0 | 0
Osprey 1.1 | Steam-CC | 82.17 | 70.33 | 81.83 | 59.5 | 13.25 | 0 | 0 | 0 | 0 | 0 | 0 | 0 | 0 | 0 | 0 | 0 | 0 | 0 | 0 | 0 | 0 | 0 | 0 | 0 | 0 | 0 | 0 | 0 | 0 | 0 | 0 | 0 | 0 | 0 | 0
Osprey 1.2 | Steam-CC | 17.83 | 24.67 | 12.92 | 10.25 | 0.42 | 0 | 0 | 0 | 0 | 0 | 0 | 0 | 0 | 0 | 0 | 0 | 0 | 0 | 0 | 0 | 0 | 0 | 0 | 0 | 0 | 0 | 0 | 0 | 0 | 0 | 0 | 0 | 0 | 0 | 0
OspreyAcq | Steam-CC | 0 | 0 | 0 | 0 | 32.42 | 27 | 11.75 | 20.33 | 14 | 38.67 | 34 | 45.5 | 54 | 46 | 52 | 66 | 77.33 | 72.83 | 77 | 54.08 | 68.83 | 71.83 | 85.75 | 88.5 | 122.42 | 109.08 | 118 | 98.5 | 100.83 | 103.75 | 116.42 | 93 | 107.83 | 95.42 | 90.25
OspreyAcqDF | Steam-CC | 0 | 0 | 0 | 0 | 71.92 | 67.33 | 84.92 | 131.33 | 192.75 | 143.58 | 176.92 | 192.58 | 189.75 | 173.75 | 104.33 | 122.08 | 94.75 | 129.92 | 109.08 | 134.58 | 120.33 | 125.33 | 129.75 | 139.25 | 131.33 | 108.75 | 94.58 | 112 | 101.17 | 93.5 | 133.33 | 150 | 113.33 | 128.75 | 126.33
Pasco.County | Renewable | 2 | 2 | 8 | 7 | 7 | 7 | 7 | 8 | 9 | 7 | 7 | 8 | 7 | 7 | 8 | 7 | 8 | 7 | 8 | 7 | 7 | 7 | 8 | 9 | 8 | 8 | 9 | 7 | 7 | 8 | 8 | 7 | 8 | 9 | 7
Pinellas.County | Renewable | 2 | 2 | 7 | 7 | 7 | 8 | 7 | 8 | 7 | 7 | 7 | 8 | 7 | 8 | 8 | 10 | 8 | 8 | 8 | 9 | 8 | 7 | 8 | 7 | 7 | 8 | 8 | 8 | 8 | 8 | 8 | 7 | 7 | 8 | 7
PPA.SERC | TranFirm-Purc | 112.17 | 59 | 0 | 0 | 0 | 0 | 0 | 0 | 0 | 0 | 0 | 0 | 0 | 0 | 0 | 0 | 0 | 0 | 0 | 0 | 0 | 0 | 0 | 0 | 0 | 0 | 0 | 0 | 0 | 0 | 0 | 0 | 0 | 0 | 0
Seasonal PPA_Summer.1 | TranFirm-Purc | 0 | 0 | 0 | 0 | 0 | 0 | 0 | 0 | 0 | 0 | 0 | 0 | 0 | 0 | 0 | 0 | 0 | 0 | 0 | 0 | 0 | 0 | 0 | 0 | 0 | 0 | 0 | 0 | 0 | 0 | 0 | 0 | 0 | 0 | 0
Shady.Hills.1 | TranFirm-Purc | 47.67 | 81.58 | 66.42 | 71.33 | 0.08 | 0 | 0 | 0 | 0 | 0 | 0 | 0 | 0 | 0 | 0 | 0 | 0 | 0 | 0 | 0 | 0 | 0 | 0 | 0 | 0 | 0 | 0 | 0 | 0 | 0 | 0 | 0 | 0 | 0 | 0
Shady.Hills.2 | TranFirm-Purc | 55.58 | 67.58 | 53.42 | 48.42 | 0.08 | 0 | 0 | 0 | 0 | 0 | 0 | 0 | 0 | 0 | 0 | 0 | 0 | 0 | 0 | 0 | 0 | 0 | 0 | 0 | 0 | 0 | 0 | 0 | 0 | 0 | 0 | 0 | 0 | 0 | 0
Shady.Hills.3 | TranFirm-Purc | 48.33 | 53.75 | 43.33 | 36.42 | 1 | 0 | 0 | 0 | 0 | 0 | 0 | 0 | 0 | 0 | 0 | 0 | 0 | 0 | 0 | 0 | 0 | 0 | 0 | 0 | 0 | 0 | 0 | 0 | 0 | 0 | 0 | 0 | 0 | 0 | 0
Solar.3rdParty.Block.1 | Renewable | 1 | 0 | 0 | 0 | 0 | 0 | 0 | 0 | 0 | 0 | 0 | 0 | 0 | 0 | 0 | 0 | 0 | 0 | 0 | 0 | 0 | 0 | 0 | 0 | 0 | 0 | 0 | 0 | 0 | 0 | 0 | 0 | 0 | 0 | 0
Solar.3rdParty.Block.2 | Renewable | 0 | 0 | 1 | 0 | 0 | 0 | 0 | 0 | 0 | 0 | 0 | 0 | 0 | 0 | 0 | 0 | 0 | 0 | 0 | 0 | 0 | 0 | 0 | 0 | 0 | 0 | 0 | 0 | 0 | 0 | 0 | 0 | 0 | 0 | 0
Solar.3rdParty.Block.3 | Renewable | 0 | 0 | 0 | 0 | 1 | 0 | 0 | 0 | 0 | 0 | 0 | 0 | 0 | 0 | 0 | 0 | 0 | 0 | 0 | 0 | 0 | 0 | 0 | 0 | 0 | 0 | 0 | 0 | 0 | 0 | 0 | 0 | 0 | 0 | 0
Solar.3rdParty.Block.4 | Renewable | 0 | 0 | 0 | 0 | 0 | 0 | 1 | 0 | 0 | 0 | 0 | 0 | 0 | 0 | 0 | 0 | 0 | 0 | 0 | 0 | 0 | 0 | 0 | 0 | 0 | 0 | 0 | 0 | 0 | 0 | 0 | 0 | 0 | 0 | 0
Solar.DEF.Archer | Renewable | 0 | 1 | 0 | 0 | 0 | 0 | 0 | 0 | 0 | 0 | 0 | 0 | 0 | 0 | 0 | 0 | 0 | 0 | 0 | 0 | 0 | 0 | 0 | 0 | 0 | 0 | 0 | 0 | 0 | 0 | 0 | 0 | 0 | 0 | 0
Solar.DEF.Charlie.Creek | Renewable | 0 | 1 | 0 | 0 | 0 | 0 | 0 | 0 | 0 | 0 | 0 | 0 | 0 | 0 | 0 | 0 | 0 | 0 | 0 | 0 | 0 | 0 | 0 | 0 | 0 | 0 | 0 | 0 | 0 | 0 | 0 | 0 | 0 | 0 | 0
Solar.DEF.Columbia | Renewable | 1 | 0 | 0 | 0 | 0 | 0 | 0 | 0 | 0 | 0 | 0 | 0 | 0 | 0 | 0 | 0 | 0 | 0 | 0 | 0 | 0 | 0 | 0 | 0 | 0 | 0 | 0 | 0 | 0 | 0 | 0 | 0 | 0 | 0 | 0
Solar.DEF.Debary | Renewable | 1 | 0 | 0 | 0 | 0 | 0 | 0 | 0 | 0 | 0 | 0 | 0 | 0 | 0 | 0 | 0 | 0 | 0 | 0 | 0 | 0 | 0 | 0 | 0 | 0 | 0 | 0 | 0 | 0 | 0 | 0 | 0 | 0 | 0 | 0
Solar.DEF.Duette | Renewable | 0 | 1 | 0 | 0 | 0 | 0 | 0 | 0 | 0 | 0 | 0 | 0 | 0 | 0 | 0 | 0 | 0 | 0 | 0 | 0 | 0 | 0 | 0 | 0 | 0 | 0 | 0 | 0 | 0 | 0 | 0 | 0 | 0 | 0 | 0
Solar.DEF.Hamilton | Renewable | 0 | 0 | 0 | 0 | 0 | 0 | 0 | 0 | 0 | 0 | 0 | 0 | 0 | 0 | 0 | 0 | 0 | 0 | 0 | 0 | 0 | 0 | 0 | 0 | 0 | 0 | 0 | 0 | 0 | 0 | 0 | 0 | 0 | 0 | 0
Solar.DEF.Lake.Placid | Renewable | 0 | 0 | 0 | 0 | 0 | 0 | 0 | 0 | 0 | 0 | 0 | 0 | 0 | 0 | 0 | 0 | 0 | 0 | 0 | 0 | 0 | 0 | 0 | 0 | 0 | 0 | 0 | 0 | 0 | 0 | 0 | 0 | 0 | 0 | 0
Solar.DEF.NEW | Renewable | 0 | 0 | 0 | 0 | 0 | 0 | 0 | 0 | 0 | 0 | 0 | 0 | 0 | 0 | 0 | 0 | 0 | 0 | 0 | 0 | 0 | 0 | 0 | 0 | 0 | 0 | 0 | 0 | 0 | 0 | 0 | 0 | 0 | 0 | 0
Solar.DEF.NEW.2 | Renewable | 0 | 0 | 0 | 0 | 0 | 0 | 0 | 0 | 0 | 0 | 0 | 0 | 0 | 0 | 0 | 0 | 0 | 0 | 0 | 0 | 0 | 0 | 0 | 0 | 0 | 0 | 0 | 0 | 0 | 0 | 0 | 0 | 0 | 0 | 0
Solar.DEF.NEW.3 | Renewable | 0 | 0 | 0 | 0 | 0 | 0 | 0 | 0 | 0 | 0 | 0 | 0 | 0 | 0 | 0 | 0 | 0 | 0 | 0 | 0 | 0 | 0 | 0 | 0 | 0 | 0 | 0 | 0 | 0 | 0 | 0 | 0 | 0 | 0 | 0
Solar.DEF.NEW.4 | Renewable | 0 | 0 | 0 | 0 | 0 | 0 | 0 | 0 | 0 | 0 | 0 | 0 | 0 | 0 | 0 | 0 | 0 | 0 | 0 | 0 | 0 | 0 | 0 | 0 | 0 | 0 | 0 | 0 | 0 | 0 | 0 | 0 | 0 | 0 | 0
Solar.DEF.NEW.5 | Renewable | 0 | 0 | 0 | 0 | 0 | 0 | 0 | 0 | 0 | 0 | 0 | 0 | 0 | 0 | 0 | 0 | 0 | 0 | 0 | 0 | 0 | 0 | 0 | 0 | 0 | 0 | 0 | 0 | 0 | 0 | 0 | 0 | 0 | 0 | 0
Solar.DEF.Osc.Perry.Suw | Renewable | 0 | 0 | 0 | 0 | 0 | 0 | 0 | 0 | 0 | 0 | 0 | 0 | 0 | 0 | 0 | 0 | 0 | 0 | 0 | 0 | 0 | 0 | 0 | 0 | 0 | 0 | 0 | 0 | 0 | 0 | 0 | 0 | 0 | 0 | 0
Solar.DEF.Santa.Fe | Renewable | 0 | 0 | 0 | 0 | 0 | 0 | 0 | 0 | 0 | 0 | 0 | 0 | 0 | 0 | 0 | 0 | 0 | 0 | 0 | 0 | 0 | 0 | 0 | 0 | 0 | 0 | 0 | 0 | 0 | 0 | 0 | 0 | 0 | 0 | 0
Solar.DEF.St.Pete.Pier | Renewable | 0 | 0 | 0 | 0 | 0 | 0 | 0 | 0 | 0 | 0 | 0 | 0 | 0 | 0 | 0 | 0 | 0 | 0 | 0 | 0 | 0 | 0 | 0 | 0 | 0 | 0 | 0 | 0 | 0 | 0 | 0 | 0 | 0 | 0 | 0
Solar.DEF.Trenton | Renewable | 0 | 0 | 0 | 0 | 0 | 0 | 0 | 0 | 0 | 0 | 0 | 0 | 0 | 0 | 0 | 0 | 0 | 0 | 0 | 0 | 0 | 0 | 0 | 0 | 0 | 0 | 0 | 0 | 0 | 0 | 0 | 0 | 0 | 0 | 0
Solar.DEF.Twin.Rivers | Renewable | 0 | 0 | 0 | 0 | 0 | 0 | 0 | 0 | 0 | 0 | 0 | 0 | 0 | 0 | 0 | 0 | 0 | 0 | 0 | 0 | 0 | 0 | 0 | 0 | 0 | 0 | 0 | 0 | 0 | 0 | 0 | 0 | 0 | 0 | 0
Standby | DSM | 1 | 2 | 0 | 0 | 2 | 0 | 3 | 11 | 24 | 13 | 24 | 14 | 24 | 16 | 20 | 20 | 32 | 33 | 36 | 45 | 34 | 39 | 39 | 40 | 39 | 42 | 33 | 36 | 40 | 40 | 34 | 47 | 52 | 49 | 60
SUWANNEE_P.1 | CT | 27.25 | 38.83 | 23.83 | 11.83 | 58.67 | 41.67 | 48.83 | 96.08 | 133.5 | 100.33 | 134.33 | 124.75 | 114.33 | 117.92 | 22 | 0 | 0 | 0 | 0 | 0 | 0 | 0 | 0 | 0 | 0 | 0 | 0 | 0 | 0 | 0 | 0 | 0 | 0 | 0 | 0
SUWANNEE_P.2 | CT | 10 | 8 | 5.67 | 2.67 | 18.67 | 23.33 | 40.33 | 73.67 | 78.33 | 66 | 101.33 | 73.33 | 76.33 | 72 | 8.67 | 0 | 0 | 0 | 0 | 0 | 0 | 0 | 0 | 0 | 0 | 0 | 0 | 0 | 0 | 0 | 0 | 0 | 0 | 0 | 0
SUWANNEE_P.3 | CT | 43 | 48 | 30.25 | 20.5 | 50.25 | 46 | 52 | 105.25 | 159 | 116.5 | 144.5 | 139.75 | 135.75 | 127.5 | 27.5 | 0 | 0 | 0 | 0 | 0 | 0 | 0 | 0 | 0 | 0 | 0 | 0 | 0 | 0 | 0 | 0 | 0 | 0 | 0 | 0
Tigerbay.1 | Steam-CC | 11.5 | 8 | 9.25 | 11 | 16 | 10.5 | 14 | 14.75 | 6.5 | 8.75 | 2.75 | 0 | 0 | 0 | 0 | 0 | 0 | 0 | 0 | 0 | 0 | 0 | 0 | 0 | 0 | 0 | 0 | 0 | 0 | 0 | 0 | 0 | 0 | 0 | 0
U.OF.FL.1 | CT | 4 | 3.83 | 4 | 5 | 4 | 3.17 | 2 | 1.67 | 0 | 0 | 0 | 0 | 0 | 0 | 0 | 0 | 0 | 0 | 0 | 0 | 0 | 0 | 0 | 0 | 0 | 0 | 0 | 0 | 0 | 0 | 0 | 0 | 0 | 0 | 0
Voltage.Red | DSM | 1 | 1 | 1 | 1 | 1 | 1 | 1 | 2 | 3 | 2 | 4 | 4 | 4 | 3 | 4 | 3 | 7 | 6 | 7 | 5 | 2 | 4 | 3 | 3 | 3 | 7 | 2 | 4 | 1 | 9 | 6 | 5 | 3 | 5 | 6
WaterHtr_PP | DSM | 3 | 5 | 3 | 2 | 6 | 5 | 7 | 46 | 54 | 51 | 72 | 43 | 54 | 51 | 47 | 60 | 74 | 86 | 78 | 102 | 86 | 94 | 91 | 84 | 89 | 79 | 74 | 71 | 77 | 88 | 85 | 84 | 87 | 90 | 113
Total |  | 2931.16 | 3948.21 | 3470.9 | 3654.15 | 4451.76 | 4051.48 | 4419.76 | 5115 | 5712.39 | 5088.11 | 6101.9 | 5973.51 | 5871.66 | 5919.94 | 6095.23 | 6429.61 | 6802.49 | 6915.38 | 6687.9 | 7338.04 | 7161.02 | 7600.4 | 8056.78 | 8141.64 | 8309.24 | 7851.04 | 7027.97 | 7155 | 7300.88 | 7057.4 | 7322.32 | 7248.18 | 7011.65 | 7089.28 | 7058.47
Group Totals
Station Group | Group Type | 2020 | 2021 | 2022 | 2023 | 2024 | 2025 | 2026 | 2027 | 2028 | 2029 | 2030 | 2031 | 2032 | 2033 | 2034 | 2035 | 2036 | 2037 | 2038 | 2039 | 2040 | 2041 | 2042 | 2043 | 2044 | 2045 | 2046 | 2047 | 2048 | 2049 | 2050 | 2051 | 2052 | 2053 | 2054
Cogen | Total | 40.38 | 39.5 | 50.25 | 47.67 | 37.95 | 34.5 | 31.5 | 31.62 | 31.5 | 31.62 | 31.5 | 31.5 | 31.62 | 31.75 | 31.5 | 31.62 | 31.5 | 31.5 | 31.62 | 31.75 | 31.62 | 31.5 | 31.5 | 31.5 | 31.75 | 31.5 | 32.38 | 36 | 35 | 29.88 | 33.25 | 32.38 | 31.5 | 32.62 | 31.62
CT | Total | 631.17 | 555.32 | 480.66 | 293.33 | 1098.93 | 881.93 | 1217.67 | 2178.08 | 2823.15 | 2353.65 | 3056.64 | 2990.09 | 2958.92 | 2965.99 | 2712.75 | 2835.17 | 2915.69 | 3045 | 2713.34 | 3205.82 | 3011.66 | 3271.31 | 3219 | 3101.17 | 3216.68 | 3157.83 | 3283.16 | 3400.83 | 3515.84 | 3331.83 | 3440 | 3377.5 | 3206.31 | 3221.17 | 3147.17
DSM | Total | 9 | 14 | 8 | 6 | 19 | 14 | 27 | 128 | 173 | 141 | 211 | 134 | 170 | 149 | 155 | 183 | 220 | 255 | 251 | 320 | 258 | 302 | 272 | 269 | 266 | 255 | 230 | 245 | 243 | 267 | 251 | 279 | 288 | 292 | 360
Renewable | Total | 127.89 | 134.55 | 139.88 | 139.55 | 124.89 | 112.22 | 109.33 | 106.89 | 112 | 108.33 | 115 | 114 | 110.11 | 109.44 | 109.33 | 111.55 | 112.22 | 113.89 | 110.44 | 110.22 | 115.67 | 108.44 | 110.44 | 110.22 | 109.55 | 111.12 | 106.1 | 106 | 108.55 | 109.77 | 110.33 | 108.22 | 109.33 | 110.66 | 107.34
Steam-CC | Total | 746.41 | 752.51 | 617.26 | 721.92 | 1065.58 | 911.82 | 941.17 | 1073.82 | 1148.74 | 1050.75 | 1210.26 | 1222.91 | 1174.75 | 1208 | 1683.99 | 1990.26 | 2089.25 | 2144.99 | 2114.67 | 2204.91 | 2385.57 | 2379.31 | 2930.34 | 3259.75 | 3306.25 | 3293.42 | 3376.33 | 3367.17 | 3398.49 | 3318.92 | 3487.74 | 3451.08 | 3376.51 | 3432.83 | 3412.34
Steam-Coal | Total | 28.5 | 28.17 | 24.67 | 16.42 | 10.33 | 19.25 | 21.58 | 24.42 | 26 | 22.75 | 34.83 | 31.17 | 30.59 | 31.09 | 18.5 | 0 | 0 | 0 | 0 | 0 | 0 | 0 | 0 | 0 | 0 | 0 | 0 | 0 | 0 | 0 | 0 | 0 | 0 | 0 | 0
Steam-Gas | Total | 30.33 | 44 | 52.33 | 56 | 36.33 | 48.67 | 42 | 36.33 | 36 | 37.17 | 41.17 | 37.84 | 39.5 | 43.83 | 41.67 | 39.5 | 43.33 | 42.5 | 41.83 | 39.17 | 43.34 | 40.67 | 24.34 | 0 | 0 | 0 | 0 | 0 | 0 | 0 | 0 | 0 | 0 | 0 | 0
Storage | Total | 652.32 | 1623 | 1500.51 | 1711.17 | 1513.17 | 1492.84 | 1422.84 | 1377 | 1362 | 1342.84 | 1401.5 | 1412 | 1356.17 | 1380.84 | 1342.49 | 1238.51 | 1390.5 | 1282.5 | 1425 | 1426.17 | 1315.16 | 1467.17 | 1469.16 | 1370 | 1379.01 | 1002.17 | 0 | 0 | 0 | 0 | 0 | 0 | 0 | 0 | 0
TranEcon-Purc | Total | 0 | 0 | 0 | 0 | 0 | 0 | 0 | 0 | 0 | 0 | 0 | 0 | 0 | 0 | 0 | 0 | 0 | 0 | 0 | 0 | 0 | 0 | 0 | 0 | 0 | 0 | 0 | 0 | 0 | 0 | 0 | 0 | 0 | 0 | 0
TranEcon-Sale | Total | 0 | 0 | 0 | 0 | 0 | 0 | 0 | 0 | 0 | 0 | 0 | 0 | 0 | 0 | 0 | 0 | 0 | 0 | 0 | 0 | 0 | 0 | 0 | 0 | 0 | 0 | 0 | 0 | 0 | 0 | 0 | 0 | 0 | 0 | 0
TranFirm-Purc | Total | 665.16 | 757.16 | 597.34 | 662.09 | 545.58 | 536.25 | 606.67 | 158.84 | 0 | 0 | 0 | 0 | 0 | 0 | 0 | 0 | 0 | 0 | 0 | 0 | 0 | 0 | 0 | 0 | 0 | 0 | 0 | 0 | 0 | 0 | 0 | 0 | 0 | 0 | 0

## Total Cost
Total Cost ($000)
\\s00233\grpdata\PEF Resource Planning\2020\2020-03 Clean Energy Connection\Prosym\05052020\CEC_750MW_HF.mdb
Station | Unit Type | 2020 | 2021 | 2022 | 2023 | 2024 | 2025 | 2026 | 2027 | 2028 | 2029 | 2030 | 2031 | 2032 | 2033 | 2034 | 2035 | 2036 | 2037 | 2038 | 2039 | 2040 | 2041 | 2042 | 2043 | 2044 | 2045 | 2046 | 2047 | 2048 | 2049 | 2050 | 2051 | 2052 | 2053 | 2054
AC | DSM | 0 | 0 | 0 | 0 | 0 | 0 | 0 | 0 | 0 | 0 | 0 | 0 | 0 | 0 | 0 | 0 | 0 | 0 | 0 | 0 | 0 | 0 | 0 | 0 | 0 | 0 | 0 | 0 | 0 | 0 | 0 | 0 | 0 | 0 | 0
Anclote.1 | Steam-Gas | 9872.21 | 12034.15 | 15057.58 | 15473.93 | 19020.24 | 20701.85 | 29494.19 | 35289.33 | 41139.16 | 46696.36 | 47627.87 | 57234.58 | 55331.24 | 62352.81 | 60422.18 | 67678.99 | 70336.66 | 82236.2 | 80031.32 | 94987.39 | 89316.08 | 107543.74 | 36961.42 | 0 | 0 | 0 | 0 | 0 | 0 | 0 | 0 | 0 | 0 | 0 | 0
Anclote.2 | Steam-Gas | 12076.35 | 14299.14 | 14844.26 | 18271.74 | 18232.59 | 28039.79 | 27701.25 | 34053.3 | 50794.9 | 48181.45 | 59839.76 | 57177.24 | 66805.64 | 60475.88 | 65646.21 | 66509.04 | 71316.68 | 83054.28 | 88013.12 | 91479.32 | 102379.6 | 105031.65 | 41771.27 | 0 | 0 | 0 | 0 | 0 | 0 | 0 | 0 | 0 | 0 | 0 | 0
As.Avail | Cogen | 36.03 | 36.41 | 39.24 | 43.79 | 50.16 | 62.33 | 73.8 | 86.03 | 99.36 | 112.48 | 122.78 | 136.83 | 145.59 | 151.55 | 158.2 | 166.24 | 184.81 | 203.81 | 219.62 | 240.12 | 256.62 | 280.07 | 290.43 | 302.74 | 317.32 | 335.16 | 356.16 | 375.8 | 399.2 | 414.02 | 430.64 | 445.87 | 467.53 | 484.55 | 504.58
As.Avail.PCS | Renewable | 2136.69 | 2177.84 | 2334.63 | 2593.32 | 2969.09 | 3874.76 | 4734.32 | 5685.2 | 6704.63 | 7573.14 | 8462.85 | 9219.9 | 10062.59 | 10543.86 | 11245.32 | 11785.12 | 13118.11 | 14778.77 | 16417.37 | 17680.48 | 19077.24 | 20698.59 | 21740.34 | 23078.79 | 24195.28 | 25772.61 | 27450.93 | 28913.69 | 30547.03 | 31665.55 | 33153.96 | 34951.64 | 36099.4 | 37431.83 | 39173.73
AVON.PK_P.1 | CT | 539.55 | 0 | 0 | 0 | 0 | 0 | 0 | 0 | 0 | 0 | 0 | 0 | 0 | 0 | 0 | 0 | 0 | 0 | 0 | 0 | 0 | 0 | 0 | 0 | 0 | 0 | 0 | 0 | 0 | 0 | 0 | 0 | 0 | 0 | 0
AVON.PK_P.2 | CT | 149.32 | 0 | 0 | 0 | 0 | 0 | 0 | 0 | 0 | 0 | 0 | 0 | 0 | 0 | 0 | 0 | 0 | 0 | 0 | 0 | 0 | 0 | 0 | 0 | 0 | 0 | 0 | 0 | 0 | 0 | 0 | 0 | 0 | 0 | 0
Bartow CC.1.0 | Steam-CC | 137899.41 | 138927.42 | 149159.95 | 152782.52 | 149838.58 | 196937 | 224493.95 | 267112.78 | 287775.6 | 338349.04 | 374786.23 | 423466.08 | 433322 | 448373.29 | 449530.71 | 447878.54 | 469931.5 | 489240.56 | 566793.72 | 569057.62 | 652251.26 | 688608.49 | 669414.98 | 632358.65 | 653752.53 | 717736.33 | 770617 | 796982.43 | 793566.84 | 871853.86 | 909288.09 | 957755.11 | 961596.07 | 1003228.41 | 1073851.45
Bartow CC.1.PAG | Steam-CC | 396.58 | 565.9 | 205.14 | 205.04 | 417.09 | 456.41 | 442.82 | 1000.94 | 1337.51 | 1325.96 | 1955.03 | 2058.84 | 1811.98 | 1973.5 | 1328.26 | 1709.06 | 1854.26 | 2079.51 | 2328.21 | 2460.37 | 2535.93 | 2971.27 | 3345.58 | 3488.67 | 3791 | 3801.2 | 4329.72 | 3969.95 | 4206.83 | 4291.84 | 4909.4 | 5299.27 | 5479.8 | 5886.66 | 6988.47
BARTOW_P.1 | CT | 44.85 | 89.14 | 44.96 | 17.9 | 124.52 | 147.04 | 237.68 | 33.38 | 0 | 0 | 0 | 0 | 0 | 0 | 0 | 0 | 0 | 0 | 0 | 0 | 0 | 0 | 0 | 0 | 0 | 0 | 0 | 0 | 0 | 0 | 0 | 0 | 0 | 0 | 0
BARTOW_P.2 | CT | 93.5 | 98.02 | 100.18 | 16.56 | 303.81 | 174.1 | 435.76 | 961.56 | 1337.42 | 1238.65 | 1767.76 | 1287.29 | 1557.04 | 1384.45 | 183.81 | 0 | 0 | 0 | 0 | 0 | 0 | 0 | 0 | 0 | 0 | 0 | 0 | 0 | 0 | 0 | 0 | 0 | 0 | 0 | 0
BARTOW_P.3 | CT | 80.47 | 95.89 | 72.23 | 17.84 | 133.8 | 87.49 | 272.65 | 42.69 | 0 | 0 | 0 | 0 | 0 | 0 | 0 | 0 | 0 | 0 | 0 | 0 | 0 | 0 | 0 | 0 | 0 | 0 | 0 | 0 | 0 | 0 | 0 | 0 | 0 | 0 | 0
BARTOW_P.4 | CT | 126.76 | 134.98 | 83.22 | 57.32 | 313.82 | 306.74 | 520.82 | 917.6 | 1415.46 | 1201.36 | 1773.54 | 1403.02 | 1570.4 | 1623.17 | 209.36 | 0 | 0 | 0 | 0 | 0 | 0 | 0 | 0 | 0 | 0 | 0 | 0 | 0 | 0 | 0 | 0 | 0 | 0 | 0 | 0
Battery Cape San Blas | Storage | 48.28 | 145.52 | 176.36 | 236.55 | 240.46 | 244.45 | 248.52 | 252.68 | 256.92 | 261.25 | 265.68 | 270.19 | 239.75 | 173.66 | 205.1 | 265.91 | 270.45 | 275.08 | 279.81 | 284.63 | 289.56 | 294.59 | 299.73 | 304.97 | 310.33 | 214.53 | 0 | 0 | 0 | 0 | 0 | 0 | 0 | 0 | 0
Battery Jennings | Storage | 79.34 | 240.95 | 247.23 | 241.84 | 229.65 | 230.81 | 232.38 | 233.98 | 235.62 | 237.3 | 239.01 | 240.77 | 235.85 | 224.97 | 236.39 | 255.46 | 260.1 | 264.84 | 269.68 | 274.63 | 279.68 | 284.84 | 290.11 | 295.49 | 300.99 | 208.22 | 0 | 0 | 0 | 0 | 0 | 0 | 0 | 0 | 0
Battery Micanopy | Storage | 79.34 | 240.95 | 247.23 | 241.84 | 229.65 | 230.81 | 232.38 | 233.98 | 235.62 | 237.3 | 239.01 | 240.77 | 235.85 | 224.97 | 236.39 | 255.46 | 260.1 | 264.84 | 269.68 | 274.63 | 279.68 | 284.84 | 290.11 | 295.49 | 300.99 | 208.22 | 0 | 0 | 0 | 0 | 0 | 0 | 0 | 0 | 0
Battery Trenton | Storage | 79.34 | 240.95 | 247.23 | 241.84 | 229.65 | 230.81 | 232.38 | 233.98 | 235.62 | 237.3 | 239.01 | 240.77 | 235.85 | 224.97 | 236.39 | 255.46 | 260.1 | 264.84 | 269.68 | 274.63 | 279.68 | 284.84 | 290.11 | 295.49 | 300.99 | 208.22 | 0 | 0 | 0 | 0 | 0 | 0 | 0 | 0 | 0
BAYBORO_P.1 | CT | 401.49 | 366.6 | 292.92 | 80.77 | 671.77 | 606.95 | 0 | 0 | 0 | 0 | 0 | 0 | 0 | 0 | 0 | 0 | 0 | 0 | 0 | 0 | 0 | 0 | 0 | 0 | 0 | 0 | 0 | 0 | 0 | 0 | 0 | 0 | 0 | 0 | 0
BAYBORO_P.2 | CT | 11.26 | 70.54 | 22.14 | 5.94 | 23.38 | 24.12 | 0 | 0 | 0 | 0 | 0 | 0 | 0 | 0 | 0 | 0 | 0 | 0 | 0 | 0 | 0 | 0 | 0 | 0 | 0 | 0 | 0 | 0 | 0 | 0 | 0 | 0 | 0 | 0 | 0
BAYBORO_P.3 | CT | 254.34 | 346.99 | 224.42 | 81.15 | 595.76 | 541.82 | 0 | 0 | 0 | 0 | 0 | 0 | 0 | 0 | 0 | 0 | 0 | 0 | 0 | 0 | 0 | 0 | 0 | 0 | 0 | 0 | 0 | 0 | 0 | 0 | 0 | 0 | 0 | 0 | 0
BAYBORO_P.4 | CT | 330.95 | 260.71 | 179.2 | 60.49 | 581.71 | 353.16 | 0 | 0 | 0 | 0 | 0 | 0 | 0 | 0 | 0 | 0 | 0 | 0 | 0 | 0 | 0 | 0 | 0 | 0 | 0 | 0 | 0 | 0 | 0 | 0 | 0 | 0 | 0 | 0 | 0
Citrus.CC.1 | Steam-CC | 100640.37 | 105523.04 | 115767.03 | 134937.57 | 173337.05 | 181351.5 | 213446.9 | 241071.49 | 258422.07 | 296527.49 | 317631.88 | 333736.4 | 367361.7 | 372723.09 | 397295.8 | 382270.63 | 405005.61 | 437588.77 | 485679.15 | 488475.74 | 570959.58 | 587403.34 | 574575.55 | 586574.03 | 616880.95 | 639849.37 | 716130.68 | 751299.48 | 759048.21 | 808799.52 | 849314.76 | 859094.49 | 930785.38 | 964113.41 | 1020743.09
Citrus.CC.1.Duct | Steam-CC | 5388.74 | 5803.89 | 5831.99 | 6588.36 | 5500.96 | 6183.34 | 6899.08 | 8511.79 | 10602.91 | 11473.02 | 12041.31 | 14576.36 | 14972.72 | 15825.88 | 15215.79 | 16035.68 | 18698.57 | 20389.22 | 21926.68 | 23130.72 | 27724.14 | 26933.63 | 24238.4 | 27535.17 | 29465.2 | 29086.47 | 35011.26 | 36090.84 | 37191.85 | 38008.76 | 42760.17 | 42420.25 | 45733.6 | 48779.68 | 52554.22
Citrus.CC.2 | Steam-CC | 109721.03 | 108710.84 | 102170.06 | 133517.19 | 150755.97 | 177901.05 | 207099.11 | 232748.86 | 251561.26 | 294215.5 | 316702.43 | 333500.95 | 365944.32 | 372340.09 | 403145.39 | 407213.63 | 433159.25 | 465050.72 | 517690.27 | 507619.99 | 601745.52 | 627310.99 | 635921.05 | 635420.53 | 659077.85 | 676711.25 | 725886.81 | 749363.4 | 763339.67 | 818649.53 | 855171.44 | 864560.11 | 934763.19 | 972213.2 | 1019344.74
Citrus.CC.2.Duct | Steam-CC | 5379.55 | 5497.53 | 5919.46 | 6345.73 | 4587.57 | 5763.86 | 6522.64 | 8179.3 | 9830.77 | 10809.3 | 11155.41 | 13323.91 | 13866.27 | 15194.22 | 13380.68 | 14081.77 | 15392.29 | 17926.73 | 19330.91 | 19486.64 | 21563.27 | 22030.59 | 17332.15 | 19210.88 | 20565.59 | 20843.42 | 25179.31 | 24417.19 | 24791.92 | 26610.7 | 28855.26 | 29809.36 | 31309.5 | 33864.76 | 36999.21
Crystal.4 | Steam-Coal | 47303.01 | 54254.22 | 49403.97 | 64795.13 | 136109.23 | 121167.73 | 118863.3 | 130090.73 | 133055.3 | 155286.1 | 157264.84 | 182559.78 | 163380.44 | 192767.26 | 59922.96 | 0 | 0 | 0 | 0 | 0 | 0 | 0 | 0 | 0 | 0 | 0 | 0 | 0 | 0 | 0 | 0 | 0 | 0 | 0 | 0
Crystal.5 | Steam-Coal | 48228.52 | 48160.78 | 71876.73 | 101461.27 | 96830.01 | 118952.43 | 140764.22 | 125522.65 | 156888.78 | 161219.11 | 189017 | 181186.45 | 198195.3 | 178493.29 | 75587.13 | 0 | 0 | 0 | 0 | 0 | 0 | 0 | 0 | 0 | 0 | 0 | 0 | 0 | 0 | 0 | 0 | 0 | 0 | 0 | 0
Dade.County | Renewable | 1788.45 | 1830.1 | 1967.48 | 2220.35 | 2500.88 | 3300.9 | 3986.66 | 4769.6 | 5657.88 | 6395.8 | 7034.89 | 7806.75 | 8472.65 | 8935.01 | 9478.03 | 9944.31 | 11129.77 | 12596.38 | 13748.65 | 14765.92 | 16222.2 | 17539.9 | 18386 | 19444.78 | 20590.81 | 21695.89 | 23165.82 | 24433.65 | 25715.65 | 26884.59 | 28011.86 | 29425.76 | 30610.01 | 31600.34 | 32890.17
DEBARY.10 | CT | 327.39 | 365.75 | 292.44 | 115.85 | 493.07 | 404.21 | 996.18 | 1975.52 | 3315.65 | 2670.26 | 3863.89 | 2516.04 | 3557.87 | 2950.14 | 2780.54 | 3231.75 | 513.76 | 0 | 0 | 0 | 0 | 0 | 0 | 0 | 0 | 0 | 0 | 0 | 0 | 0 | 0 | 0 | 0 | 0 | 0
DEBARY.2 | CT | 92.25 | 110.19 | 70.53 | 71.57 | 168.38 | 136.03 | 284.03 | 54.72 | 0 | 0 | 0 | 0 | 0 | 0 | 0 | 0 | 0 | 0 | 0 | 0 | 0 | 0 | 0 | 0 | 0 | 0 | 0 | 0 | 0 | 0 | 0 | 0 | 0 | 0 | 0
DEBARY.3 | CT | 128.73 | 198.67 | 114.24 | 63.52 | 235.44 | 191.89 | 515.98 | 74.37 | 0 | 0 | 0 | 0 | 0 | 0 | 0 | 0 | 0 | 0 | 0 | 0 | 0 | 0 | 0 | 0 | 0 | 0 | 0 | 0 | 0 | 0 | 0 | 0 | 0 | 0 | 0
DEBARY.4 | CT | 110.29 | 148.11 | 77.01 | 43.13 | 156.24 | 195.92 | 423.87 | 43.16 | 0 | 0 | 0 | 0 | 0 | 0 | 0 | 0 | 0 | 0 | 0 | 0 | 0 | 0 | 0 | 0 | 0 | 0 | 0 | 0 | 0 | 0 | 0 | 0 | 0 | 0 | 0
DEBARY.5 | CT | 99.39 | 137.32 | 93.9 | 61.48 | 204.88 | 173.27 | 341.94 | 60.9 | 0 | 0 | 0 | 0 | 0 | 0 | 0 | 0 | 0 | 0 | 0 | 0 | 0 | 0 | 0 | 0 | 0 | 0 | 0 | 0 | 0 | 0 | 0 | 0 | 0 | 0 | 0
DEBARY.6 | CT | 105.58 | 167.42 | 110.62 | 43.81 | 278.57 | 213.85 | 534.06 | 54.72 | 0 | 0 | 0 | 0 | 0 | 0 | 0 | 0 | 0 | 0 | 0 | 0 | 0 | 0 | 0 | 0 | 0 | 0 | 0 | 0 | 0 | 0 | 0 | 0 | 0 | 0 | 0
DEBARY.7 | CT | 418.35 | 262.78 | 338.94 | 195.81 | 920.19 | 804.83 | 1333.26 | 2584.66 | 3880.2 | 3265.08 | 4619.42 | 3816.27 | 4413.79 | 3783.3 | 3657.61 | 3816.92 | 563.24 | 0 | 0 | 0 | 0 | 0 | 0 | 0 | 0 | 0 | 0 | 0 | 0 | 0 | 0 | 0 | 0 | 0 | 0
DEBARY.8 | CT | 235.06 | 226.7 | 165.13 | 111.27 | 639.2 | 596.89 | 1045.08 | 2000.54 | 3008.14 | 2505.82 | 3629.79 | 3215.67 | 3690.2 | 3018.96 | 2674.71 | 2830.78 | 537.25 | 0 | 0 | 0 | 0 | 0 | 0 | 0 | 0 | 0 | 0 | 0 | 0 | 0 | 0 | 0 | 0 | 0 | 0
DEBARY.9 | CT | 431.2 | 383.22 | 318.45 | 180.83 | 1058.78 | 972.52 | 1495.89 | 2947.09 | 4222.87 | 3369.51 | 4881.05 | 4230.53 | 4685.9 | 4168.79 | 3951.35 | 4312.51 | 705.28 | 0 | 0 | 0 | 0 | 0 | 0 | 0 | 0 | 0 | 0 | 0 | 0 | 0 | 0 | 0 | 0 | 0 | 0
EconPurch | TranEcon-Purc | 0 | 0 | 0 | 0 | 0 | 0 | 0 | 0 | 0 | 0 | 0 | 0 | 0 | 0 | 0 | 0 | 0 | 0 | 0 | 0 | 0 | 0 | 0 | 0 | 0 | 0 | 0 | 0 | 0 | 0 | 0 | 0 | 0 | 0 | 0
EconSale | TranEcon-Sale | 0 | 0 | 0 | 0 | 0 | 0 | 0 | 0 | 0 | 0 | 0 | 0 | 0 | 0 | 0 | 0 | 0 | 0 | 0 | 0 | 0 | 0 | 0 | 0 | 0 | 0 | 0 | 0 | 0 | 0 | 0 | 0 | 0 | 0 | 0
Gen.190MW.CT.1 | CT | 0 | 0 | 0 | 0 | 0 | 0 | 0 | 14297.02 | 21957.33 | 22264.29 | 30310.79 | 35403.83 | 39351.85 | 44411.28 | 47876.69 | 53244.51 | 60365.22 | 69950.93 | 73552.29 | 92470.16 | 92286.92 | 104517.31 | 88092.42 | 83399.96 | 92050.67 | 100086.87 | 109088.91 | 115880.65 | 125842.84 | 124150.66 | 134385.29 | 143828.91 | 143371.41 | 151485.06 | 166461.37
Gen.190MW.CT.10 | CT | 0 | 0 | 0 | 0 | 0 | 0 | 0 | 0 | 0 | 0 | 0 | 0 | 0 | 0 | 0 | 0 | 0 | 0 | 15357.09 | 22552.28 | 24159.46 | 29581.7 | 24645.53 | 24568.62 | 28960.62 | 31929.05 | 37520.83 | 39190.24 | 40426.12 | 42387.1 | 45765.4 | 47425.42 | 52120.29 | 53206.21 | 62352.46
Gen.190MW.CT.11 | CT | 0 | 0 | 0 | 0 | 0 | 0 | 0 | 0 | 0 | 0 | 0 | 0 | 0 | 0 | 0 | 0 | 0 | 0 | 0 | 0 | 16662.22 | 24476.63 | 19971.44 | 20319.13 | 24661.95 | 27313.95 | 31285.23 | 34297.98 | 34546.03 | 36677.71 | 39973.76 | 42519.84 | 42630.79 | 45742.27 | 54702.27
Gen.190MW.CT.12 | CT | 0 | 0 | 0 | 0 | 0 | 0 | 0 | 0 | 0 | 0 | 0 | 0 | 0 | 0 | 0 | 0 | 0 | 0 | 0 | 0 | 0 | 0 | 0 | 0 | 17588.57 | 24451.23 | 28374.53 | 28756.76 | 28758.34 | 30533.53 | 33440 | 36314.36 | 37365.52 | 39833.43 | 47074.2
Gen.190MW.CT.13 | CT | 0 | 0 | 0 | 0 | 0 | 0 | 0 | 0 | 0 | 0 | 0 | 0 | 0 | 0 | 0 | 0 | 0 | 0 | 0 | 0 | 0 | 0 | 0 | 0 | 14320.35 | 19613.38 | 22829.6 | 24277.83 | 25054.32 | 25958.67 | 29491.92 | 31525.51 | 33117.02 | 33930.17 | 40922.46
Gen.190MW.CT.14 | CT | 0 | 0 | 0 | 0 | 0 | 0 | 0 | 0 | 0 | 0 | 0 | 0 | 0 | 0 | 0 | 0 | 0 | 0 | 0 | 0 | 0 | 0 | 0 | 0 | 0 | 13910.56 | 17992.57 | 19617.2 | 20752.45 | 21646.45 | 24205.71 | 27486.39 | 28056.51 | 27673.67 | 34558.98
Gen.190MW.CT.15 | CT | 0 | 0 | 0 | 0 | 0 | 0 | 0 | 0 | 0 | 0 | 0 | 0 | 0 | 0 | 0 | 0 | 0 | 0 | 0 | 0 | 0 | 0 | 0 | 0 | 0 | 0 | 12790.29 | 15659.41 | 17389.13 | 17935.32 | 19510.53 | 22934.1 | 21996.94 | 23046.45 | 29500.69
Gen.190MW.CT.16 | CT | 0 | 0 | 0 | 0 | 0 | 0 | 0 | 0 | 0 | 0 | 0 | 0 | 0 | 0 | 0 | 0 | 0 | 0 | 0 | 0 | 0 | 0 | 0 | 0 | 0 | 0 | 0 | 0 | 0 | 0 | 0 | 0 | 0 | 0 | 0
Gen.190MW.CT.17 | CT | 0 | 0 | 0 | 0 | 0 | 0 | 0 | 0 | 0 | 0 | 0 | 0 | 0 | 0 | 0 | 0 | 0 | 0 | 0 | 0 | 0 | 0 | 0 | 0 | 0 | 0 | 0 | 0 | 0 | 0 | 0 | 0 | 0 | 0 | 0
Gen.190MW.CT.18 | CT | 0 | 0 | 0 | 0 | 0 | 0 | 0 | 0 | 0 | 0 | 0 | 0 | 0 | 0 | 0 | 0 | 0 | 0 | 0 | 0 | 0 | 0 | 0 | 0 | 0 | 0 | 0 | 0 | 0 | 0 | 0 | 0 | 0 | 0 | 0
Gen.190MW.CT.19 | CT | 0 | 0 | 0 | 0 | 0 | 0 | 0 | 0 | 0 | 0 | 0 | 0 | 0 | 0 | 0 | 0 | 0 | 0 | 0 | 0 | 0 | 0 | 0 | 0 | 0 | 0 | 0 | 0 | 0 | 0 | 0 | 0 | 0 | 0 | 0
Gen.190MW.CT.2 | CT | 0 | 0 | 0 | 0 | 0 | 0 | 0 | 0 | 0 | 15072.59 | 25100.7 | 29078.16 | 33311.18 | 37824.83 | 41257.83 | 45834.41 | 54406.07 | 63151.74 | 67421.35 | 80756.26 | 80198.92 | 92911.36 | 77647.19 | 73767.96 | 83943.38 | 90093.4 | 98693.38 | 103290.29 | 108213.28 | 112958.76 | 122083.19 | 130407.48 | 130836.67 | 135274.98 | 148039.76
Gen.190MW.CT.20 | CT | 0 | 0 | 0 | 0 | 0 | 0 | 0 | 0 | 0 | 0 | 0 | 0 | 0 | 0 | 0 | 0 | 0 | 0 | 0 | 0 | 0 | 0 | 0 | 0 | 0 | 0 | 0 | 0 | 0 | 0 | 0 | 0 | 0 | 0 | 0
Gen.190MW.CT.21 | CT | 0 | 0 | 0 | 0 | 0 | 0 | 0 | 0 | 0 | 0 | 0 | 0 | 0 | 0 | 0 | 0 | 0 | 0 | 0 | 0 | 0 | 0 | 0 | 0 | 0 | 0 | 0 | 0 | 0 | 0 | 0 | 0 | 0 | 0 | 0
Gen.190MW.CT.3 | CT | 0 | 0 | 0 | 0 | 0 | 0 | 0 | 0 | 0 | 0 | 0 | 18917.08 | 27666.05 | 32478.93 | 35902.88 | 40488.45 | 46521.24 | 54542.25 | 57365.17 | 71772.98 | 69042.64 | 83688.56 | 68822.04 | 63865 | 73285.09 | 79623.18 | 85218.84 | 89321.47 | 100786.74 | 98779.35 | 106126.25 | 116559.7 | 116209.97 | 123601.93 | 134405.96
Gen.190MW.CT.4 | CT | 0 | 0 | 0 | 0 | 0 | 0 | 0 | 0 | 0 | 0 | 0 | 0 | 0 | 21616.88 | 29832.77 | 34048.69 | 39558.3 | 46823.74 | 50581.07 | 62683.66 | 61141.17 | 73084.21 | 58251.23 | 57427.59 | 66285.43 | 70174.11 | 77868.04 | 81433.71 | 88057.39 | 87365.75 | 96150.49 | 102993.5 | 102019.19 | 106857.76 | 118570.03
Gen.190MW.CT.5 | CT | 0 | 0 | 0 | 0 | 0 | 0 | 0 | 0 | 0 | 0 | 0 | 0 | 0 | 0 | 21958.74 | 29051.35 | 34705.53 | 40511.34 | 44409.86 | 55453.78 | 53495.73 | 65160.52 | 51327.2 | 50476.01 | 57721.78 | 64263.8 | 69778.22 | 73843.8 | 77792.23 | 74488.06 | 85341.58 | 93100.02 | 92206.56 | 101143.87 | 106866.42
Gen.190MW.CT.6 | CT | 0 | 0 | 0 | 0 | 0 | 0 | 0 | 0 | 0 | 0 | 0 | 0 | 0 | 0 | 18039.05 | 24133.3 | 28898.39 | 33606.18 | 39240.65 | 46333.46 | 45257.99 | 54353.51 | 46443.8 | 43672.64 | 50550.22 | 57056.66 | 61183.94 | 65491.91 | 69656.39 | 72183.68 | 74588.47 | 82445.2 | 82411.81 | 87600.64 | 97280.91
Gen.190MW.CT.7 | CT | 0 | 0 | 0 | 0 | 0 | 0 | 0 | 0 | 0 | 0 | 0 | 0 | 0 | 0 | 15489.41 | 20574.47 | 24355.18 | 29990.84 | 33251.09 | 40632.46 | 39706.09 | 47776.66 | 39636.24 | 40059.98 | 43730.04 | 51289.58 | 54488.08 | 58302.53 | 61841.06 | 63052.47 | 66455.65 | 70466.06 | 70609.36 | 79252.71 | 89127.25
Gen.190MW.CT.8 | CT | 0 | 0 | 0 | 0 | 0 | 0 | 0 | 0 | 0 | 0 | 0 | 0 | 0 | 0 | 0 | 0 | 17464.39 | 24532.38 | 28293.93 | 33387.48 | 34290.01 | 42067.05 | 33906.32 | 33787.13 | 38828.51 | 44016.72 | 47825.73 | 50137.63 | 54256.16 | 53704.2 | 58073.79 | 62369.34 | 65331.32 | 70543.48 | 75403.82
Gen.190MW.CT.9 | CT | 0 | 0 | 0 | 0 | 0 | 0 | 0 | 0 | 0 | 0 | 0 | 0 | 0 | 0 | 0 | 0 | 0 | 0 | 19160.53 | 27723.42 | 28505 | 34492.39 | 28795.71 | 29060.39 | 35067.14 | 37830.98 | 43012.03 | 45082.2 | 47773.41 | 48613.4 | 52425.4 | 57576.68 | 58705.09 | 60655.31 | 69364.5
Gen.2x1.CC.J.1 | Steam-CC | 0 | 0 | 0 | 0 | 0 | 0 | 0 | 0 | 0 | 0 | 0 | 0 | 0 | 0 | 336000.96 | 594080.22 | 634254.35 | 695659.63 | 751050.26 | 788592.85 | 848270.56 | 900459.54 | 942076.96 | 956962.09 | 1000855.52 | 1051984.73 | 1112278.36 | 1161680.43 | 1226271.21 | 1258609.53 | 1319323.65 | 1371157.97 | 1433109.65 | 1491962.03 | 1550382.1
Gen.2x1.CC.J.1.Duct | Steam-CC | 0 | 0 | 0 | 0 | 0 | 0 | 0 | 0 | 0 | 0 | 0 | 0 | 0 | 0 | 32208.25 | 43017.6 | 46886.23 | 56156.32 | 57283.43 | 69154.75 | 73641.25 | 81307.52 | 95914.07 | 109308.45 | 114697.58 | 122454.14 | 137110.82 | 143448.88 | 161449.43 | 155437.77 | 165980.03 | 173672.45 | 181233.91 | 191986.81 | 193904.51
Gen.2x1.CC.J.2 | Steam-CC | 0 | 0 | 0 | 0 | 0 | 0 | 0 | 0 | 0 | 0 | 0 | 0 | 0 | 0 | 0 | 0 | 0 | 0 | 0 | 0 | 0 | 0 | 566670.22 | 997501.61 | 1037301.54 | 1098852.92 | 1160541.08 | 1208661.16 | 1273260.32 | 1313215.58 | 1368492.79 | 1426059.01 | 1483004.64 | 1535284.09 | 1588940.73
Gen.2x1.CC.J.2.Duct | Steam-CC | 0 | 0 | 0 | 0 | 0 | 0 | 0 | 0 | 0 | 0 | 0 | 0 | 0 | 0 | 0 | 0 | 0 | 0 | 0 | 0 | 0 | 0 | 64011.01 | 89062.36 | 96784.13 | 103364.46 | 110235.28 | 116405.32 | 131404.78 | 126240.86 | 140025.52 | 151906.26 | 153089.15 | 156563.65 | 164180.27
Gen.2x1.CC.J.3 | Steam-CC | 0 | 0 | 0 | 0 | 0 | 0 | 0 | 0 | 0 | 0 | 0 | 0 | 0 | 0 | 0 | 0 | 0 | 0 | 0 | 0 | 0 | 0 | 0 | 0 | 0 | 0 | 0 | 0 | 0 | 0 | 0 | 0 | 0 | 0 | 0
Gen.2x1.CC.J.3.Duct | Steam-CC | 0 | 0 | 0 | 0 | 0 | 0 | 0 | 0 | 0 | 0 | 0 | 0 | 0 | 0 | 0 | 0 | 0 | 0 | 0 | 0 | 0 | 0 | 0 | 0 | 0 | 0 | 0 | 0 | 0 | 0 | 0 | 0 | 0 | 0 | 0
Gen.2x1.CC.J.4 | Steam-CC | 0 | 0 | 0 | 0 | 0 | 0 | 0 | 0 | 0 | 0 | 0 | 0 | 0 | 0 | 0 | 0 | 0 | 0 | 0 | 0 | 0 | 0 | 0 | 0 | 0 | 0 | 0 | 0 | 0 | 0 | 0 | 0 | 0 | 0 | 0
Gen.2x1.CC.J.4.Duct | Steam-CC | 0 | 0 | 0 | 0 | 0 | 0 | 0 | 0 | 0 | 0 | 0 | 0 | 0 | 0 | 0 | 0 | 0 | 0 | 0 | 0 | 0 | 0 | 0 | 0 | 0 | 0 | 0 | 0 | 0 | 0 | 0 | 0 | 0 | 0 | 0
Gen.2x1.CC.J.5 | Steam-CC | 0 | 0 | 0 | 0 | 0 | 0 | 0 | 0 | 0 | 0 | 0 | 0 | 0 | 0 | 0 | 0 | 0 | 0 | 0 | 0 | 0 | 0 | 0 | 0 | 0 | 0 | 0 | 0 | 0 | 0 | 0 | 0 | 0 | 0 | 0
Gen.2x1.CC.J.5.Duct | Steam-CC | 0 | 0 | 0 | 0 | 0 | 0 | 0 | 0 | 0 | 0 | 0 | 0 | 0 | 0 | 0 | 0 | 0 | 0 | 0 | 0 | 0 | 0 | 0 | 0 | 0 | 0 | 0 | 0 | 0 | 0 | 0 | 0 | 0 | 0 | 0
Gen.2x1.CC.J.6 | Steam-CC | 0 | 0 | 0 | 0 | 0 | 0 | 0 | 0 | 0 | 0 | 0 | 0 | 0 | 0 | 0 | 0 | 0 | 0 | 0 | 0 | 0 | 0 | 0 | 0 | 0 | 0 | 0 | 0 | 0 | 0 | 0 | 0 | 0 | 0 | 0
Gen.2x1.CC.J.6.Duct | Steam-CC | 0 | 0 | 0 | 0 | 0 | 0 | 0 | 0 | 0 | 0 | 0 | 0 | 0 | 0 | 0 | 0 | 0 | 0 | 0 | 0 | 0 | 0 | 0 | 0 | 0 | 0 | 0 | 0 | 0 | 0 | 0 | 0 | 0 | 0 | 0
Gen.2x1.CC.J.7 | Steam-CC | 0 | 0 | 0 | 0 | 0 | 0 | 0 | 0 | 0 | 0 | 0 | 0 | 0 | 0 | 0 | 0 | 0 | 0 | 0 | 0 | 0 | 0 | 0 | 0 | 0 | 0 | 0 | 0 | 0 | 0 | 0 | 0 | 0 | 0 | 0
Gen.2x1.CC.J.7.Duct | Steam-CC | 0 | 0 | 0 | 0 | 0 | 0 | 0 | 0 | 0 | 0 | 0 | 0 | 0 | 0 | 0 | 0 | 0 | 0 | 0 | 0 | 0 | 0 | 0 | 0 | 0 | 0 | 0 | 0 | 0 | 0 | 0 | 0 | 0 | 0 | 0
HEAT | DSM | 0 | 0 | 0 | 0 | 0 | 0 | 0 | 0 | 0 | 0 | 0 | 0 | 0 | 0 | 0 | 0 | 0 | 0 | 0 | 0 | 0 | 0 | 0 | 0 | 0 | 0 | 0 | 0 | 0 | 0 | 0 | 0 | 0 | 0 | 0
Hines.CC.1 | Steam-CC | 49645.93 | 58552.48 | 65714.76 | 57152.53 | 55759.19 | 63170.18 | 76550.62 | 102436.3 | 118487.54 | 129755.6 | 146906.27 | 156611.73 | 181444.99 | 187041.41 | 156882.71 | 169140.27 | 187744.61 | 217616.76 | 231446.87 | 267978.27 | 285564.44 | 286979.08 | 279250.73 | 250812.08 | 237148.8 | 280851.86 | 289155.23 | 317056.31 | 343547.39 | 336835.12 | 362601.24 | 344625.04 | 394992.04 | 414398.96 | 393694.67
Hines.CC.2 | Steam-CC | 45407.9 | 51060.81 | 57008.88 | 55644.14 | 51470.39 | 56646.54 | 76791.54 | 97037.27 | 113522.23 | 124010.5 | 129136.88 | 166851.4 | 177226.57 | 183008.07 | 170724.77 | 160071.89 | 178246.79 | 202651.73 | 215669.22 | 242083.09 | 232976.75 | 278790.41 | 230786.26 | 235871.33 | 244587.47 | 254469.34 | 286488.88 | 290247.54 | 313463.68 | 318136.6 | 308248.39 | 366852.31 | 363929.47 | 377814.76 | 391218.09
Hines.CC.3 | Steam-CC | 51603.49 | 54900.74 | 57906.29 | 59204.42 | 58204.3 | 67916.36 | 80409.27 | 102255.5 | 123868.41 | 136402.16 | 159802.94 | 168661.92 | 185653.99 | 197563.01 | 190758.55 | 186943.87 | 195836.63 | 225347.66 | 241338.9 | 268954.74 | 280156.02 | 286505.31 | 271616.02 | 255482.83 | 260457.09 | 309869.39 | 323336.7 | 353435.5 | 365369.62 | 372089.85 | 388181.19 | 375150.42 | 426798.74 | 442523.56 | 468645.28
Hines.CC.4 | Steam-CC | 70565.73 | 61622.26 | 76114.29 | 74523.6 | 70216.16 | 101792.63 | 110923.92 | 129182.69 | 164560.44 | 178791.3 | 176548.74 | 199030.2 | 229261.56 | 235842.02 | 217635.3 | 215477.56 | 243363.21 | 277001.47 | 297006.16 | 312534.49 | 329290.5 | 369412.9 | 319149.95 | 300412.23 | 342164.02 | 350395.88 | 346011.38 | 360721.46 | 408112.14 | 414861.13 | 393008.81 | 423327.3 | 477366.77 | 497654.98 | 480899.68
INT.CITY.1 | CT | 166.57 | 234.87 | 161.33 | 57.43 | 351.22 | 286.97 | 646.76 | 1201.39 | 2026.94 | 1651.95 | 2398.82 | 1867.67 | 2105.36 | 1756.47 | 160.63 | 0 | 0 | 0 | 0 | 0 | 0 | 0 | 0 | 0 | 0 | 0 | 0 | 0 | 0 | 0 | 0 | 0 | 0 | 0 | 0
INT.CITY.10 | CT | 297.45 | 267.41 | 229.81 | 148.26 | 636.23 | 610.39 | 1008.47 | 1972.88 | 2893.14 | 2380.33 | 3745.92 | 3035.24 | 3165.72 | 3103.52 | 2608.52 | 3172.38 | 3878.73 | 4166.83 | 886.15 | 0 | 0 | 0 | 0 | 0 | 0 | 0 | 0 | 0 | 0 | 0 | 0 | 0 | 0 | 0 | 0
INT.CITY.11 | CT | 691.53 | 716.82 | 587.97 | 248.99 | 1109.51 | 1045.81 | 2194.9 | 4246.02 | 6285.28 | 5137.62 | 7762.52 | 5043.37 | 6328.98 | 5721.07 | 4992.03 | 6193.7 | 8570.2 | 9304.37 | 8508.92 | 11829.36 | 9567.5 | 11284.44 | 9330.6 | 11524.05 | 1865.06 | 0 | 0 | 0 | 0 | 0 | 0 | 0 | 0 | 0 | 0
INT.CITY.12 | CT | 721.39 | 746.44 | 627.71 | 540.07 | 1620.73 | 1441.31 | 2133.59 | 4582.36 | 6523.72 | 5192.07 | 7350.41 | 6530.37 | 6705.52 | 6765.92 | 5966.07 | 6114.32 | 6829.74 | 7272.36 | 5856.77 | 7372.8 | 5540.25 | 7496.74 | 7581.52 | 8418.85 | 5774.14 | 1149.88 | 0 | 0 | 0 | 0 | 0 | 0 | 0 | 0 | 0
INT.CITY.13 | CT | 883.33 | 867.73 | 808.86 | 607.47 | 1801.05 | 1316.44 | 2459.36 | 4853.76 | 6675.58 | 5609.08 | 7559.26 | 6689 | 7537.03 | 6990.74 | 6063.15 | 6710.74 | 7172.28 | 8007.14 | 6256.62 | 8065.56 | 5850.93 | 7992.46 | 8278.59 | 9436.36 | 8272.41 | 794.06 | 0 | 0 | 0 | 0 | 0 | 0 | 0 | 0 | 0
INT.CITY.14 | CT | 628.32 | 633.81 | 553.33 | 441.32 | 1440.73 | 1362.42 | 1857.49 | 4136.53 | 5957.95 | 4928.67 | 6900.39 | 5914.06 | 6517.36 | 6065.18 | 5554.33 | 5458.78 | 5916.49 | 7205.89 | 5057.24 | 6441.58 | 4798.26 | 6288.99 | 5899.5 | 6365.23 | 5399.84 | 480.33 | 0 | 0 | 0 | 0 | 0 | 0 | 0 | 0 | 0
INT.CITY.2 | CT | 43.35 | 103.21 | 64.11 | 22.17 | 102.9 | 69.87 | 167.47 | 482.05 | 1297.91 | 992.99 | 1395.01 | 1096.18 | 1371.78 | 1036.81 | 58.36 | 0 | 0 | 0 | 0 | 0 | 0 | 0 | 0 | 0 | 0 | 0 | 0 | 0 | 0 | 0 | 0 | 0 | 0 | 0 | 0
INT.CITY.3 | CT | 145.09 | 237.91 | 117.48 | 63.65 | 192.35 | 233.13 | 380.74 | 796.8 | 2064.02 | 1737.63 | 2492.43 | 1437.94 | 2124.38 | 1901.32 | 183.14 | 0 | 0 | 0 | 0 | 0 | 0 | 0 | 0 | 0 | 0 | 0 | 0 | 0 | 0 | 0 | 0 | 0 | 0 | 0 | 0
INT.CITY.4 | CT | 225.23 | 277.68 | 174.01 | 84.76 | 383.64 | 351.56 | 585.12 | 1087.43 | 2334.87 | 2011.67 | 2931.07 | 2161.99 | 2466.8 | 2192.51 | 137.09 | 0 | 0 | 0 | 0 | 0 | 0 | 0 | 0 | 0 | 0 | 0 | 0 | 0 | 0 | 0 | 0 | 0 | 0 | 0 | 0
INT.CITY.5 | CT | 57.56 | 124.91 | 70.47 | 28.33 | 145.72 | 115.87 | 198.61 | 406.29 | 1432.54 | 1193.2 | 1671.01 | 1192.92 | 1363.97 | 1197.81 | 80.68 | 0 | 0 | 0 | 0 | 0 | 0 | 0 | 0 | 0 | 0 | 0 | 0 | 0 | 0 | 0 | 0 | 0 | 0 | 0 | 0
INT.CITY.6 | CT | 314.09 | 314.7 | 205.31 | 90.01 | 557.06 | 459 | 961.22 | 1736.77 | 2891.14 | 2443.35 | 3554.18 | 2480.04 | 2994.06 | 2666.59 | 225.13 | 0 | 0 | 0 | 0 | 0 | 0 | 0 | 0 | 0 | 0 | 0 | 0 | 0 | 0 | 0 | 0 | 0 | 0 | 0 | 0
INT.CITY.7 | CT | 262.87 | 172.42 | 177.7 | 96.14 | 543.04 | 481.4 | 840.85 | 1677.89 | 2447.35 | 2137.48 | 3485.05 | 2747.86 | 3061.34 | 2526.1 | 2193.26 | 2247.96 | 3042.39 | 3798.14 | 718.92 | 0 | 0 | 0 | 0 | 0 | 0 | 0 | 0 | 0 | 0 | 0 | 0 | 0 | 0 | 0 | 0
INT.CITY.8 | CT | 341.48 | 351.36 | 280.05 | 157.43 | 787.51 | 638.76 | 1123.5 | 2367.32 | 3273.08 | 2935.46 | 4025.07 | 3634.71 | 3823.63 | 3379.86 | 3297.79 | 3727.89 | 4077.43 | 4622.77 | 908.48 | 0 | 0 | 0 | 0 | 0 | 0 | 0 | 0 | 0 | 0 | 0 | 0 | 0 | 0 | 0 | 0
INT.CITY.9 | CT | 330.73 | 278.4 | 252 | 158.03 | 705.8 | 550.16 | 1120.75 | 2232.31 | 3344.74 | 2727.63 | 3929.28 | 3187.33 | 3263.72 | 3254.93 | 2930.93 | 3445.41 | 3953.57 | 4585.42 | 719.41 | 0 | 0 | 0 | 0 | 0 | 0 | 0 | 0 | 0 | 0 | 0 | 0 | 0 | 0 | 0 | 0
INTER | DSM | 0 | 0 | 0 | 0 | 0 | 0 | 0 | 0 | 0 | 0 | 0 | 0 | 0 | 0 | 0 | 0 | 0 | 0 | 0 | 0 | 0 | 0 | 0 | 0 | 0 | 0 | 0 | 0 | 0 | 0 | 0 | 0 | 0 | 0 | 0
Lake.County | Renewable | 143.79 | 146.18 | 156.94 | 176 | 96.73 | 0 | 0 | 0 | 0 | 0 | 0 | 0 | 0 | 0 | 0 | 0 | 0 | 0 | 0 | 0 | 0 | 0 | 0 | 0 | 0 | 0 | 0 | 0 | 0 | 0 | 0 | 0 | 0 | 0 | 0
LEE.County.Res | Renewable | 2816.27 | 2898.23 | 3083.12 | 3445.01 | 3927.41 | 5138.26 | 6246.27 | 7468.57 | 8833.92 | 9871.7 | 11113.38 | 12259.09 | 13406.76 | 13939.1 | 14650.7 | 15662.77 | 17280.24 | 19459.49 | 21781.23 | 23438.46 | 25371.69 | 27326.81 | 28751.55 | 30322.67 | 32279.86 | 34086.17 | 36293.72 | 38217.33 | 40427.27 | 42123.6 | 43899.65 | 46065.89 | 47720.59 | 49680.47 | 51322.37
Mulberry | Cogen | 114788.97 | 119546.27 | 125109.23 | 130561.42 | 59414.47 | 0 | 0 | 0 | 0 | 0 | 0 | 0 | 0 | 0 | 0 | 0 | 0 | 0 | 0 | 0 | 0 | 0 | 0 | 0 | 0 | 0 | 0 | 0 | 0 | 0 | 0 | 0 | 0 | 0 | 0
NSG.Vand.CT.1 | TranFirm-Purc | 17405.77 | 20003 | 19369.76 | 19128.8 | 20402.48 | 20204 | 22208.96 | 5639.83 | 0 | 0 | 0 | 0 | 0 | 0 | 0 | 0 | 0 | 0 | 0 | 0 | 0 | 0 | 0 | 0 | 0 | 0 | 0 | 0 | 0 | 0 | 0 | 0 | 0 | 0 | 0
NSG.Vand.CT.2 | TranFirm-Purc | 16165.98 | 18491.76 | 18731.2 | 17986.13 | 19529.23 | 19943.15 | 22069.44 | 5709.93 | 0 | 0 | 0 | 0 | 0 | 0 | 0 | 0 | 0 | 0 | 0 | 0 | 0 | 0 | 0 | 0 | 0 | 0 | 0 | 0 | 0 | 0 | 0 | 0 | 0 | 0 | 0
NSG.Vand.CT.3 | TranFirm-Purc | 15392.54 | 16099.61 | 16650.37 | 16282.21 | 18106.91 | 17526.7 | 20094.94 | 5407.92 | 0 | 0 | 0 | 0 | 0 | 0 | 0 | 0 | 0 | 0 | 0 | 0 | 0 | 0 | 0 | 0 | 0 | 0 | 0 | 0 | 0 | 0 | 0 | 0 | 0 | 0 | 0
NSG.Vand.CT.4 | TranFirm-Purc | 14611.94 | 15348.98 | 15416.2 | 15037.78 | 16259.86 | 15703.13 | 18272.4 | 4698.16 | 0 | 0 | 0 | 0 | 0 | 0 | 0 | 0 | 0 | 0 | 0 | 0 | 0 | 0 | 0 | 0 | 0 | 0 | 0 | 0 | 0 | 0 | 0 | 0 | 0 | 0 | 0
Orange.Cogen | Cogen | 90963.25 | 94603.78 | 98657.99 | 102658.69 | 107391.14 | 112694.7 | 0 | 0 | 0 | 0 | 0 | 0 | 0 | 0 | 0 | 0 | 0 | 0 | 0 | 0 | 0 | 0 | 0 | 0 | 0 | 0 | 0 | 0 | 0 | 0 | 0 | 0 | 0 | 0 | 0
Orlando.Cogen | Cogen | 128387.78 | 133230.18 | 138247.29 | 143132.28 | 0 | 0 | 0 | 0 | 0 | 0 | 0 | 0 | 0 | 0 | 0 | 0 | 0 | 0 | 0 | 0 | 0 | 0 | 0 | 0 | 0 | 0 | 0 | 0 | 0 | 0 | 0 | 0 | 0 | 0 | 0
Osprey 1.0 | Steam-CC | 13099.57 | 12700.28 | 14160.08 | 12206.52 | 2075.46 | 0 | 0 | 0 | 0 | 0 | 0 | 0 | 0 | 0 | 0 | 0 | 0 | 0 | 0 | 0 | 0 | 0 | 0 | 0 | 0 | 0 | 0 | 0 | 0 | 0 | 0 | 0 | 0 | 0 | 0
Osprey 1.1 | Steam-CC | 5780.66 | 4895.38 | 4476.9 | 2933.65 | 1069.54 | 0 | 0 | 0 | 0 | 0 | 0 | 0 | 0 | 0 | 0 | 0 | 0 | 0 | 0 | 0 | 0 | 0 | 0 | 0 | 0 | 0 | 0 | 0 | 0 | 0 | 0 | 0 | 0 | 0 | 0
Osprey 1.2 | Steam-CC | 108.43 | 149.68 | 117.09 | 57.88 | 9.85 | 0 | 0 | 0 | 0 | 0 | 0 | 0 | 0 | 0 | 0 | 0 | 0 | 0 | 0 | 0 | 0 | 0 | 0 | 0 | 0 | 0 | 0 | 0 | 0 | 0 | 0 | 0 | 0 | 0 | 0
OspreyAcq | Steam-CC | 0 | 0 | 0 | 0 | 56711.17 | 103026.36 | 121080.27 | 128431.19 | 162791.01 | 161006.6 | 191001.43 | 202963.89 | 218923.47 | 222819.66 | 224259.21 | 224948.3 | 221665.94 | 268343.33 | 287332.47 | 296702.52 | 317436.39 | 338878.73 | 308160.13 | 281843.85 | 315043.74 | 340837.46 | 359478.22 | 364448.84 | 409139.1 | 391160.5 | 436857.65 | 459704.65 | 473918.22 | 498702.23 | 529936.62
OspreyAcqDF | Steam-CC | 0 | 0 | 0 | 0 | 995.08 | 973.17 | 1236.66 | 2753.62 | 4465.42 | 3668.6 | 5258.45 | 5205.08 | 5170.39 | 5029.89 | 2722.18 | 3081.27 | 2745.19 | 3838.46 | 4005.26 | 4955.3 | 4709.46 | 5819.24 | 5584.85 | 6262.99 | 5800.05 | 6234.9 | 4631.88 | 5729.84 | 5905.28 | 5678.01 | 7551.45 | 10587.99 | 7869.71 | 9909.06 | 10995.6
Pasco.County | Renewable | 32062.37 | 33716.61 | 35652.24 | 37720.53 | 39997.61 | 9717.55 | 11171.9 | 12753.99 | 14512.26 | 15958.41 | 17303.67 | 18886.49 | 20275.01 | 20990.99 | 22231.22 | 23343.54 | 25287.83 | 27642.53 | 29801.81 | 31549.78 | 33684.92 | 35524.93 | 37509.8 | 39326.4 | 41505.98 | 43717.48 | 45817.34 | 47574.66 | 49773.99 | 51550.58 | 53224.77 | 55181.54 | 57314.16 | 59134.74 | 61134.78
Pinellas.County | Renewable | 75718.5 | 79776.21 | 84889.73 | 89813.87 | 95234.97 | 23170.1 | 26604.59 | 30399.57 | 34631.42 | 38005.66 | 41249.57 | 45005.71 | 48318.65 | 50038.02 | 52994.59 | 55656.43 | 60293.08 | 65847.56 | 71041.72 | 75199.18 | 80294.4 | 84680.85 | 89412.28 | 93742.66 | 98938.28 | 104210.07 | 109215.58 | 113404.95 | 118647.29 | 122882.52 | 126873.41 | 131537.96 | 136621.52 | 140961.41 | 145729.24
PPA.SERC | TranFirm-Purc | 71490.93 | 21822.05 | 0 | 0 | 0 | 0 | 0 | 0 | 0 | 0 | 0 | 0 | 0 | 0 | 0 | 0 | 0 | 0 | 0 | 0 | 0 | 0 | 0 | 0 | 0 | 0 | 0 | 0 | 0 | 0 | 0 | 0 | 0 | 0 | 0
Seasonal PPA_Summer.1 | TranFirm-Purc | 0 | 0 | 0 | 0 | 0 | 0 | 0 | 0 | 0 | 0 | 0 | 0 | 0 | 0 | 0 | 0 | 0 | 0 | 0 | 0 | 0 | 0 | 0 | 0 | 0 | 0 | 0 | 0 | 0 | 0 | 0 | 0 | 0 | 0 | 0
Shady.Hills.1 | TranFirm-Purc | 13260.09 | 14585.29 | 13936.9 | 13916.53 | 2239.18 | 0 | 0 | 0 | 0 | 0 | 0 | 0 | 0 | 0 | 0 | 0 | 0 | 0 | 0 | 0 | 0 | 0 | 0 | 0 | 0 | 0 | 0 | 0 | 0 | 0 | 0 | 0 | 0 | 0 | 0
Shady.Hills.2 | TranFirm-Purc | 13070.74 | 13120.28 | 12893.79 | 12301.91 | 2233.23 | 0 | 0 | 0 | 0 | 0 | 0 | 0 | 0 | 0 | 0 | 0 | 0 | 0 | 0 | 0 | 0 | 0 | 0 | 0 | 0 | 0 | 0 | 0 | 0 | 0 | 0 | 0 | 0 | 0 | 0
Shady.Hills.3 | TranFirm-Purc | 12303.24 | 12000.82 | 12006.5 | 11451.27 | 2239.4 | 0 | 0 | 0 | 0 | 0 | 0 | 0 | 0 | 0 | 0 | 0 | 0 | 0 | 0 | 0 | 0 | 0 | 0 | 0 | 0 | 0 | 0 | 0 | 0 | 0 | 0 | 0 | 0 | 0 | 0
Solar.3rdParty.Block.1 | Renewable | 206.4 | 3668.44 | 9949.26 | 10151.71 | 10714.91 | 12727.25 | 14370.4 | 17418.41 | 20670.19 | 21768.07 | 23631.45 | 25658.36 | 26895.92 | 27466.52 | 27220.31 | 27822.93 | 29778.03 | 33020.29 | 34983.38 | 37153.86 | 38053.13 | 38771 | 39535.99 | 40131.36 | 41003.28 | 41409.3 | 42310.54 | 43281.06 | 44300.74 | 44530.89 | 46120.04 | 47245.59 | 48307.17 | 49156.7 | 50134.06
Solar.3rdParty.Block.2 | Renewable | 0 | 0 | 425.79 | 7240.41 | 14332.81 | 17040.22 | 19227.65 | 23206.51 | 27616.51 | 29078.64 | 31568.36 | 34278.92 | 36083.19 | 36945.12 | 36660.25 | 37340.96 | 39877.7 | 44298.02 | 47065.79 | 49970.61 | 51105.54 | 52012.48 | 53048.15 | 54033.88 | 55176.05 | 56023.44 | 57187.71 | 58328.12 | 59679.89 | 60505.02 | 62027.55 | 63291.93 | 64738.2 | 65832.21 | 67141.5
Solar.3rdParty.Block.3 | Renewable | 0 | 0 | 0 | 0 | 460.49 | 9086.85 | 19237.46 | 23171.1 | 27553.29 | 29051.46 | 31561.38 | 34267.52 | 36137.57 | 37066.06 | 36782.85 | 37478.98 | 40079.73 | 44498.13 | 47336.05 | 50203.75 | 51323.29 | 52220.41 | 53257.93 | 54316.51 | 55511.2 | 56457.7 | 57617.89 | 58730.61 | 60062.43 | 61066.74 | 62302.63 | 63540.21 | 64993.53 | 66091.79 | 67404.72
Solar.3rdParty.Block.4 | Renewable | 0 | 0 | 0 | 0 | 0 | 0 | 309.8 | 6139.28 | 14185.95 | 22369.7 | 32257.61 | 43136.36 | 46236.04 | 56306.21 | 56514.09 | 66913.42 | 72220.92 | 91170.77 | 97799.39 | 116322.38 | 119765.44 | 135044.8 | 138621.52 | 155230.55 | 159629.19 | 176975.61 | 181477.81 | 200376.67 | 205879.16 | 225415.33 | 230982.45 | 252444.38 | 259360.36 | 281466.69 | 288263.09
Solar.DEF.Archer | Renewable | 0 | 0 | 508.41 | 515.89 | 527.85 | 540.56 | 557.01 | 608.6 | 622.8 | 637.76 | 652.71 | 672.15 | 684.11 | 700.56 | 717.01 | 765.61 | 755.14 | 769.35 | 787.29 | 805.98 | 825.42 | 848.6 | 865.05 | 885.98 | 907.66 | 929.35 | 955.51 | 975.7 | 998.88 | 1023.55 | 1048.97 | 1078.13 | 0 | 0 | 0
Solar.DEF.Charlie.Creek | Renewable | 0 | 0 | 525 | 530 | 541 | 551 | 567 | 630 | 643 | 656 | 670 | 689 | 698 | 712 | 727 | 784 | 761 | 772 | 788 | 804 | 820 | 842 | 854 | 872 | 890 | 909 | 933 | 947 | 967 | 988 | 1009 | 1035 | 0 | 0 | 0
Solar.DEF.Columbia | Renewable | 542.84 | 789.83 | 819.47 | 827.78 | 847.53 | 938.7 | 950.02 | 973.2 | 1008.71 | 1021.11 | 1045.88 | 1083.54 | 1097.21 | 1176.9 | 1163.92 | 1179.14 | 1207.91 | 1250.78 | 1267.85 | 1299.08 | 1345.07 | 1364.27 | 1398.27 | 1447.68 | 1469.26 | 1506.31 | 1559.42 | 1583.64 | 1623.99 | 1681.09 | 380.68 | 0 | 0 | 0 | 0
Solar.DEF.Debary | Renewable | 526.28 | 888.76 | 911.15 | 930.78 | 955.65 | 981.84 | 1003.3 | 1026.52 | 1054.16 | 1081.16 | 1103.45 | 1131.65 | 1156.58 | 1221.39 | 1231.17 | 1242.82 | 1270.27 | 1304.14 | 1333.28 | 1368.13 | 1402.17 | 1432.61 | 1466.38 | 1505.88 | 1544.12 | 1578.33 | 1619.79 | 1657.32 | 1697.21 | 1743.37 | 585.1 | 0 | 0 | 0 | 0
Solar.DEF.Duette | Renewable | 0 | 0 | 625 | 634 | 649 | 664 | 685 | 752 | 770 | 788 | 807 | 831 | 845 | 865 | 886 | 949 | 933 | 950 | 972 | 995 | 1019 | 1048 | 1068 | 1094 | 1120 | 1147 | 1180 | 1204 | 1233 | 1263 | 1294 | 1331 | 0 | 0 | 0
Solar.DEF.Hamilton | Renewable | 1105.86 | 1129.55 | 1153.84 | 1178.75 | 1266.34 | 1294.41 | 1323.06 | 1352.31 | 1382.19 | 1412.71 | 1443.91 | 1475.81 | 1561.54 | 1541.88 | 1576.12 | 1611.21 | 1647.18 | 1684.07 | 1721.92 | 1760.76 | 1800.61 | 1841.53 | 1883.52 | 1926.63 | 1970.87 | 2016.29 | 2062.9 | 2110.74 | 2159.84 | 0 | 0 | 0 | 0 | 0 | 0
Solar.DEF.Lake.Placid | Renewable | 575 | 583 | 596 | 610 | 629 | 677 | 693 | 710 | 726 | 748 | 761 | 779 | 797 | 856 | 840 | 854 | 874 | 895 | 916 | 942 | 960 | 982 | 1006 | 1030 | 1060 | 1080 | 1106 | 1133 | 1160 | 1094.5 | 0 | 0 | 0 | 0 | 0
Solar.DEF.NEW | Renewable | 0 | 0 | 1227.76 | 1245.64 | 1274.24 | 1303.58 | 1343.68 | 1477.57 | 1512.64 | 1548.42 | 1584.93 | 1632.2 | 1660.27 | 1699.18 | 1738.96 | 1864.6 | 1831.38 | 1864.11 | 1907.92 | 1952.88 | 1999.02 | 2056.39 | 2095.04 | 2145.03 | 2196.38 | 2249.13 | 2313.34 | 2359.04 | 2416.26 | 2475.04 | 2535.42 | 2607.44 | 0 | 0 | 0
Solar.DEF.NEW.2 | Renewable | 0 | 0 | 0 | 2493.98 | 2530.73 | 2588.96 | 2648.7 | 2729.99 | 2998.88 | 3070.16 | 3142.88 | 3217.11 | 3312.89 | 3370.3 | 3449.42 | 3530.33 | 3782.98 | 3717.95 | 3784.86 | 3873.99 | 3965.42 | 4059.27 | 4175.64 | 4254.61 | 4356.28 | 4460.73 | 4568.04 | 4698.31 | 4791.6 | 4907.99 | 5027.56 | 5150.38 | 5296.54 | 0 | 0
Solar.DEF.NEW.3 | Renewable | 0 | 0 | 0 | 0 | 2535.55 | 2573.37 | 2632.69 | 2693.56 | 2776.01 | 3046.08 | 3118.58 | 3192.56 | 3268.07 | 3365.17 | 3423.94 | 3504.44 | 3586.79 | 3840.9 | 3777.38 | 3845.84 | 3936.55 | 4029.62 | 4125.14 | 4243.23 | 4323.96 | 4427.45 | 4533.76 | 4642.99 | 4775.22 | 4870.53 | 4989 | 5110.7 | 5235.71 | 5384.11 | 0
Solar.DEF.NEW.4 | Renewable | 0 | 0 | 0 | 0 | 0 | 0 | 0 | 0 | 0 | 0 | 0 | 0 | 0 | 0 | 0 | 0 | 0 | 0 | 0 | 0 | 0 | 0 | 0 | 0 | 0 | 0 | 0 | 0 | 0 | 0 | 0 | 0 | 0 | 0 | 0
Solar.DEF.NEW.5 | Renewable | 0 | 0 | 0 | 0 | 0 | 0 | 0 | 0 | 0 | 0 | 0 | 0 | 0 | 0 | 0 | 0 | 0 | 0 | 0 | 0 | 0 | 0 | 0 | 0 | 0 | 0 | 0 | 0 | 0 | 0 | 0 | 0 | 0 | 0 | 0
Solar.DEF.Osc.Perry.Suw | Renewable | 0 | 0 | 0 | 0 | 0 | 0 | 0 | 0 | 0 | 0 | 0 | 0 | 0 | 0 | 0 | 0 | 0 | 0 | 0 | 0 | 0 | 0 | 0 | 0 | 0 | 0 | 0 | 0 | 0 | 0 | 0 | 0 | 0 | 0 | 0
Solar.DEF.Santa.Fe | Renewable | 0 | 1027 | 1046 | 1073 | 1095 | 1125 | 1209 | 1234 | 1263 | 1297 | 1328 | 1354 | 1390 | 1419 | 1503 | 1496 | 1521 | 1557 | 1598 | 1632 | 1676 | 1715 | 1751 | 1793 | 1841 | 1885 | 1926 | 1977 | 2020 | 2069 | 2130 | 0 | 0 | 0 | 0
Solar.DEF.St.Pete.Pier | Renewable | 0 | 0 | 0 | 0 | 0 | 0 | 0 | 0 | 0 | 0 | 0 | 0 | 0 | 0 | 0 | 0 | 0 | 0 | 0 | 0 | 0 | 0 | 0 | 0 | 0 | 0 | 0 | 0 | 0 | 0 | 0 | 0 | 0 | 0 | 0
Solar.DEF.Trenton | Renewable | 1009 | 1027 | 1055 | 1075 | 1105 | 1189 | 1213 | 1242 | 1275 | 1306 | 1332 | 1367 | 1395 | 1479 | 1471 | 1497 | 1532 | 1573 | 1606 | 1649 | 1688 | 1723 | 1765 | 1812 | 1856 | 1896 | 1947 | 1989 | 2038 | 1923.17 | 0 | 0 | 0 | 0 | 0
Solar.DEF.Twin.Rivers | Renewable | 0 | 940 | 957 | 983 | 1002 | 1031 | 1111 | 1134 | 1161 | 1193 | 1222 | 1246 | 1280 | 1306 | 1388 | 1379 | 1402 | 1435 | 1474 | 1505 | 1546 | 1583 | 1617 | 1656 | 1701 | 1743 | 1781 | 1829 | 1869 | 1915 | 1973 | 0 | 0 | 0 | 0
Standby | DSM | 0 | 0 | 0 | 0 | 0 | 0 | 0 | 0 | 0 | 0 | 0 | 0 | 0 | 0 | 0 | 0 | 0 | 0 | 0 | 0 | 0 | 0 | 0 | 0 | 0 | 0 | 0 | 0 | 0 | 0 | 0 | 0 | 0 | 0 | 0
SUWANNEE_P.1 | CT | 121.89 | 145.4 | 97 | 51.43 | 311.83 | 272.89 | 397.31 | 806.32 | 1502.7 | 1258.38 | 1820.14 | 1601.68 | 1752.24 | 1568.66 | 202.21 | 0 | 0 | 0 | 0 | 0 | 0 | 0 | 0 | 0 | 0 | 0 | 0 | 0 | 0 | 0 | 0 | 0 | 0 | 0 | 0
SUWANNEE_P.2 | CT | 266.99 | 247.32 | 109.42 | 34.9 | 303.94 | 366.83 | 772.66 | 1559.76 | 2288.44 | 2094.28 | 3087.83 | 1995.49 | 2725.37 | 2061.1 | 172.38 | 0 | 0 | 0 | 0 | 0 | 0 | 0 | 0 | 0 | 0 | 0 | 0 | 0 | 0 | 0 | 0 | 0 | 0 | 0 | 0
SUWANNEE_P.3 | CT | 161.37 | 151.45 | 125.95 | 86.36 | 268.82 | 280.1 | 381.35 | 938.45 | 1593.67 | 1342.33 | 1853.63 | 1415.11 | 1901.34 | 1644.54 | 245.82 | 0 | 0 | 0 | 0 | 0 | 0 | 0 | 0 | 0 | 0 | 0 | 0 | 0 | 0 | 0 | 0 | 0 | 0 | 0 | 0
Tigerbay.1 | Steam-CC | 27500.57 | 29332.5 | 35109.04 | 36426.25 | 28043.43 | 34559.93 | 46139.77 | 62219 | 82592.71 | 72609.36 | 39379.74 | 0 | 0 | 0 | 0 | 0 | 0 | 0 | 0 | 0 | 0 | 0 | 0 | 0 | 0 | 0 | 0 | 0 | 0 | 0 | 0 | 0 | 0 | 0 | 0
U.OF.FL.1 | CT | 9373.3 | 9254.03 | 11391.82 | 11893.17 | 14382.28 | 15257.75 | 18907.8 | 17878.82 | 0 | 0 | 0 | 0 | 0 | 0 | 0 | 0 | 0 | 0 | 0 | 0 | 0 | 0 | 0 | 0 | 0 | 0 | 0 | 0 | 0 | 0 | 0 | 0 | 0 | 0 | 0
Voltage.Red | DSM | 0 | 0 | 0 | 0 | 0 | 0 | 0 | 0 | 0 | 0 | 0 | 0 | 0 | 0 | 0 | 0 | 0 | 0 | 0 | 0 | 0 | 0 | 0 | 0 | 0 | 0 | 0 | 0 | 0 | 0 | 0 | 0 | 0 | 0 | 0
WaterHtr_PP | DSM | 0 | 0 | 0 | 0 | 0 | 0 | 0 | 0 | 0 | 0 | 0 | 0 | 0 | 0 | 0 | 0 | 0 | 0 | 0 | 0 | 0 | 0 | 0 | 0 | 0 | 0 | 0 | 0 | 0 | 0 | 0 | 0 | 0 | 0 | 0
Total |  | 1386426.33 | 1395935.49 | 1479338.7 | 1597484.53 | 1545720.8 | 1603196.82 | 1738925.37 | 1956980.29 | 2244288.74 | 2466652.74 | 2701466.16 | 2900363.11 | 3123812.4 | 3241860.62 | 3420518.68 | 3606580.78 | 3879878.07 | 4332452.32 | 4727689.85 | 5055195.76 | 5470290.17 | 5889933.2 | 6161204.02 | 6480044.47 | 6842275.34 | 7308771.07 | 7811752.09 | 8169285.46 | 8584396.81 | 8863907.35 | 9276586.96 | 9670377.92 | 10138733.01 | 10571959.03 | 11061608.05
Group Totals
Station Group | Group Type | 2020 | 2021 | 2022 | 2023 | 2024 | 2025 | 2026 | 2027 | 2028 | 2029 | 2030 | 2031 | 2032 | 2033 | 2034 | 2035 | 2036 | 2037 | 2038 | 2039 | 2040 | 2041 | 2042 | 2043 | 2044 | 2045 | 2046 | 2047 | 2048 | 2049 | 2050 | 2051 | 2052 | 2053 | 2054
Cogen | Total | 334176.03 | 347416.64 | 362053.75 | 376396.18 | 166855.77 | 112757.03 | 73.8 | 86.03 | 99.36 | 112.48 | 122.78 | 136.83 | 145.59 | 151.55 | 158.2 | 166.24 | 184.81 | 203.81 | 219.62 | 240.12 | 256.62 | 280.07 | 290.43 | 302.74 | 317.32 | 335.16 | 356.16 | 375.8 | 399.2 | 414.02 | 430.64 | 445.87 | 467.53 | 484.55 | 504.58
CT | Total | 19013.27 | 18588.9 | 18634.86 | 16035.16 | 32547.68 | 31071.49 | 44575.15 | 79011.08 | 93970.14 | 97361.68 | 141908.96 | 151898.85 | 179012.88 | 207093.86 | 258886.27 | 298638.32 | 352034.68 | 412072.32 | 457545.54 | 567475.24 | 570503.09 | 685172.53 | 568629.33 | 556148.9 | 648305.2 | 714077.74 | 797950.22 | 844583.61 | 901145.89 | 910435.11 | 988017.43 | 1067952.51 | 1076988.45 | 1139847.94 | 1274631.08
DSM | Total | 0 | 0 | 0 | 0 | 0 | 0 | 0 | 0 | 0 | 0 | 0 | 0 | 0 | 0 | 0 | 0 | 0 | 0 | 0 | 0 | 0 | 0 | 0 | 0 | 0 | 0 | 0 | 0 | 0 | 0 | 0 | 0 | 0 | 0 | 0
Renewable | Total | 118631.45 | 130598.75 | 147883.82 | 165459.02 | 185193.79 | 99514.31 | 121825.51 | 147575.98 | 177559.44 | 197877.98 | 222395.5 | 249190.12 | 265034.05 | 281943.27 | 287892.9 | 306605.61 | 330170.06 | 374925.24 | 401909.89 | 438718.08 | 457881.11 | 487345.06 | 504333.6 | 534293.64 | 554066.46 | 586175.86 | 607023.1 | 640367.48 | 662783.45 | 692579.06 | 707569.05 | 739997.55 | 756297.19 | 786740.29 | 803193.66
Steam-CC | Total | 623137.96 | 638242.75 | 689660.96 | 732525.4 | 808991.79 | 996678.33 | 1172036.55 | 1382940.73 | 1589817.88 | 1758944.43 | 1882306.74 | 2019986.76 | 2194959.96 | 2257734.13 | 2611088.56 | 2865950.29 | 3054784.43 | 3378890.87 | 3698881.51 | 3861187.09 | 4248825.07 | 4503411.04 | 5008047.91 | 5388107.75 | 5638373.06 | 6007343.12 | 6406422.61 | 6683958.57 | 7020068.27 | 7260479.16 | 7580569.84 | 7861981.99 | 8304979.84 | 8644886.25 | 8983278.73
Steam-Coal | Total | 95531.53 | 102415 | 121280.7 | 166256.4 | 232939.24 | 240120.16 | 259627.52 | 255613.38 | 289944.08 | 316505.21 | 346281.84 | 363746.23 | 361575.74 | 371260.55 | 135510.09 | 0 | 0 | 0 | 0 | 0 | 0 | 0 | 0 | 0 | 0 | 0 | 0 | 0 | 0 | 0 | 0 | 0 | 0 | 0 | 0
Steam-Gas | Total | 21948.56 | 26333.29 | 29901.84 | 33745.67 | 37252.83 | 48741.64 | 57195.44 | 69342.63 | 91934.06 | 94877.81 | 107467.63 | 114411.82 | 122136.88 | 122828.69 | 126068.39 | 134188.03 | 141653.34 | 165290.48 | 168044.44 | 186466.71 | 191695.68 | 212575.39 | 78732.69 | 0 | 0 | 0 | 0 | 0 | 0 | 0 | 0 | 0 | 0 | 0 | 0
Storage | Total | 286.3 | 868.37 | 918.05 | 962.07 | 929.41 | 936.88 | 945.66 | 954.62 | 963.78 | 973.15 | 982.71 | 992.5 | 947.3 | 848.57 | 914.27 | 1032.29 | 1050.75 | 1069.6 | 1088.85 | 1108.52 | 1128.6 | 1149.11 | 1170.06 | 1191.44 | 1213.3 | 839.19 | 0 | 0 | 0 | 0 | 0 | 0 | 0 | 0 | 0
TranEcon-Purc | Total | 0 | 0 | 0 | 0 | 0 | 0 | 0 | 0 | 0 | 0 | 0 | 0 | 0 | 0 | 0 | 0 | 0 | 0 | 0 | 0 | 0 | 0 | 0 | 0 | 0 | 0 | 0 | 0 | 0 | 0 | 0 | 0 | 0 | 0 | 0
TranEcon-Sale | Total | 0 | 0 | 0 | 0 | 0 | 0 | 0 | 0 | 0 | 0 | 0 | 0 | 0 | 0 | 0 | 0 | 0 | 0 | 0 | 0 | 0 | 0 | 0 | 0 | 0 | 0 | 0 | 0 | 0 | 0 | 0 | 0 | 0 | 0 | 0
TranFirm-Purc | Total | 173701.23 | 131471.79 | 109004.72 | 106104.63 | 81010.29 | 73376.98 | 82645.74 | 21455.84 | 0 | 0 | 0 | 0 | 0 | 0 | 0 | 0 | 0 | 0 | 0 | 0 | 0 | 0 | 0 | 0 | 0 | 0 | 0 | 0 | 0 | 0 | 0 | 0 | 0 | 0 | 0

## VOM Cost
VOM ($000)
\\s00233\grpdata\PEF Resource Planning\2020\2020-03 Clean Energy Connection\Prosym\05052020\CEC_750MW_HF.mdb
Station | Unit Type | 2020 | 2021 | 2022 | 2023 | 2024 | 2025 | 2026 | 2027 | 2028 | 2029 | 2030 | 2031 | 2032 | 2033 | 2034 | 2035 | 2036 | 2037 | 2038 | 2039 | 2040 | 2041 | 2042 | 2043 | 2044 | 2045 | 2046 | 2047 | 2048 | 2049 | 2050 | 2051 | 2052 | 2053 | 2054
AC | DSM | 0 | 0 | 0 | 0 | 0 | 0 | 0 | 0 | 0 | 0 | 0 | 0 | 0 | 0 | 0 | 0 | 0 | 0 | 0 | 0 | 0 | 0 | 0 | 0 | 0 | 0 | 0 | 0 | 0 | 0 | 0 | 0 | 0 | 0 | 0
Anclote.1 | Steam-Gas | 547.78 | 663.7 | 756.28 | 681.55 | 751.69 | 714.61 | 921.35 | 1001.42 | 1064.41 | 1127.25 | 1093.47 | 1242.5 | 1159.14 | 1306.36 | 1208.6 | 1313.52 | 1318.31 | 1438.44 | 1324.82 | 1536.69 | 1374.8 | 1595.15 | 534.2 | 0 | 0 | 0 | 0 | 0 | 0 | 0 | 0 | 0 | 0 | 0 | 0
Anclote.2 | Steam-Gas | 608.73 | 732.13 | 676.86 | 739.05 | 649.37 | 884.01 | 778.19 | 877.42 | 1207.25 | 1059.56 | 1260.11 | 1124.63 | 1274.63 | 1153.48 | 1187.65 | 1165.43 | 1206.87 | 1318.73 | 1315.62 | 1336.1 | 1417.37 | 1408.96 | 547.76 | 0 | 0 | 0 | 0 | 0 | 0 | 0 | 0 | 0 | 0 | 0 | 0
As.Avail | Cogen | 0 | 0 | 0 | 0 | 0 | 0 | 0 | 0 | 0 | 0 | 0 | 0 | 0 | 0 | 0 | 0 | 0 | 0 | 0 | 0 | 0 | 0 | 0 | 0 | 0 | 0 | 0 | 0 | 0 | 0 | 0 | 0 | 0 | 0 | 0
As.Avail.PCS | Renewable | 0 | 0 | 0 | 0 | 0 | 0 | 0 | 0 | 0 | 0 | 0 | 0 | 0 | 0 | 0 | 0 | 0 | 0 | 0 | 0 | 0 | 0 | 0 | 0 | 0 | 0 | 0 | 0 | 0 | 0 | 0 | 0 | 0 | 0 | 0
AVON.PK_P.1 | CT | 78 | 0 | 0 | 0 | 0 | 0 | 0 | 0 | 0 | 0 | 0 | 0 | 0 | 0 | 0 | 0 | 0 | 0 | 0 | 0 | 0 | 0 | 0 | 0 | 0 | 0 | 0 | 0 | 0 | 0 | 0 | 0 | 0 | 0 | 0
AVON.PK_P.2 | CT | 4.13 | 0 | 0 | 0 | 0 | 0 | 0 | 0 | 0 | 0 | 0 | 0 | 0 | 0 | 0 | 0 | 0 | 0 | 0 | 0 | 0 | 0 | 0 | 0 | 0 | 0 | 0 | 0 | 0 | 0 | 0 | 0 | 0 | 0 | 0
Bartow CC.1.0 | Steam-CC | 14663.72 | 14799.62 | 14750.79 | 13526.04 | 11496.24 | 13487.32 | 13807.63 | 14930.46 | 14585.15 | 16036.23 | 16966.58 | 18108.6 | 17829.82 | 18520.8 | 17797.44 | 17128.67 | 17390.25 | 16856.24 | 18498 | 18217.27 | 19836.97 | 20220.89 | 19011.86 | 17355.78 | 17675.41 | 18782.69 | 19554.42 | 19813.65 | 19333.07 | 21035.04 | 21716.69 | 22688.63 | 22561.19 | 23356.49 | 24817.18
Bartow CC.1.PAG | Steam-CC | 34.59 | 50.97 | 15.97 | 14.02 | 25.26 | 24.48 | 21.13 | 42.96 | 52.46 | 49.28 | 68.3 | 68.92 | 58.11 | 64.06 | 42.38 | 53.06 | 56.04 | 58.43 | 62.06 | 64.06 | 63.36 | 71.22 | 77.83 | 78.96 | 85.04 | 82.74 | 90.97 | 82.21 | 85.38 | 84.94 | 96.85 | 103.43 | 106.26 | 112.52 | 132.9
BARTOW_P.1 | CT | 0 | 0 | 0 | 0 | 0 | 0 | 0 | 0 | 0 | 0 | 0 | 0 | 0 | 0 | 0 | 0 | 0 | 0 | 0 | 0 | 0 | 0 | 0 | 0 | 0 | 0 | 0 | 0 | 0 | 0 | 0 | 0 | 0 | 0 | 0
BARTOW_P.2 | CT | 0 | 0 | 0 | 0 | 0 | 0 | 0 | 0 | 0 | 0 | 0 | 0 | 0 | 0 | 0 | 0 | 0 | 0 | 0 | 0 | 0 | 0 | 0 | 0 | 0 | 0 | 0 | 0 | 0 | 0 | 0 | 0 | 0 | 0 | 0
BARTOW_P.3 | CT | 0 | 0 | 0 | 0 | 0 | 0 | 0 | 0 | 0 | 0 | 0 | 0 | 0 | 0 | 0 | 0 | 0 | 0 | 0 | 0 | 0 | 0 | 0 | 0 | 0 | 0 | 0 | 0 | 0 | 0 | 0 | 0 | 0 | 0 | 0
BARTOW_P.4 | CT | 0 | 0 | 0 | 0 | 0 | 0 | 0 | 0 | 0 | 0 | 0 | 0 | 0 | 0 | 0 | 0 | 0 | 0 | 0 | 0 | 0 | 0 | 0 | 0 | 0 | 0 | 0 | 0 | 0 | 0 | 0 | 0 | 0 | 0 | 0
Battery Cape San Blas | Storage | 0 | 0 | 0 | 0 | 0 | 0 | 0 | 0 | 0 | 0 | 0 | 0 | 0 | 0 | 0 | 0 | 0 | 0 | 0 | 0 | 0 | 0 | 0 | 0 | 0 | 0 | 0 | 0 | 0 | 0 | 0 | 0 | 0 | 0 | 0
Battery Jennings | Storage | 0 | 0 | 0 | 0 | 0 | 0 | 0 | 0 | 0 | 0 | 0 | 0 | 0 | 0 | 0 | 0 | 0 | 0 | 0 | 0 | 0 | 0 | 0 | 0 | 0 | 0 | 0 | 0 | 0 | 0 | 0 | 0 | 0 | 0 | 0
Battery Micanopy | Storage | 0 | 0 | 0 | 0 | 0 | 0 | 0 | 0 | 0 | 0 | 0 | 0 | 0 | 0 | 0 | 0 | 0 | 0 | 0 | 0 | 0 | 0 | 0 | 0 | 0 | 0 | 0 | 0 | 0 | 0 | 0 | 0 | 0 | 0 | 0
Battery Trenton | Storage | 0 | 0 | 0 | 0 | 0 | 0 | 0 | 0 | 0 | 0 | 0 | 0 | 0 | 0 | 0 | 0 | 0 | 0 | 0 | 0 | 0 | 0 | 0 | 0 | 0 | 0 | 0 | 0 | 0 | 0 | 0 | 0 | 0 | 0 | 0
BAYBORO_P.1 | CT | 13.61 | 12.75 | 10.15 | 2.84 | 23.75 | 20.87 | 0 | 0 | 0 | 0 | 0 | 0 | 0 | 0 | 0 | 0 | 0 | 0 | 0 | 0 | 0 | 0 | 0 | 0 | 0 | 0 | 0 | 0 | 0 | 0 | 0 | 0 | 0 | 0 | 0
BAYBORO_P.2 | CT | 0.34 | 2.45 | 0.72 | 0.18 | 0.76 | 0.78 | 0 | 0 | 0 | 0 | 0 | 0 | 0 | 0 | 0 | 0 | 0 | 0 | 0 | 0 | 0 | 0 | 0 | 0 | 0 | 0 | 0 | 0 | 0 | 0 | 0 | 0 | 0 | 0 | 0
BAYBORO_P.3 | CT | 8.74 | 12.33 | 8 | 2.9 | 21.52 | 19.01 | 0 | 0 | 0 | 0 | 0 | 0 | 0 | 0 | 0 | 0 | 0 | 0 | 0 | 0 | 0 | 0 | 0 | 0 | 0 | 0 | 0 | 0 | 0 | 0 | 0 | 0 | 0 | 0 | 0
BAYBORO_P.4 | CT | 11.51 | 9.4 | 6.4 | 2.19 | 21.17 | 12.51 | 0 | 0 | 0 | 0 | 0 | 0 | 0 | 0 | 0 | 0 | 0 | 0 | 0 | 0 | 0 | 0 | 0 | 0 | 0 | 0 | 0 | 0 | 0 | 0 | 0 | 0 | 0 | 0 | 0
Citrus.CC.1 | Steam-CC | 6939.54 | 7304.57 | 7379.82 | 7743.11 | 8623.82 | 7921.29 | 8358.54 | 8549.68 | 8277.37 | 8844.14 | 9048.4 | 8980.24 | 9526.69 | 9703.56 | 9866.75 | 9160.35 | 9401.68 | 9434.33 | 9918.7 | 9764.67 | 10853.59 | 10762.46 | 10145.8 | 10049.04 | 10431.42 | 10457.17 | 11361.04 | 11673.21 | 11548 | 12165.5 | 12651.89 | 12672.29 | 13620.54 | 13996.06 | 14714.14
Citrus.CC.1.Duct | Steam-CC | 341.4 | 370.83 | 336.15 | 339.67 | 244.42 | 242.75 | 240.04 | 268.34 | 299.45 | 307.06 | 301.46 | 344.96 | 344.83 | 364.57 | 331.27 | 336.84 | 378.02 | 383.21 | 391.7 | 403.9 | 454.95 | 426.7 | 369.01 | 405.57 | 427.77 | 410.57 | 474.99 | 481.39 | 485.04 | 493.21 | 545.78 | 536.57 | 574.45 | 608.4 | 648.54
Citrus.CC.2 | Steam-CC | 7559.79 | 7501.95 | 6527.51 | 7616.67 | 7477.51 | 7761.08 | 8094.75 | 8237.92 | 8044.13 | 8771.72 | 9018.38 | 8972.02 | 9488.84 | 9694.63 | 10012.43 | 9789.03 | 10091.19 | 10059.67 | 10605.31 | 10169.92 | 11472.59 | 11528.26 | 11276.6 | 10939.71 | 11190.8 | 11100.19 | 11529.23 | 11642.3 | 11614.43 | 12328.86 | 12747.69 | 12757.68 | 13685.13 | 14127.51 | 14701.79
Citrus.CC.2.Duct | Steam-CC | 343.51 | 354.18 | 346.52 | 327.4 | 204.9 | 227.44 | 228.95 | 257.84 | 280.36 | 290.59 | 280.13 | 318 | 321.57 | 351.81 | 294.79 | 299.11 | 317.37 | 340.87 | 349.17 | 344.56 | 360.88 | 353.7 | 267.32 | 287.15 | 302.88 | 296.58 | 345.59 | 329.75 | 327.24 | 349.64 | 373.16 | 382.3 | 399.12 | 428.65 | 463
Crystal.4 | Steam-Coal | 2258.06 | 2608.17 | 2363.73 | 3115.06 | 6629.31 | 4642.41 | 3923.27 | 3751.57 | 3454.91 | 3719.68 | 3540.14 | 3681.81 | 3114.45 | 3483.5 | 1013.38 | 0 | 0 | 0 | 0 | 0 | 0 | 0 | 0 | 0 | 0 | 0 | 0 | 0 | 0 | 0 | 0 | 0 | 0 | 0 | 0
Crystal.5 | Steam-Coal | 2350.82 | 2350.76 | 3545.86 | 4977.04 | 4760.67 | 4636.87 | 4719.13 | 3685.31 | 4128.8 | 3928.3 | 4300.12 | 3713.05 | 3817.93 | 3270.17 | 1298.14 | 0 | 0 | 0 | 0 | 0 | 0 | 0 | 0 | 0 | 0 | 0 | 0 | 0 | 0 | 0 | 0 | 0 | 0 | 0 | 0
Dade.County | Renewable | 0 | 0 | 0 | 0 | 0 | 0 | 0 | 0 | 0 | 0 | 0 | 0 | 0 | 0 | 0 | 0 | 0 | 0 | 0 | 0 | 0 | 0 | 0 | 0 | 0 | 0 | 0 | 0 | 0 | 0 | 0 | 0 | 0 | 0 | 0
DEBARY.10 | CT | 0 | 0 | 0 | 0 | 0 | 0 | 0 | 0 | 0 | 0 | 0 | 0 | 0 | 0 | 0 | 0 | 0 | 0 | 0 | 0 | 0 | 0 | 0 | 0 | 0 | 0 | 0 | 0 | 0 | 0 | 0 | 0 | 0 | 0 | 0
DEBARY.2 | CT | 0 | 0 | 0 | 0 | 0 | 0 | 0 | 0 | 0 | 0 | 0 | 0 | 0 | 0 | 0 | 0 | 0 | 0 | 0 | 0 | 0 | 0 | 0 | 0 | 0 | 0 | 0 | 0 | 0 | 0 | 0 | 0 | 0 | 0 | 0
DEBARY.3 | CT | 0 | 0 | 0 | 0 | 0 | 0 | 0 | 0 | 0 | 0 | 0 | 0 | 0 | 0 | 0 | 0 | 0 | 0 | 0 | 0 | 0 | 0 | 0 | 0 | 0 | 0 | 0 | 0 | 0 | 0 | 0 | 0 | 0 | 0 | 0
DEBARY.4 | CT | 0 | 0 | 0 | 0 | 0 | 0 | 0 | 0 | 0 | 0 | 0 | 0 | 0 | 0 | 0 | 0 | 0 | 0 | 0 | 0 | 0 | 0 | 0 | 0 | 0 | 0 | 0 | 0 | 0 | 0 | 0 | 0 | 0 | 0 | 0
DEBARY.5 | CT | 0 | 0 | 0 | 0 | 0 | 0 | 0 | 0 | 0 | 0 | 0 | 0 | 0 | 0 | 0 | 0 | 0 | 0 | 0 | 0 | 0 | 0 | 0 | 0 | 0 | 0 | 0 | 0 | 0 | 0 | 0 | 0 | 0 | 0 | 0
DEBARY.6 | CT | 0 | 0 | 0 | 0 | 0 | 0 | 0 | 0 | 0 | 0 | 0 | 0 | 0 | 0 | 0 | 0 | 0 | 0 | 0 | 0 | 0 | 0 | 0 | 0 | 0 | 0 | 0 | 0 | 0 | 0 | 0 | 0 | 0 | 0 | 0
DEBARY.7 | CT | 0 | 0 | 0 | 0 | 0 | 0 | 0 | 0 | 0 | 0 | 0 | 0 | 0 | 0 | 0 | 0 | 0 | 0 | 0 | 0 | 0 | 0 | 0 | 0 | 0 | 0 | 0 | 0 | 0 | 0 | 0 | 0 | 0 | 0 | 0
DEBARY.8 | CT | 0 | 0 | 0 | 0 | 0 | 0 | 0 | 0 | 0 | 0 | 0 | 0 | 0 | 0 | 0 | 0 | 0 | 0 | 0 | 0 | 0 | 0 | 0 | 0 | 0 | 0 | 0 | 0 | 0 | 0 | 0 | 0 | 0 | 0 | 0
DEBARY.9 | CT | 0 | 0 | 0 | 0 | 0 | 0 | 0 | 0 | 0 | 0 | 0 | 0 | 0 | 0 | 0 | 0 | 0 | 0 | 0 | 0 | 0 | 0 | 0 | 0 | 0 | 0 | 0 | 0 | 0 | 0 | 0 | 0 | 0 | 0 | 0
EconPurch | TranEcon-Purc | 0 | 0 | 0 | 0 | 0 | 0 | 0 | 0 | 0 | 0 | 0 | 0 | 0 | 0 | 0 | 0 | 0 | 0 | 0 | 0 | 0 | 0 | 0 | 0 | 0 | 0 | 0 | 0 | 0 | 0 | 0 | 0 | 0 | 0 | 0
EconSale | TranEcon-Sale | 0 | 0 | 0 | 0 | 0 | 0 | 0 | 0 | 0 | 0 | 0 | 0 | 0 | 0 | 0 | 0 | 0 | 0 | 0 | 0 | 0 | 0 | 0 | 0 | 0 | 0 | 0 | 0 | 0 | 0 | 0 | 0 | 0 | 0 | 0
Gen.190MW.CT.1 | CT | 0 | 0 | 0 | 0 | 0 | 0 | 0 | 185.54 | 271.57 | 262.89 | 346.83 | 393.75 | 432.28 | 502.46 | 479.15 | 504.83 | 558.88 | 607.07 | 607.68 | 758.05 | 708.78 | 787.84 | 582.54 | 522.97 | 578.41 | 610.48 | 651.18 | 679.95 | 716.34 | 711.41 | 763.25 | 811.79 | 808.89 | 852.84 | 940
Gen.190MW.CT.10 | CT | 0 | 0 | 0 | 0 | 0 | 0 | 0 | 0 | 0 | 0 | 0 | 0 | 0 | 0 | 0 | 0 | 0 | 0 | 102.47 | 151.12 | 156.6 | 190.64 | 136.24 | 129.55 | 155.48 | 168.79 | 194.17 | 199.86 | 200.3 | 212.52 | 226.61 | 235.67 | 260.81 | 261.63 | 312.67
Gen.190MW.CT.11 | CT | 0 | 0 | 0 | 0 | 0 | 0 | 0 | 0 | 0 | 0 | 0 | 0 | 0 | 0 | 0 | 0 | 0 | 0 | 0 | 0 | 105.72 | 152.16 | 107.97 | 104.37 | 129.72 | 139.3 | 157.33 | 170.62 | 166.88 | 178.03 | 193.45 | 211.85 | 205.17 | 218.97 | 269.96
Gen.190MW.CT.12 | CT | 0 | 0 | 0 | 0 | 0 | 0 | 0 | 0 | 0 | 0 | 0 | 0 | 0 | 0 | 0 | 0 | 0 | 0 | 0 | 0 | 0 | 0 | 0 | 0 | 93.3 | 124 | 141.66 | 139.83 | 134.84 | 145.53 | 157.53 | 176.69 | 177.53 | 186.15 | 228.36
Gen.190MW.CT.13 | CT | 0 | 0 | 0 | 0 | 0 | 0 | 0 | 0 | 0 | 0 | 0 | 0 | 0 | 0 | 0 | 0 | 0 | 0 | 0 | 0 | 0 | 0 | 0 | 0 | 74.49 | 96.71 | 109.45 | 114.74 | 116.83 | 121.89 | 136.74 | 153.65 | 154.88 | 156.59 | 195.11
Gen.190MW.CT.14 | CT | 0 | 0 | 0 | 0 | 0 | 0 | 0 | 0 | 0 | 0 | 0 | 0 | 0 | 0 | 0 | 0 | 0 | 0 | 0 | 0 | 0 | 0 | 0 | 0 | 0 | 69.22 | 82.96 | 89.23 | 94.63 | 98.14 | 108.14 | 129.89 | 127.2 | 124.68 | 161.76
Gen.190MW.CT.15 | CT | 0 | 0 | 0 | 0 | 0 | 0 | 0 | 0 | 0 | 0 | 0 | 0 | 0 | 0 | 0 | 0 | 0 | 0 | 0 | 0 | 0 | 0 | 0 | 0 | 0 | 0 | 60.3 | 69.83 | 77.17 | 79.33 | 84.65 | 106.61 | 95.86 | 101.33 | 136.52
Gen.190MW.CT.16 | CT | 0 | 0 | 0 | 0 | 0 | 0 | 0 | 0 | 0 | 0 | 0 | 0 | 0 | 0 | 0 | 0 | 0 | 0 | 0 | 0 | 0 | 0 | 0 | 0 | 0 | 0 | 0 | 0 | 0 | 0 | 0 | 0 | 0 | 0 | 0
Gen.190MW.CT.17 | CT | 0 | 0 | 0 | 0 | 0 | 0 | 0 | 0 | 0 | 0 | 0 | 0 | 0 | 0 | 0 | 0 | 0 | 0 | 0 | 0 | 0 | 0 | 0 | 0 | 0 | 0 | 0 | 0 | 0 | 0 | 0 | 0 | 0 | 0 | 0
Gen.190MW.CT.18 | CT | 0 | 0 | 0 | 0 | 0 | 0 | 0 | 0 | 0 | 0 | 0 | 0 | 0 | 0 | 0 | 0 | 0 | 0 | 0 | 0 | 0 | 0 | 0 | 0 | 0 | 0 | 0 | 0 | 0 | 0 | 0 | 0 | 0 | 0 | 0
Gen.190MW.CT.19 | CT | 0 | 0 | 0 | 0 | 0 | 0 | 0 | 0 | 0 | 0 | 0 | 0 | 0 | 0 | 0 | 0 | 0 | 0 | 0 | 0 | 0 | 0 | 0 | 0 | 0 | 0 | 0 | 0 | 0 | 0 | 0 | 0 | 0 | 0 | 0
Gen.190MW.CT.2 | CT | 0 | 0 | 0 | 0 | 0 | 0 | 0 | 0 | 0 | 175.97 | 282.44 | 317.58 | 361.41 | 425.85 | 407.21 | 427.15 | 501.01 | 542.96 | 558.12 | 652.35 | 613.04 | 699.45 | 511.35 | 457.84 | 521.83 | 543.52 | 584.79 | 598.11 | 609.28 | 639.42 | 687.66 | 734.13 | 731.58 | 751.1 | 830.96
Gen.190MW.CT.20 | CT | 0 | 0 | 0 | 0 | 0 | 0 | 0 | 0 | 0 | 0 | 0 | 0 | 0 | 0 | 0 | 0 | 0 | 0 | 0 | 0 | 0 | 0 | 0 | 0 | 0 | 0 | 0 | 0 | 0 | 0 | 0 | 0 | 0 | 0 | 0
Gen.190MW.CT.21 | CT | 0 | 0 | 0 | 0 | 0 | 0 | 0 | 0 | 0 | 0 | 0 | 0 | 0 | 0 | 0 | 0 | 0 | 0 | 0 | 0 | 0 | 0 | 0 | 0 | 0 | 0 | 0 | 0 | 0 | 0 | 0 | 0 | 0 | 0 | 0
Gen.190MW.CT.3 | CT | 0 | 0 | 0 | 0 | 0 | 0 | 0 | 0 | 0 | 0 | 0 | 200.28 | 295.94 | 359.58 | 346.45 | 371.91 | 419.87 | 459.02 | 467.44 | 572.51 | 522.54 | 623.45 | 445.59 | 391.02 | 449.32 | 474.98 | 495.3 | 509.01 | 562.42 | 555.33 | 590.57 | 650.53 | 645.69 | 681.37 | 750.37
Gen.190MW.CT.4 | CT | 0 | 0 | 0 | 0 | 0 | 0 | 0 | 0 | 0 | 0 | 0 | 0 | 0 | 237.73 | 280.88 | 305.05 | 351.04 | 389.98 | 406.12 | 493.69 | 459.81 | 538.15 | 368.43 | 344.95 | 403 | 414.21 | 449.58 | 462.8 | 483.71 | 484.81 | 528.98 | 569.35 | 561.48 | 579.51 | 652.79
Gen.190MW.CT.5 | CT | 0 | 0 | 0 | 0 | 0 | 0 | 0 | 0 | 0 | 0 | 0 | 0 | 0 | 0 | 199.66 | 253.24 | 301.77 | 330.2 | 352.13 | 429.71 | 396.41 | 474.42 | 322.42 | 298.29 | 345.28 | 376.38 | 397.41 | 413.74 | 423.92 | 406.32 | 464 | 508.48 | 499.77 | 544.05 | 585.68
Gen.190MW.CT.6 | CT | 0 | 0 | 0 | 0 | 0 | 0 | 0 | 0 | 0 | 0 | 0 | 0 | 0 | 0 | 159.19 | 205 | 243.56 | 266.7 | 305.86 | 351.84 | 330.03 | 389.86 | 288.49 | 254.12 | 298.02 | 327.65 | 345.13 | 361.27 | 374.39 | 392.14 | 399.72 | 445.01 | 443.24 | 465.16 | 525.09
Gen.190MW.CT.7 | CT | 0 | 0 | 0 | 0 | 0 | 0 | 0 | 0 | 0 | 0 | 0 | 0 | 0 | 0 | 129.35 | 166.09 | 193.89 | 228.38 | 245.79 | 299.29 | 281.64 | 332.49 | 236.16 | 223.61 | 248.01 | 285.3 | 298.26 | 312.74 | 324.22 | 334.01 | 346.54 | 366.99 | 365.66 | 409.15 | 466.92
Gen.190MW.CT.8 | CT | 0 | 0 | 0 | 0 | 0 | 0 | 0 | 0 | 0 | 0 | 0 | 0 | 0 | 0 | 0 | 0 | 135.81 | 181.56 | 203.8 | 239.09 | 237.15 | 285.86 | 199.02 | 184.71 | 218.74 | 241.21 | 256.4 | 264.98 | 278.7 | 279.35 | 298.06 | 322.03 | 336.01 | 357.46 | 386.17
Gen.190MW.CT.9 | CT | 0 | 0 | 0 | 0 | 0 | 0 | 0 | 0 | 0 | 0 | 0 | 0 | 0 | 0 | 0 | 0 | 0 | 0 | 134.08 | 192.6 | 191.8 | 227.06 | 163.12 | 156.19 | 192.34 | 203.74 | 227.88 | 234.81 | 243.31 | 249.15 | 265.64 | 293.74 | 298.63 | 304.33 | 349.97
Gen.2x1.CC.J.1 | Steam-CC | 0 | 0 | 0 | 0 | 0 | 0 | 0 | 0 | 0 | 0 | 0 | 0 | 0 | 0 | 8395.19 | 14567.21 | 15074.96 | 15383.41 | 15736.96 | 16169.04 | 16568.79 | 16964.2 | 17157.53 | 16916.99 | 17456.27 | 17729.29 | 18183.65 | 18600.56 | 19240.76 | 19525.28 | 20281.17 | 20874.81 | 21630.04 | 22350.42 | 23059.16
Gen.2x1.CC.J.1.Duct | Steam-CC | 0 | 0 | 0 | 0 | 0 | 0 | 0 | 0 | 0 | 0 | 0 | 0 | 0 | 0 | 720.94 | 931.5 | 986.7 | 1099.27 | 1065.46 | 1263.89 | 1278.46 | 1364.21 | 1556.52 | 1732.72 | 1792.17 | 1852.11 | 2012.94 | 2063.61 | 2270.88 | 2172.83 | 2298.82 | 2382 | 2465.53 | 2589.74 | 2596.96
Gen.2x1.CC.J.2 | Steam-CC | 0 | 0 | 0 | 0 | 0 | 0 | 0 | 0 | 0 | 0 | 0 | 0 | 0 | 0 | 0 | 0 | 0 | 0 | 0 | 0 | 0 | 0 | 10233.46 | 17695.28 | 18146.92 | 18589.88 | 19036.99 | 19418.34 | 20047.12 | 20429.77 | 21091.13 | 21770.45 | 22438.76 | 23042.92 | 23671.07
Gen.2x1.CC.J.2.Duct | Steam-CC | 0 | 0 | 0 | 0 | 0 | 0 | 0 | 0 | 0 | 0 | 0 | 0 | 0 | 0 | 0 | 0 | 0 | 0 | 0 | 0 | 0 | 0 | 1039.05 | 1407.3 | 1508.56 | 1558.43 | 1613.5 | 1670.44 | 1842.41 | 1764.22 | 1935.77 | 2079.31 | 2079.77 | 2109.6 | 2195.7
Gen.2x1.CC.J.3 | Steam-CC | 0 | 0 | 0 | 0 | 0 | 0 | 0 | 0 | 0 | 0 | 0 | 0 | 0 | 0 | 0 | 0 | 0 | 0 | 0 | 0 | 0 | 0 | 0 | 0 | 0 | 0 | 0 | 0 | 0 | 0 | 0 | 0 | 0 | 0 | 0
Gen.2x1.CC.J.3.Duct | Steam-CC | 0 | 0 | 0 | 0 | 0 | 0 | 0 | 0 | 0 | 0 | 0 | 0 | 0 | 0 | 0 | 0 | 0 | 0 | 0 | 0 | 0 | 0 | 0 | 0 | 0 | 0 | 0 | 0 | 0 | 0 | 0 | 0 | 0 | 0 | 0
Gen.2x1.CC.J.4 | Steam-CC | 0 | 0 | 0 | 0 | 0 | 0 | 0 | 0 | 0 | 0 | 0 | 0 | 0 | 0 | 0 | 0 | 0 | 0 | 0 | 0 | 0 | 0 | 0 | 0 | 0 | 0 | 0 | 0 | 0 | 0 | 0 | 0 | 0 | 0 | 0
Gen.2x1.CC.J.4.Duct | Steam-CC | 0 | 0 | 0 | 0 | 0 | 0 | 0 | 0 | 0 | 0 | 0 | 0 | 0 | 0 | 0 | 0 | 0 | 0 | 0 | 0 | 0 | 0 | 0 | 0 | 0 | 0 | 0 | 0 | 0 | 0 | 0 | 0 | 0 | 0 | 0
Gen.2x1.CC.J.5 | Steam-CC | 0 | 0 | 0 | 0 | 0 | 0 | 0 | 0 | 0 | 0 | 0 | 0 | 0 | 0 | 0 | 0 | 0 | 0 | 0 | 0 | 0 | 0 | 0 | 0 | 0 | 0 | 0 | 0 | 0 | 0 | 0 | 0 | 0 | 0 | 0
Gen.2x1.CC.J.5.Duct | Steam-CC | 0 | 0 | 0 | 0 | 0 | 0 | 0 | 0 | 0 | 0 | 0 | 0 | 0 | 0 | 0 | 0 | 0 | 0 | 0 | 0 | 0 | 0 | 0 | 0 | 0 | 0 | 0 | 0 | 0 | 0 | 0 | 0 | 0 | 0 | 0
Gen.2x1.CC.J.6 | Steam-CC | 0 | 0 | 0 | 0 | 0 | 0 | 0 | 0 | 0 | 0 | 0 | 0 | 0 | 0 | 0 | 0 | 0 | 0 | 0 | 0 | 0 | 0 | 0 | 0 | 0 | 0 | 0 | 0 | 0 | 0 | 0 | 0 | 0 | 0 | 0
Gen.2x1.CC.J.6.Duct | Steam-CC | 0 | 0 | 0 | 0 | 0 | 0 | 0 | 0 | 0 | 0 | 0 | 0 | 0 | 0 | 0 | 0 | 0 | 0 | 0 | 0 | 0 | 0 | 0 | 0 | 0 | 0 | 0 | 0 | 0 | 0 | 0 | 0 | 0 | 0 | 0
Gen.2x1.CC.J.7 | Steam-CC | 0 | 0 | 0 | 0 | 0 | 0 | 0 | 0 | 0 | 0 | 0 | 0 | 0 | 0 | 0 | 0 | 0 | 0 | 0 | 0 | 0 | 0 | 0 | 0 | 0 | 0 | 0 | 0 | 0 | 0 | 0 | 0 | 0 | 0 | 0
Gen.2x1.CC.J.7.Duct | Steam-CC | 0 | 0 | 0 | 0 | 0 | 0 | 0 | 0 | 0 | 0 | 0 | 0 | 0 | 0 | 0 | 0 | 0 | 0 | 0 | 0 | 0 | 0 | 0 | 0 | 0 | 0 | 0 | 0 | 0 | 0 | 0 | 0 | 0 | 0 | 0
HEAT | DSM | 0 | 0 | 0 | 0 | 0 | 0 | 0 | 0 | 0 | 0 | 0 | 0 | 0 | 0 | 0 | 0 | 0 | 0 | 0 | 0 | 0 | 0 | 0 | 0 | 0 | 0 | 0 | 0 | 0 | 0 | 0 | 0 | 0 | 0 | 0
Hines.CC.1 | Steam-CC | 6677.85 | 7900.84 | 8282.23 | 6304.54 | 5346.6 | 5361.66 | 5907.44 | 7282.93 | 7644.19 | 7851.38 | 8512.29 | 8580.51 | 9608.23 | 9955.05 | 7922.95 | 8217.17 | 8884.72 | 9622.16 | 9689.58 | 11116.76 | 11254.49 | 10899.1 | 10195.83 | 8720.84 | 8134.99 | 9319.84 | 9357.26 | 10055.51 | 10698.91 | 10321.96 | 11047.3 | 10385.87 | 11813.8 | 12307.39 | 11647.4
Hines.CC.2 | Steam-CC | 5584.42 | 6341.46 | 6559.86 | 5668.94 | 4561.39 | 4452.12 | 5451.03 | 6303.14 | 6700.27 | 6843.25 | 6828.25 | 8385.13 | 8581.42 | 8897.67 | 7918.7 | 7142.19 | 7721.59 | 8173.59 | 8239.38 | 9107.6 | 8310.06 | 9624.3 | 7624.82 | 7536.16 | 7712.62 | 7764.45 | 8491.01 | 8433.23 | 8911.01 | 8948.51 | 8605.69 | 10153.98 | 9957.03 | 10271.81 | 10547.74
Hines.CC.3 | Steam-CC | 6738.57 | 7186.15 | 7048.77 | 6335.03 | 5428.06 | 5628.66 | 5989.62 | 6972.42 | 7687.44 | 7928.25 | 8887.45 | 8882.16 | 9434.79 | 10069.5 | 9278.7 | 8774.01 | 8934.03 | 9566.53 | 9708.95 | 10634.7 | 10517.87 | 10398.94 | 9452.74 | 8582.45 | 8641.64 | 9969.16 | 10121.17 | 10839.44 | 10974.93 | 11080.08 | 11457.95 | 10991.2 | 12372.59 | 12727.42 | 13361.87
Hines.CC.4 | Steam-CC | 5519.87 | 4771.16 | 5515.42 | 4757.8 | 3899.05 | 5061.66 | 4944.8 | 5227.09 | 6034.87 | 6116.96 | 5760.87 | 6139.9 | 6815.55 | 7041.82 | 6203.22 | 5933.4 | 6492.44 | 6876.39 | 6980.94 | 7200.58 | 7213.71 | 7807.97 | 6507.71 | 5915.87 | 6651.79 | 6588.46 | 6301.04 | 6438.24 | 7141.51 | 7163.51 | 6718.18 | 7181.43 | 8023.76 | 8299.02 | 7944.86
INT.CITY.1 | CT | 4.97 | 7.42 | 5 | 1.78 | 11.2 | 8.9 | 19.52 | 35.2 | 57.84 | 45.99 | 65.73 | 50.41 | 56.75 | 46.63 | 4.1 | 0 | 0 | 0 | 0 | 0 | 0 | 0 | 0 | 0 | 0 | 0 | 0 | 0 | 0 | 0 | 0 | 0 | 0 | 0 | 0
INT.CITY.10 | CT | 0 | 0 | 0 | 0 | 0 | 0 | 0 | 0 | 0 | 0 | 0 | 0 | 0 | 0 | 0 | 0 | 0 | 0 | 0 | 0 | 0 | 0 | 0 | 0 | 0 | 0 | 0 | 0 | 0 | 0 | 0 | 0 | 0 | 0 | 0
INT.CITY.11 | CT | 0 | 0 | 0 | 0 | 0 | 0 | 0 | 0 | 0 | 0 | 0 | 0 | 0 | 0 | 0 | 0 | 0 | 0 | 0 | 0 | 0 | 0 | 0 | 0 | 0 | 0 | 0 | 0 | 0 | 0 | 0 | 0 | 0 | 0 | 0
INT.CITY.12 | CT | 0 | 0 | 0 | 0 | 0 | 0 | 0 | 0 | 0 | 0 | 0 | 0 | 0 | 0 | 0 | 0 | 0 | 0 | 0 | 0 | 0 | 0 | 0 | 0 | 0 | 0 | 0 | 0 | 0 | 0 | 0 | 0 | 0 | 0 | 0
INT.CITY.13 | CT | 0 | 0 | 0 | 0 | 0 | 0 | 0 | 0 | 0 | 0 | 0 | 0 | 0 | 0 | 0 | 0 | 0 | 0 | 0 | 0 | 0 | 0 | 0 | 0 | 0 | 0 | 0 | 0 | 0 | 0 | 0 | 0 | 0 | 0 | 0
INT.CITY.14 | CT | 0 | 0 | 0 | 0 | 0 | 0 | 0 | 0 | 0 | 0 | 0 | 0 | 0 | 0 | 0 | 0 | 0 | 0 | 0 | 0 | 0 | 0 | 0 | 0 | 0 | 0 | 0 | 0 | 0 | 0 | 0 | 0 | 0 | 0 | 0
INT.CITY.2 | CT | 1.27 | 3.27 | 2 | 0.68 | 3.26 | 2.15 | 5.14 | 14.05 | 36.98 | 27.53 | 38.15 | 29.3 | 36.82 | 27.6 | 1.49 | 0 | 0 | 0 | 0 | 0 | 0 | 0 | 0 | 0 | 0 | 0 | 0 | 0 | 0 | 0 | 0 | 0 | 0 | 0 | 0
INT.CITY.3 | CT | 4.43 | 7.65 | 3.77 | 2.05 | 6.29 | 7.4 | 11.75 | 23.84 | 60.12 | 49.23 | 69.82 | 39.5 | 58.54 | 51.55 | 4.77 | 0 | 0 | 0 | 0 | 0 | 0 | 0 | 0 | 0 | 0 | 0 | 0 | 0 | 0 | 0 | 0 | 0 | 0 | 0 | 0
INT.CITY.4 | CT | 6.97 | 8.95 | 5.54 | 2.73 | 12.58 | 11.23 | 18.12 | 32.62 | 68.13 | 57.16 | 82.27 | 59.82 | 67.94 | 59.75 | 3.58 | 0 | 0 | 0 | 0 | 0 | 0 | 0 | 0 | 0 | 0 | 0 | 0 | 0 | 0 | 0 | 0 | 0 | 0 | 0 | 0
INT.CITY.5 | CT | 1.72 | 4.1 | 2.26 | 0.93 | 4.75 | 3.65 | 6.32 | 12.28 | 42.21 | 34.2 | 47.21 | 33.03 | 37.87 | 32.76 | 2.13 | 0 | 0 | 0 | 0 | 0 | 0 | 0 | 0 | 0 | 0 | 0 | 0 | 0 | 0 | 0 | 0 | 0 | 0 | 0 | 0
INT.CITY.6 | CT | 9.73 | 10.08 | 6.53 | 2.9 | 18.06 | 14.53 | 29.54 | 51.7 | 83.73 | 68.79 | 98.77 | 67.95 | 81.72 | 71.76 | 5.85 | 0 | 0 | 0 | 0 | 0 | 0 | 0 | 0 | 0 | 0 | 0 | 0 | 0 | 0 | 0 | 0 | 0 | 0 | 0 | 0
INT.CITY.7 | CT | 0 | 0 | 0 | 0 | 0 | 0 | 0 | 0 | 0 | 0 | 0 | 0 | 0 | 0 | 0 | 0 | 0 | 0 | 0 | 0 | 0 | 0 | 0 | 0 | 0 | 0 | 0 | 0 | 0 | 0 | 0 | 0 | 0 | 0 | 0
INT.CITY.8 | CT | 0 | 0 | 0 | 0 | 0 | 0 | 0 | 0 | 0 | 0 | 0 | 0 | 0 | 0 | 0 | 0 | 0 | 0 | 0 | 0 | 0 | 0 | 0 | 0 | 0 | 0 | 0 | 0 | 0 | 0 | 0 | 0 | 0 | 0 | 0
INT.CITY.9 | CT | 0 | 0 | 0 | 0 | 0 | 0 | 0 | 0 | 0 | 0 | 0 | 0 | 0 | 0 | 0 | 0 | 0 | 0 | 0 | 0 | 0 | 0 | 0 | 0 | 0 | 0 | 0 | 0 | 0 | 0 | 0 | 0 | 0 | 0 | 0
INTER | DSM | 0 | 0 | 0 | 0 | 0 | 0 | 0 | 0 | 0 | 0 | 0 | 0 | 0 | 0 | 0 | 0 | 0 | 0 | 0 | 0 | 0 | 0 | 0 | 0 | 0 | 0 | 0 | 0 | 0 | 0 | 0 | 0 | 0 | 0 | 0
Lake.County | Renewable | 0 | 0 | 0 | 0 | 0 | 0 | 0 | 0 | 0 | 0 | 0 | 0 | 0 | 0 | 0 | 0 | 0 | 0 | 0 | 0 | 0 | 0 | 0 | 0 | 0 | 0 | 0 | 0 | 0 | 0 | 0 | 0 | 0 | 0 | 0
LEE.County.Res | Renewable | 0 | 0 | 0 | 0 | 0 | 0 | 0 | 0 | 0 | 0 | 0 | 0 | 0 | 0 | 0 | 0 | 0 | 0 | 0 | 0 | 0 | 0 | 0 | 0 | 0 | 0 | 0 | 0 | 0 | 0 | 0 | 0 | 0 | 0 | 0
Mulberry | Cogen | 0 | 0 | 0 | 0 | 0 | 0 | 0 | 0 | 0 | 0 | 0 | 0 | 0 | 0 | 0 | 0 | 0 | 0 | 0 | 0 | 0 | 0 | 0 | 0 | 0 | 0 | 0 | 0 | 0 | 0 | 0 | 0 | 0 | 0 | 0
NSG.Vand.CT.1 | TranFirm-Purc | 43.8 | 58.82 | 50.35 | 40.43 | 39.62 | 33.22 | 34.94 | 6.45 | 0 | 0 | 0 | 0 | 0 | 0 | 0 | 0 | 0 | 0 | 0 | 0 | 0 | 0 | 0 | 0 | 0 | 0 | 0 | 0 | 0 | 0 | 0 | 0 | 0 | 0 | 0
NSG.Vand.CT.2 | TranFirm-Purc | 36.72 | 49.83 | 46.43 | 34.79 | 36.36 | 32.76 | 35.15 | 6.61 | 0 | 0 | 0 | 0 | 0 | 0 | 0 | 0 | 0 | 0 | 0 | 0 | 0 | 0 | 0 | 0 | 0 | 0 | 0 | 0 | 0 | 0 | 0 | 0 | 0 | 0 | 0
NSG.Vand.CT.3 | TranFirm-Purc | 32.12 | 35.44 | 35.34 | 26.98 | 30.82 | 24.58 | 29.06 | 5.82 | 0 | 0 | 0 | 0 | 0 | 0 | 0 | 0 | 0 | 0 | 0 | 0 | 0 | 0 | 0 | 0 | 0 | 0 | 0 | 0 | 0 | 0 | 0 | 0 | 0 | 0 | 0
NSG.Vand.CT.4 | TranFirm-Purc | 27.42 | 30.55 | 28.43 | 22.07 | 24.24 | 18.48 | 23.92 | 4.2 | 0 | 0 | 0 | 0 | 0 | 0 | 0 | 0 | 0 | 0 | 0 | 0 | 0 | 0 | 0 | 0 | 0 | 0 | 0 | 0 | 0 | 0 | 0 | 0 | 0 | 0 | 0
Orange.Cogen | Cogen | 0 | 0 | 0 | 0 | 0 | 0 | 0 | 0 | 0 | 0 | 0 | 0 | 0 | 0 | 0 | 0 | 0 | 0 | 0 | 0 | 0 | 0 | 0 | 0 | 0 | 0 | 0 | 0 | 0 | 0 | 0 | 0 | 0 | 0 | 0
Orlando.Cogen | Cogen | 0 | 0 | 0 | 0 | 0 | 0 | 0 | 0 | 0 | 0 | 0 | 0 | 0 | 0 | 0 | 0 | 0 | 0 | 0 | 0 | 0 | 0 | 0 | 0 | 0 | 0 | 0 | 0 | 0 | 0 | 0 | 0 | 0 | 0 | 0
Osprey 1.0 | Steam-CC | 2456.08 | 2350.97 | 2366.24 | 1799 | 270.22 | 0 | 0 | 0 | 0 | 0 | 0 | 0 | 0 | 0 | 0 | 0 | 0 | 0 | 0 | 0 | 0 | 0 | 0 | 0 | 0 | 0 | 0 | 0 | 0 | 0 | 0 | 0 | 0 | 0 | 0
Osprey 1.1 | Steam-CC | 1336.91 | 1115.35 | 908.72 | 523.91 | 170.87 | 0 | 0 | 0 | 0 | 0 | 0 | 0 | 0 | 0 | 0 | 0 | 0 | 0 | 0 | 0 | 0 | 0 | 0 | 0 | 0 | 0 | 0 | 0 | 0 | 0 | 0 | 0 | 0 | 0 | 0
Osprey 1.2 | Steam-CC | 4.44 | 6.07 | 4.15 | 1.86 | 0.27 | 0 | 0 | 0 | 0 | 0 | 0 | 0 | 0 | 0 | 0 | 0 | 0 | 0 | 0 | 0 | 0 | 0 | 0 | 0 | 0 | 0 | 0 | 0 | 0 | 0 | 0 | 0 | 0 | 0 | 0
OspreyAcq | Steam-CC | 0 | 0 | 0 | 0 | 3351.51 | 5450.95 | 5748.68 | 5538.73 | 6383.12 | 5896.69 | 6677.89 | 6702.38 | 6975.16 | 7117.26 | 6854.84 | 6634.33 | 6340.79 | 7132.62 | 7237.7 | 7318.01 | 7418.8 | 7649.54 | 6661.59 | 5905.35 | 6489.39 | 6813.54 | 6956.88 | 6923.34 | 7596.31 | 7220.23 | 7999.22 | 8334.81 | 8499.95 | 8902.63 | 9391.1
OspreyAcqDF | Steam-CC | 0 | 0 | 0 | 0 | 27.24 | 23.31 | 26.19 | 52.95 | 78.17 | 60.56 | 81.02 | 75.93 | 73.18 | 71.61 | 37.13 | 40.74 | 35.17 | 45.43 | 45.03 | 54.64 | 49.33 | 58.65 | 54.38 | 59.44 | 54.23 | 56.04 | 40.56 | 49.03 | 49.27 | 47.22 | 62.37 | 86.48 | 63.63 | 79.43 | 87.99
Pasco.County | Renewable | 0 | 0 | 0 | 0 | 0 | 0 | 0 | 0 | 0 | 0 | 0 | 0 | 0 | 0 | 0 | 0 | 0 | 0 | 0 | 0 | 0 | 0 | 0 | 0 | 0 | 0 | 0 | 0 | 0 | 0 | 0 | 0 | 0 | 0 | 0
Pinellas.County | Renewable | 0 | 0 | 0 | 0 | 0 | 0 | 0 | 0 | 0 | 0 | 0 | 0 | 0 | 0 | 0 | 0 | 0 | 0 | 0 | 0 | 0 | 0 | 0 | 0 | 0 | 0 | 0 | 0 | 0 | 0 | 0 | 0 | 0 | 0 | 0
PPA.SERC | TranFirm-Purc | 3720.17 | 982.67 | 0 | 0 | 0 | 0 | 0 | 0 | 0 | 0 | 0 | 0 | 0 | 0 | 0 | 0 | 0 | 0 | 0 | 0 | 0 | 0 | 0 | 0 | 0 | 0 | 0 | 0 | 0 | 0 | 0 | 0 | 0 | 0 | 0
Seasonal PPA_Summer.1 | TranFirm-Purc | 0 | 0 | 0 | 0 | 0 | 0 | 0 | 0 | 0 | 0 | 0 | 0 | 0 | 0 | 0 | 0 | 0 | 0 | 0 | 0 | 0 | 0 | 0 | 0 | 0 | 0 | 0 | 0 | 0 | 0 | 0 | 0 | 0 | 0 | 0
Shady.Hills.1 | TranFirm-Purc | 50.83 | 61.28 | 49.49 | 40.96 | 1.34 | 0 | 0 | 0 | 0 | 0 | 0 | 0 | 0 | 0 | 0 | 0 | 0 | 0 | 0 | 0 | 0 | 0 | 0 | 0 | 0 | 0 | 0 | 0 | 0 | 0 | 0 | 0 | 0 | 0 | 0
Shady.Hills.2 | TranFirm-Purc | 45.84 | 43.49 | 38.91 | 27.62 | 1.28 | 0 | 0 | 0 | 0 | 0 | 0 | 0 | 0 | 0 | 0 | 0 | 0 | 0 | 0 | 0 | 0 | 0 | 0 | 0 | 0 | 0 | 0 | 0 | 0 | 0 | 0 | 0 | 0 | 0 | 0
Shady.Hills.3 | TranFirm-Purc | 36.61 | 30.83 | 29.62 | 20.6 | 1.16 | 0 | 0 | 0 | 0 | 0 | 0 | 0 | 0 | 0 | 0 | 0 | 0 | 0 | 0 | 0 | 0 | 0 | 0 | 0 | 0 | 0 | 0 | 0 | 0 | 0 | 0 | 0 | 0 | 0 | 0
Solar.3rdParty.Block.1 | Renewable | 206.4 | 3668.44 | 9949.26 | 10151.71 | 10714.91 | 12727.25 | 14370.4 | 17418.41 | 20670.19 | 21768.07 | 23631.45 | 25658.36 | 26895.92 | 27466.52 | 27220.31 | 27822.93 | 29778.03 | 33020.29 | 34983.38 | 37153.86 | 38053.13 | 38771 | 39535.99 | 40131.36 | 41003.28 | 41409.3 | 42310.54 | 43281.06 | 44300.74 | 44530.89 | 46120.04 | 47245.59 | 48307.17 | 49156.7 | 50134.06
Solar.3rdParty.Block.2 | Renewable | 0 | 0 | 425.79 | 7240.41 | 14332.81 | 17040.22 | 19227.65 | 23206.51 | 27616.51 | 29078.64 | 31568.36 | 34278.92 | 36083.19 | 36945.12 | 36660.25 | 37340.96 | 39877.7 | 44298.02 | 47065.79 | 49970.61 | 51105.54 | 52012.48 | 53048.15 | 54033.88 | 55176.05 | 56023.44 | 57187.71 | 58328.12 | 59679.89 | 60505.02 | 62027.55 | 63291.93 | 64738.2 | 65832.21 | 67141.5
Solar.3rdParty.Block.3 | Renewable | 0 | 0 | 0 | 0 | 460.49 | 9086.85 | 19237.46 | 23171.1 | 27553.29 | 29051.46 | 31561.38 | 34267.52 | 36137.57 | 37066.06 | 36782.85 | 37478.98 | 40079.73 | 44498.13 | 47336.05 | 50203.75 | 51323.29 | 52220.41 | 53257.93 | 54316.51 | 55511.2 | 56457.7 | 57617.89 | 58730.61 | 60062.43 | 61066.74 | 62302.63 | 63540.21 | 64993.53 | 66091.79 | 67404.72
Solar.3rdParty.Block.4 | Renewable | 0 | 0 | 0 | 0 | 0 | 0 | 309.8 | 6139.28 | 14185.95 | 22369.7 | 32257.61 | 43136.36 | 46236.04 | 56306.21 | 56514.09 | 66913.42 | 72220.92 | 91170.77 | 97799.39 | 116322.38 | 119765.44 | 135044.8 | 138621.52 | 155230.55 | 159629.19 | 176975.61 | 181477.81 | 200376.67 | 205879.16 | 225415.33 | 230982.45 | 252444.38 | 259360.36 | 281466.69 | 288263.09
Solar.DEF.Archer | Renewable | 0 | 0 | 0 | 0 | 0 | 0 | 0 | 0 | 0 | 0 | 0 | 0 | 0 | 0 | 0 | 0 | 0 | 0 | 0 | 0 | 0 | 0 | 0 | 0 | 0 | 0 | 0 | 0 | 0 | 0 | 0 | 0 | 0 | 0 | 0
Solar.DEF.Charlie.Creek | Renewable | 0 | 0 | 0 | 0 | 0 | 0 | 0 | 0 | 0 | 0 | 0 | 0 | 0 | 0 | 0 | 0 | 0 | 0 | 0 | 0 | 0 | 0 | 0 | 0 | 0 | 0 | 0 | 0 | 0 | 0 | 0 | 0 | 0 | 0 | 0
Solar.DEF.Columbia | Renewable | 0 | 0 | 0 | 0 | 0 | 0 | 0 | 0 | 0 | 0 | 0 | 0 | 0 | 0 | 0 | 0 | 0 | 0 | 0 | 0 | 0 | 0 | 0 | 0 | 0 | 0 | 0 | 0 | 0 | 0 | 0 | 0 | 0 | 0 | 0
Solar.DEF.Debary | Renewable | 0 | 0 | 0 | 0 | 0 | 0 | 0 | 0 | 0 | 0 | 0 | 0 | 0 | 0 | 0 | 0 | 0 | 0 | 0 | 0 | 0 | 0 | 0 | 0 | 0 | 0 | 0 | 0 | 0 | 0 | 0 | 0 | 0 | 0 | 0
Solar.DEF.Duette | Renewable | 0 | 0 | 0 | 0 | 0 | 0 | 0 | 0 | 0 | 0 | 0 | 0 | 0 | 0 | 0 | 0 | 0 | 0 | 0 | 0 | 0 | 0 | 0 | 0 | 0 | 0 | 0 | 0 | 0 | 0 | 0 | 0 | 0 | 0 | 0
Solar.DEF.Hamilton | Renewable | 0 | 0 | 0 | 0 | 0 | 0 | 0 | 0 | 0 | 0 | 0 | 0 | 0 | 0 | 0 | 0 | 0 | 0 | 0 | 0 | 0 | 0 | 0 | 0 | 0 | 0 | 0 | 0 | 0 | 0 | 0 | 0 | 0 | 0 | 0
Solar.DEF.Lake.Placid | Renewable | 0 | 0 | 0 | 0 | 0 | 0 | 0 | 0 | 0 | 0 | 0 | 0 | 0 | 0 | 0 | 0 | 0 | 0 | 0 | 0 | 0 | 0 | 0 | 0 | 0 | 0 | 0 | 0 | 0 | 0 | 0 | 0 | 0 | 0 | 0
Solar.DEF.NEW | Renewable | 0 | 0 | 0 | 0 | 0 | 0 | 0 | 0 | 0 | 0 | 0 | 0 | 0 | 0 | 0 | 0 | 0 | 0 | 0 | 0 | 0 | 0 | 0 | 0 | 0 | 0 | 0 | 0 | 0 | 0 | 0 | 0 | 0 | 0 | 0
Solar.DEF.NEW.2 | Renewable | 0 | 0 | 0 | 0 | 0 | 0 | 0 | 0 | 0 | 0 | 0 | 0 | 0 | 0 | 0 | 0 | 0 | 0 | 0 | 0 | 0 | 0 | 0 | 0 | 0 | 0 | 0 | 0 | 0 | 0 | 0 | 0 | 0 | 0 | 0
Solar.DEF.NEW.3 | Renewable | 0 | 0 | 0 | 0 | 0 | 0 | 0 | 0 | 0 | 0 | 0 | 0 | 0 | 0 | 0 | 0 | 0 | 0 | 0 | 0 | 0 | 0 | 0 | 0 | 0 | 0 | 0 | 0 | 0 | 0 | 0 | 0 | 0 | 0 | 0
Solar.DEF.NEW.4 | Renewable | 0 | 0 | 0 | 0 | 0 | 0 | 0 | 0 | 0 | 0 | 0 | 0 | 0 | 0 | 0 | 0 | 0 | 0 | 0 | 0 | 0 | 0 | 0 | 0 | 0 | 0 | 0 | 0 | 0 | 0 | 0 | 0 | 0 | 0 | 0
Solar.DEF.NEW.5 | Renewable | 0 | 0 | 0 | 0 | 0 | 0 | 0 | 0 | 0 | 0 | 0 | 0 | 0 | 0 | 0 | 0 | 0 | 0 | 0 | 0 | 0 | 0 | 0 | 0 | 0 | 0 | 0 | 0 | 0 | 0 | 0 | 0 | 0 | 0 | 0
Solar.DEF.Osc.Perry.Suw | Renewable | 0 | 0 | 0 | 0 | 0 | 0 | 0 | 0 | 0 | 0 | 0 | 0 | 0 | 0 | 0 | 0 | 0 | 0 | 0 | 0 | 0 | 0 | 0 | 0 | 0 | 0 | 0 | 0 | 0 | 0 | 0 | 0 | 0 | 0 | 0
Solar.DEF.Santa.Fe | Renewable | 0 | 0 | 0 | 0 | 0 | 0 | 0 | 0 | 0 | 0 | 0 | 0 | 0 | 0 | 0 | 0 | 0 | 0 | 0 | 0 | 0 | 0 | 0 | 0 | 0 | 0 | 0 | 0 | 0 | 0 | 0 | 0 | 0 | 0 | 0
Solar.DEF.St.Pete.Pier | Renewable | 0 | 0 | 0 | 0 | 0 | 0 | 0 | 0 | 0 | 0 | 0 | 0 | 0 | 0 | 0 | 0 | 0 | 0 | 0 | 0 | 0 | 0 | 0 | 0 | 0 | 0 | 0 | 0 | 0 | 0 | 0 | 0 | 0 | 0 | 0
Solar.DEF.Trenton | Renewable | 0 | 0 | 0 | 0 | 0 | 0 | 0 | 0 | 0 | 0 | 0 | 0 | 0 | 0 | 0 | 0 | 0 | 0 | 0 | 0 | 0 | 0 | 0 | 0 | 0 | 0 | 0 | 0 | 0 | 0 | 0 | 0 | 0 | 0 | 0
Solar.DEF.Twin.Rivers | Renewable | 0 | 0 | 0 | 0 | 0 | 0 | 0 | 0 | 0 | 0 | 0 | 0 | 0 | 0 | 0 | 0 | 0 | 0 | 0 | 0 | 0 | 0 | 0 | 0 | 0 | 0 | 0 | 0 | 0 | 0 | 0 | 0 | 0 | 0 | 0
Standby | DSM | 0 | 0 | 0 | 0 | 0 | 0 | 0 | 0 | 0 | 0 | 0 | 0 | 0 | 0 | 0 | 0 | 0 | 0 | 0 | 0 | 0 | 0 | 0 | 0 | 0 | 0 | 0 | 0 | 0 | 0 | 0 | 0 | 0 | 0 | 0
SUWANNEE_P.1 | CT | 17.27 | 20.65 | 12.63 | 5.94 | 32.2 | 24.75 | 32.8 | 59.89 | 104.22 | 82.55 | 112.2 | 93.38 | 100.63 | 89.77 | 11.07 | 0 | 0 | 0 | 0 | 0 | 0 | 0 | 0 | 0 | 0 | 0 | 0 | 0 | 0 | 0 | 0 | 0 | 0 | 0 | 0
SUWANNEE_P.2 | CT | 7.84 | 7.43 | 3.3 | 1.06 | 9.3 | 10.87 | 22.53 | 43.81 | 62.78 | 55.8 | 81.36 | 51.34 | 70.73 | 52.45 | 4.15 | 0 | 0 | 0 | 0 | 0 | 0 | 0 | 0 | 0 | 0 | 0 | 0 | 0 | 0 | 0 | 0 | 0 | 0 | 0 | 0
SUWANNEE_P.3 | CT | 22.6 | 21.17 | 16.17 | 9.86 | 27.09 | 24.91 | 31.02 | 68.98 | 108.93 | 87.04 | 112.3 | 80.77 | 107.44 | 92.72 | 13.21 | 0 | 0 | 0 | 0 | 0 | 0 | 0 | 0 | 0 | 0 | 0 | 0 | 0 | 0 | 0 | 0 | 0 | 0 | 0 | 0
Tigerbay.1 | Steam-CC | 3470.21 | 3751.41 | 4137.96 | 3810.31 | 2546.63 | 2815.23 | 3377.62 | 4159.11 | 5034.78 | 4125.74 | 2197.81 | 0 | 0 | 0 | 0 | 0 | 0 | 0 | 0 | 0 | 0 | 0 | 0 | 0 | 0 | 0 | 0 | 0 | 0 | 0 | 0 | 0 | 0 | 0 | 0
U.OF.FL.1 | CT | 1210.21 | 1184.3 | 1380.76 | 1288.29 | 1398.26 | 1315.48 | 1477.88 | 1281.97 | 0 | 0 | 0 | 0 | 0 | 0 | 0 | 0 | 0 | 0 | 0 | 0 | 0 | 0 | 0 | 0 | 0 | 0 | 0 | 0 | 0 | 0 | 0 | 0 | 0 | 0 | 0
Voltage.Red | DSM | 0 | 0 | 0 | 0 | 0 | 0 | 0 | 0 | 0 | 0 | 0 | 0 | 0 | 0 | 0 | 0 | 0 | 0 | 0 | 0 | 0 | 0 | 0 | 0 | 0 | 0 | 0 | 0 | 0 | 0 | 0 | 0 | 0 | 0 | 0
WaterHtr_PP | DSM | 0 | 0 | 0 | 0 | 0 | 0 | 0 | 0 | 0 | 0 | 0 | 0 | 0 | 0 | 0 | 0 | 0 | 0 | 0 | 0 | 0 | 0 | 0 | 0 | 0 | 0 | 0 | 0 | 0 | 0 | 0 | 0 | 0 | 0 | 0
Total |  | 73039.54 | 76433.59 | 83639.69 | 87210.9 | 93698.25 | 109776.25 | 127461.36 | 148907.55 | 171879.58 | 186171.66 | 205178.55 | 224079.01 | 235485.13 | 250900.37 | 249614.24 | 263276.12 | 279292.34 | 313782.4 | 331737.48 | 362493.24 | 372696.94 | 393884.32 | 400538.93 | 420368.53 | 431729.56 | 456312.68 | 468516.99 | 493852.23 | 506895.43 | 531536.16 | 546313.87 | 575619.76 | 593403.21 | 623851.72 | 639717.1
Group Totals
Station Group | Group Type | 2020 | 2021 | 2022 | 2023 | 2024 | 2025 | 2026 | 2027 | 2028 | 2029 | 2030 | 2031 | 2032 | 2033 | 2034 | 2035 | 2036 | 2037 | 2038 | 2039 | 2040 | 2041 | 2042 | 2043 | 2044 | 2045 | 2046 | 2047 | 2048 | 2049 | 2050 | 2051 | 2052 | 2053 | 2054
Cogen | Total | 0 | 0 | 0 | 0 | 0 | 0 | 0 | 0 | 0 | 0 | 0 | 0 | 0 | 0 | 0 | 0 | 0 | 0 | 0 | 0 | 0 | 0 | 0 | 0 | 0 | 0 | 0 | 0 | 0 | 0 | 0 | 0 | 0 | 0 | 0
CT | Total | 1403.34 | 1311.95 | 1463.23 | 1324.33 | 1590.19 | 1477.04 | 1654.62 | 1809.88 | 896.51 | 947.15 | 1337.08 | 1417.11 | 1708.07 | 2050.61 | 2052.24 | 2233.27 | 2705.83 | 3005.87 | 3383.49 | 4140.25 | 4003.52 | 4701.38 | 3361.33 | 3067.62 | 3707.94 | 4075.49 | 4451.8 | 4621.52 | 4806.94 | 4887.38 | 5251.54 | 5716.41 | 5712.4 | 5994.32 | 6792.33
DSM | Total | 0 | 0 | 0 | 0 | 0 | 0 | 0 | 0 | 0 | 0 | 0 | 0 | 0 | 0 | 0 | 0 | 0 | 0 | 0 | 0 | 0 | 0 | 0 | 0 | 0 | 0 | 0 | 0 | 0 | 0 | 0 | 0 | 0 | 0 | 0
Renewable | Total | 206.4 | 3668.44 | 10375.05 | 17392.12 | 25508.21 | 38854.32 | 53145.31 | 69935.3 | 90025.94 | 102267.87 | 119018.8 | 137341.16 | 145352.72 | 157783.91 | 157177.5 | 169556.29 | 181956.38 | 212987.21 | 227184.61 | 253650.6 | 260247.4 | 278048.69 | 284463.59 | 303712.3 | 311319.72 | 330866.05 | 338593.95 | 360716.46 | 369922.22 | 391517.98 | 401432.67 | 426522.11 | 437399.26 | 462547.39 | 472943.37
Steam-CC | Total | 61670.9 | 63805.53 | 64180.11 | 58768.3 | 53673.99 | 58457.95 | 62196.42 | 67823.57 | 71101.76 | 73121.85 | 74628.83 | 75558.75 | 79058.19 | 81852.34 | 85676.73 | 89007.61 | 92104.95 | 95032.15 | 98528.94 | 101829.6 | 105653.85 | 108130.14 | 111632.05 | 113588.61 | 116701.9 | 121371.14 | 125471.24 | 128514.25 | 132166.27 | 135130.8 | 139629.66 | 143381.24 | 150291.55 | 155310.01 | 159981.4
Steam-Coal | Total | 4608.88 | 4958.93 | 5909.59 | 8092.1 | 11389.98 | 9279.28 | 8642.4 | 7436.88 | 7583.71 | 7647.98 | 7840.26 | 7394.86 | 6932.38 | 6753.67 | 2311.52 | 0 | 0 | 0 | 0 | 0 | 0 | 0 | 0 | 0 | 0 | 0 | 0 | 0 | 0 | 0 | 0 | 0 | 0 | 0 | 0
Steam-Gas | Total | 1156.51 | 1395.83 | 1433.14 | 1420.6 | 1401.06 | 1598.62 | 1699.54 | 1878.84 | 2271.66 | 2186.81 | 2353.58 | 2367.13 | 2433.77 | 2459.84 | 2396.25 | 2478.95 | 2525.18 | 2757.17 | 2640.44 | 2872.79 | 2792.17 | 3004.11 | 1081.96 | 0 | 0 | 0 | 0 | 0 | 0 | 0 | 0 | 0 | 0 | 0 | 0
Storage | Total | 0 | 0 | 0 | 0 | 0 | 0 | 0 | 0 | 0 | 0 | 0 | 0 | 0 | 0 | 0 | 0 | 0 | 0 | 0 | 0 | 0 | 0 | 0 | 0 | 0 | 0 | 0 | 0 | 0 | 0 | 0 | 0 | 0 | 0 | 0
TranEcon-Purc | Total | 0 | 0 | 0 | 0 | 0 | 0 | 0 | 0 | 0 | 0 | 0 | 0 | 0 | 0 | 0 | 0 | 0 | 0 | 0 | 0 | 0 | 0 | 0 | 0 | 0 | 0 | 0 | 0 | 0 | 0 | 0 | 0 | 0 | 0 | 0
TranEcon-Sale | Total | 0 | 0 | 0 | 0 | 0 | 0 | 0 | 0 | 0 | 0 | 0 | 0 | 0 | 0 | 0 | 0 | 0 | 0 | 0 | 0 | 0 | 0 | 0 | 0 | 0 | 0 | 0 | 0 | 0 | 0 | 0 | 0 | 0 | 0 | 0
TranFirm-Purc | Total | 3993.51 | 1292.91 | 278.57 | 213.45 | 134.82 | 109.04 | 123.07 | 23.08 | 0 | 0 | 0 | 0 | 0 | 0 | 0 | 0 | 0 | 0 | 0 | 0 | 0 | 0 | 0 | 0 | 0 | 0 | 0 | 0 | 0 | 0 | 0 | 0 | 0 | 0 | 0

## VOM Rate
VOM Rate ($/MWh)
\\s00233\grpdata\PEF Resource Planning\2020\2020-03 Clean Energy Connection\Prosym\05052020\CEC_750MW_HF.mdb
Station | Unit Type | 2020 | 2021 | 2022 | 2023 | 2024 | 2025 | 2026 | 2027 | 2028 | 2029 | 2030 | 2031 | 2032 | 2033 | 2034 | 2035 | 2036 | 2037 | 2038 | 2039 | 2040 | 2041 | 2042 | 2043 | 2044 | 2045 | 2046 | 2047 | 2048 | 2049 | 2050 | 2051 | 2052 | 2053 | 2054
AC | DSM | 0 | 0 | 0 | 0 | 0 | 0 | 0 | 0 | 0 | 0 | 0 | 0 | 0 | 0 | 0 | 0 | 0 | 0 | 0 | 0 | 0 | 0 | 0 | 0 | 0 | 0 | 0 | 0 | 0 | 0 | 0 | 0 | 0 | 0 | 0
Anclote.1 | Steam-Gas | 1.845 | 1.8912 | 1.9384 | 1.9869 | 2.0365 | 2.0874 | 2.1396 | 2.1931 | 2.248 | 2.3042 | 2.3618 | 2.4208 | 2.4813 | 2.5433 | 2.6069 | 2.6721 | 2.7389 | 2.8074 | 2.8775 | 2.9495 | 3.0233 | 3.0988 | 3.1764 | 0 | 0 | 0 | 0 | 0 | 0 | 0 | 0 | 0 | 0 | 0 | 0
Anclote.2 | Steam-Gas | 1.845 | 1.8911 | 1.9384 | 1.9869 | 2.0365 | 2.0874 | 2.1396 | 2.1931 | 2.248 | 2.3041 | 2.3617 | 2.4208 | 2.4813 | 2.5433 | 2.607 | 2.6721 | 2.7389 | 2.8074 | 2.8776 | 2.9495 | 3.0233 | 3.0988 | 3.1763 | 0 | 0 | 0 | 0 | 0 | 0 | 0 | 0 | 0 | 0 | 0 | 0
As.Avail | Cogen | 0 | 0 | 0 | 0 | 0 | 0 | 0 | 0 | 0 | 0 | 0 | 0 | 0 | 0 | 0 | 0 | 0 | 0 | 0 | 0 | 0 | 0 | 0 | 0 | 0 | 0 | 0 | 0 | 0 | 0 | 0 | 0 | 0 | 0 | 0
As.Avail.PCS | Renewable | 0 | 0 | 0 | 0 | 0 | 0 | 0 | 0 | 0 | 0 | 0 | 0 | 0 | 0 | 0 | 0 | 0 | 0 | 0 | 0 | 0 | 0 | 0 | 0 | 0 | 0 | 0 | 0 | 0 | 0 | 0 | 0 | 0 | 0 | 0
AVON.PK_P.1 | CT | 15.2642 | 0 | 0 | 0 | 0 | 0 | 0 | 0 | 0 | 0 | 0 | 0 | 0 | 0 | 0 | 0 | 0 | 0 | 0 | 0 | 0 | 0 | 0 | 0 | 0 | 0 | 0 | 0 | 0 | 0 | 0 | 0 | 0 | 0 | 0
AVON.PK_P.2 | CT | 15.2963 | 0 | 0 | 0 | 0 | 0 | 0 | 0 | 0 | 0 | 0 | 0 | 0 | 0 | 0 | 0 | 0 | 0 | 0 | 0 | 0 | 0 | 0 | 0 | 0 | 0 | 0 | 0 | 0 | 0 | 0 | 0 | 0 | 0 | 0
Bartow CC.1.0 | Steam-CC | 2.072 | 2.1238 | 2.1769 | 2.2313 | 2.2871 | 2.3443 | 2.4029 | 2.463 | 2.5245 | 2.5876 | 2.6523 | 2.7186 | 2.7866 | 2.8563 | 2.9277 | 3.0009 | 3.0759 | 3.1528 | 3.2316 | 3.3124 | 3.3952 | 3.4801 | 3.5671 | 3.6563 | 3.7477 | 3.8414 | 3.9374 | 4.0358 | 4.1367 | 4.2402 | 4.3462 | 4.4548 | 4.5662 | 4.6803 | 4.7973
Bartow CC.1.PAG | Steam-CC | 2.0725 | 2.1237 | 2.1757 | 2.2325 | 2.288 | 2.3448 | 2.4039 | 2.4633 | 2.5245 | 2.5882 | 2.6524 | 2.7187 | 2.7857 | 2.856 | 2.9288 | 3.0011 | 3.0757 | 3.1533 | 3.2323 | 3.3123 | 3.3955 | 3.4792 | 3.5669 | 3.6556 | 3.7479 | 3.8412 | 3.9381 | 4.0358 | 4.1366 | 4.2406 | 4.3469 | 4.4543 | 4.5664 | 4.6805 | 4.7978
BARTOW_P.1 | CT | 0 | 0 | 0 | 0 | 0 | 0 | 0 | 0 | 0 | 0 | 0 | 0 | 0 | 0 | 0 | 0 | 0 | 0 | 0 | 0 | 0 | 0 | 0 | 0 | 0 | 0 | 0 | 0 | 0 | 0 | 0 | 0 | 0 | 0 | 0
BARTOW_P.2 | CT | 0 | 0 | 0 | 0 | 0 | 0 | 0 | 0 | 0 | 0 | 0 | 0 | 0 | 0 | 0 | 0 | 0 | 0 | 0 | 0 | 0 | 0 | 0 | 0 | 0 | 0 | 0 | 0 | 0 | 0 | 0 | 0 | 0 | 0 | 0
BARTOW_P.3 | CT | 0 | 0 | 0 | 0 | 0 | 0 | 0 | 0 | 0 | 0 | 0 | 0 | 0 | 0 | 0 | 0 | 0 | 0 | 0 | 0 | 0 | 0 | 0 | 0 | 0 | 0 | 0 | 0 | 0 | 0 | 0 | 0 | 0 | 0 | 0
BARTOW_P.4 | CT | 0 | 0 | 0 | 0 | 0 | 0 | 0 | 0 | 0 | 0 | 0 | 0 | 0 | 0 | 0 | 0 | 0 | 0 | 0 | 0 | 0 | 0 | 0 | 0 | 0 | 0 | 0 | 0 | 0 | 0 | 0 | 0 | 0 | 0 | 0
Battery Cape San Blas | Storage | 0 | 0 | 0 | 0 | 0 | 0 | 0 | 0 | 0 | 0 | 0 | 0 | 0 | 0 | 0 | 0 | 0 | 0 | 0 | 0 | 0 | 0 | 0 | 0 | 0 | 0 | 0 | 0 | 0 | 0 | 0 | 0 | 0 | 0 | 0
Battery Jennings | Storage | 0 | 0 | 0 | 0 | 0 | 0 | 0 | 0 | 0 | 0 | 0 | 0 | 0 | 0 | 0 | 0 | 0 | 0 | 0 | 0 | 0 | 0 | 0 | 0 | 0 | 0 | 0 | 0 | 0 | 0 | 0 | 0 | 0 | 0 | 0
Battery Micanopy | Storage | 0 | 0 | 0 | 0 | 0 | 0 | 0 | 0 | 0 | 0 | 0 | 0 | 0 | 0 | 0 | 0 | 0 | 0 | 0 | 0 | 0 | 0 | 0 | 0 | 0 | 0 | 0 | 0 | 0 | 0 | 0 | 0 | 0 | 0 | 0
Battery Trenton | Storage | 0 | 0 | 0 | 0 | 0 | 0 | 0 | 0 | 0 | 0 | 0 | 0 | 0 | 0 | 0 | 0 | 0 | 0 | 0 | 0 | 0 | 0 | 0 | 0 | 0 | 0 | 0 | 0 | 0 | 0 | 0 | 0 | 0 | 0 | 0
BAYBORO_P.1 | CT | 7.3172 | 7.5 | 7.6894 | 7.8889 | 8.0782 | 8.2817 | 0 | 0 | 0 | 0 | 0 | 0 | 0 | 0 | 0 | 0 | 0 | 0 | 0 | 0 | 0 | 0 | 0 | 0 | 0 | 0 | 0 | 0 | 0 | 0 | 0 | 0 | 0 | 0 | 0
BAYBORO_P.2 | CT | 8.5 | 7.9032 | 8 | 9 | 8.4444 | 8.6667 | 0 | 0 | 0 | 0 | 0 | 0 | 0 | 0 | 0 | 0 | 0 | 0 | 0 | 0 | 0 | 0 | 0 | 0 | 0 | 0 | 0 | 0 | 0 | 0 | 0 | 0 | 0 | 0 | 0
BAYBORO_P.3 | CT | 7.4701 | 7.6584 | 7.8431 | 8.0556 | 8.2452 | 8.4489 | 0 | 0 | 0 | 0 | 0 | 0 | 0 | 0 | 0 | 0 | 0 | 0 | 0 | 0 | 0 | 0 | 0 | 0 | 0 | 0 | 0 | 0 | 0 | 0 | 0 | 0 | 0 | 0 | 0
BAYBORO_P.4 | CT | 7.5229 | 7.7049 | 7.9012 | 8.1111 | 8.302 | 8.5102 | 0 | 0 | 0 | 0 | 0 | 0 | 0 | 0 | 0 | 0 | 0 | 0 | 0 | 0 | 0 | 0 | 0 | 0 | 0 | 0 | 0 | 0 | 0 | 0 | 0 | 0 | 0 | 0 | 0
Citrus.CC.1 | Steam-CC | 1.1767 | 1.2061 | 1.2363 | 1.2672 | 1.2989 | 1.3313 | 1.3646 | 1.3987 | 1.4337 | 1.4695 | 1.5063 | 1.5439 | 1.5825 | 1.6221 | 1.6626 | 1.7042 | 1.7468 | 1.7905 | 1.8352 | 1.8811 | 1.9282 | 1.9764 | 2.0258 | 2.0764 | 2.1283 | 2.1815 | 2.2361 | 2.292 | 2.3493 | 2.408 | 2.4682 | 2.5299 | 2.5932 | 2.658 | 2.7244
Citrus.CC.1.Duct | Steam-CC | 1.1767 | 1.2061 | 1.2363 | 1.2672 | 1.2989 | 1.3313 | 1.3646 | 1.3987 | 1.4337 | 1.4695 | 1.5062 | 1.5439 | 1.5825 | 1.622 | 1.6627 | 1.7042 | 1.7469 | 1.7905 | 1.8353 | 1.8811 | 1.9282 | 1.9764 | 2.0257 | 2.0764 | 2.1283 | 2.1816 | 2.2361 | 2.292 | 2.3493 | 2.408 | 2.4681 | 2.5299 | 2.5931 | 2.658 | 2.7245
Citrus.CC.2 | Steam-CC | 1.1767 | 1.2061 | 1.2363 | 1.2672 | 1.2989 | 1.3313 | 1.3646 | 1.3987 | 1.4337 | 1.4695 | 1.5063 | 1.5439 | 1.5825 | 1.6221 | 1.6626 | 1.7042 | 1.7468 | 1.7905 | 1.8352 | 1.8811 | 1.9282 | 1.9764 | 2.0258 | 2.0764 | 2.1283 | 2.1815 | 2.2361 | 2.292 | 2.3493 | 2.408 | 2.4682 | 2.5299 | 2.5932 | 2.658 | 2.7244
Citrus.CC.2.Duct | Steam-CC | 1.1767 | 1.2061 | 1.2362 | 1.2672 | 1.2989 | 1.3313 | 1.3646 | 1.3987 | 1.4337 | 1.4695 | 1.5063 | 1.5439 | 1.5825 | 1.6221 | 1.6627 | 1.7042 | 1.7469 | 1.7905 | 1.8352 | 1.8811 | 1.9282 | 1.9764 | 2.0258 | 2.0764 | 2.1283 | 2.1815 | 2.2361 | 2.292 | 2.3493 | 2.408 | 2.4682 | 2.5299 | 2.5932 | 2.658 | 2.7245
Crystal.4 | Steam-Coal | 1.2505 | 1.2818 | 1.3138 | 1.3467 | 1.3803 | 1.4148 | 1.4502 | 1.4865 | 1.5236 | 1.5617 | 1.6007 | 1.6408 | 1.6818 | 1.7238 | 1.7669 | 0 | 0 | 0 | 0 | 0 | 0 | 0 | 0 | 0 | 0 | 0 | 0 | 0 | 0 | 0 | 0 | 0 | 0 | 0 | 0
Crystal.5 | Steam-Coal | 1.2505 | 1.2818 | 1.3138 | 1.3467 | 1.3803 | 1.4148 | 1.4502 | 1.4864 | 1.5236 | 1.5617 | 1.6007 | 1.6408 | 1.6818 | 1.7238 | 1.7669 | 0 | 0 | 0 | 0 | 0 | 0 | 0 | 0 | 0 | 0 | 0 | 0 | 0 | 0 | 0 | 0 | 0 | 0 | 0 | 0
Dade.County | Renewable | 0 | 0 | 0 | 0 | 0 | 0 | 0 | 0 | 0 | 0 | 0 | 0 | 0 | 0 | 0 | 0 | 0 | 0 | 0 | 0 | 0 | 0 | 0 | 0 | 0 | 0 | 0 | 0 | 0 | 0 | 0 | 0 | 0 | 0 | 0
DEBARY.10 | CT | 0 | 0 | 0 | 0 | 0 | 0 | 0 | 0 | 0 | 0 | 0 | 0 | 0 | 0 | 0 | 0 | 0 | 0 | 0 | 0 | 0 | 0 | 0 | 0 | 0 | 0 | 0 | 0 | 0 | 0 | 0 | 0 | 0 | 0 | 0
DEBARY.2 | CT | 0 | 0 | 0 | 0 | 0 | 0 | 0 | 0 | 0 | 0 | 0 | 0 | 0 | 0 | 0 | 0 | 0 | 0 | 0 | 0 | 0 | 0 | 0 | 0 | 0 | 0 | 0 | 0 | 0 | 0 | 0 | 0 | 0 | 0 | 0
DEBARY.3 | CT | 0 | 0 | 0 | 0 | 0 | 0 | 0 | 0 | 0 | 0 | 0 | 0 | 0 | 0 | 0 | 0 | 0 | 0 | 0 | 0 | 0 | 0 | 0 | 0 | 0 | 0 | 0 | 0 | 0 | 0 | 0 | 0 | 0 | 0 | 0
DEBARY.4 | CT | 0 | 0 | 0 | 0 | 0 | 0 | 0 | 0 | 0 | 0 | 0 | 0 | 0 | 0 | 0 | 0 | 0 | 0 | 0 | 0 | 0 | 0 | 0 | 0 | 0 | 0 | 0 | 0 | 0 | 0 | 0 | 0 | 0 | 0 | 0
DEBARY.5 | CT | 0 | 0 | 0 | 0 | 0 | 0 | 0 | 0 | 0 | 0 | 0 | 0 | 0 | 0 | 0 | 0 | 0 | 0 | 0 | 0 | 0 | 0 | 0 | 0 | 0 | 0 | 0 | 0 | 0 | 0 | 0 | 0 | 0 | 0 | 0
DEBARY.6 | CT | 0 | 0 | 0 | 0 | 0 | 0 | 0 | 0 | 0 | 0 | 0 | 0 | 0 | 0 | 0 | 0 | 0 | 0 | 0 | 0 | 0 | 0 | 0 | 0 | 0 | 0 | 0 | 0 | 0 | 0 | 0 | 0 | 0 | 0 | 0
DEBARY.7 | CT | 0 | 0 | 0 | 0 | 0 | 0 | 0 | 0 | 0 | 0 | 0 | 0 | 0 | 0 | 0 | 0 | 0 | 0 | 0 | 0 | 0 | 0 | 0 | 0 | 0 | 0 | 0 | 0 | 0 | 0 | 0 | 0 | 0 | 0 | 0
DEBARY.8 | CT | 0 | 0 | 0 | 0 | 0 | 0 | 0 | 0 | 0 | 0 | 0 | 0 | 0 | 0 | 0 | 0 | 0 | 0 | 0 | 0 | 0 | 0 | 0 | 0 | 0 | 0 | 0 | 0 | 0 | 0 | 0 | 0 | 0 | 0 | 0
DEBARY.9 | CT | 0 | 0 | 0 | 0 | 0 | 0 | 0 | 0 | 0 | 0 | 0 | 0 | 0 | 0 | 0 | 0 | 0 | 0 | 0 | 0 | 0 | 0 | 0 | 0 | 0 | 0 | 0 | 0 | 0 | 0 | 0 | 0 | 0 | 0 | 0
EconPurch | TranEcon-Purc | 0 | 0 | 0 | 0 | 0 | 0 | 0 | 0 | 0 | 0 | 0 | 0 | 0 | 0 | 0 | 0 | 0 | 0 | 0 | 0 | 0 | 0 | 0 | 0 | 0 | 0 | 0 | 0 | 0 | 0 | 0 | 0 | 0 | 0 | 0
EconSale | TranEcon-Sale | 0 | 0 | 0 | 0 | 0 | 0 | 0 | 0 | 0 | 0 | 0 | 0 | 0 | 0 | 0 | 0 | 0 | 0 | 0 | 0 | 0 | 0 | 0 | 0 | 0 | 0 | 0 | 0 | 0 | 0 | 0 | 0 | 0 | 0 | 0
Gen.190MW.CT.1 | CT | 0 | 0 | 0 | 0 | 0 | 0 | 0 | 1.0966 | 1.124 | 1.1521 | 1.1809 | 1.2104 | 1.2407 | 1.2717 | 1.3035 | 1.3361 | 1.3695 | 1.4037 | 1.4388 | 1.4747 | 1.5116 | 1.5494 | 1.5882 | 1.6279 | 1.6685 | 1.7103 | 1.753 | 1.7969 | 1.8418 | 1.8878 | 1.935 | 1.9834 | 2.033 | 2.0838 | 2.1359
Gen.190MW.CT.10 | CT | 0 | 0 | 0 | 0 | 0 | 0 | 0 | 0 | 0 | 0 | 0 | 0 | 0 | 0 | 0 | 0 | 0 | 0 | 1.4388 | 1.4748 | 1.5116 | 1.5494 | 1.5881 | 1.6279 | 1.6684 | 1.7103 | 1.7529 | 1.7968 | 1.8418 | 1.8879 | 1.935 | 1.9834 | 2.033 | 2.0837 | 2.1359
Gen.190MW.CT.11 | CT | 0 | 0 | 0 | 0 | 0 | 0 | 0 | 0 | 0 | 0 | 0 | 0 | 0 | 0 | 0 | 0 | 0 | 0 | 0 | 0 | 1.5116 | 1.5493 | 1.588 | 1.628 | 1.6684 | 1.7103 | 1.753 | 1.7968 | 1.8417 | 1.8879 | 1.9351 | 1.9834 | 2.033 | 2.0838 | 2.1359
Gen.190MW.CT.12 | CT | 0 | 0 | 0 | 0 | 0 | 0 | 0 | 0 | 0 | 0 | 0 | 0 | 0 | 0 | 0 | 0 | 0 | 0 | 0 | 0 | 0 | 0 | 0 | 0 | 1.6685 | 1.7103 | 1.753 | 1.7968 | 1.8418 | 1.8878 | 1.935 | 1.9835 | 2.0329 | 2.0838 | 2.136
Gen.190MW.CT.13 | CT | 0 | 0 | 0 | 0 | 0 | 0 | 0 | 0 | 0 | 0 | 0 | 0 | 0 | 0 | 0 | 0 | 0 | 0 | 0 | 0 | 0 | 0 | 0 | 0 | 1.6687 | 1.7102 | 1.7529 | 1.7967 | 1.8419 | 1.8877 | 1.9349 | 1.9833 | 2.0331 | 2.0837 | 2.1359
Gen.190MW.CT.14 | CT | 0 | 0 | 0 | 0 | 0 | 0 | 0 | 0 | 0 | 0 | 0 | 0 | 0 | 0 | 0 | 0 | 0 | 0 | 0 | 0 | 0 | 0 | 0 | 0 | 0 | 1.7104 | 1.7532 | 1.7968 | 1.8418 | 1.8877 | 1.9349 | 1.9834 | 2.0329 | 2.0836 | 2.1357
Gen.190MW.CT.15 | CT | 0 | 0 | 0 | 0 | 0 | 0 | 0 | 0 | 0 | 0 | 0 | 0 | 0 | 0 | 0 | 0 | 0 | 0 | 0 | 0 | 0 | 0 | 0 | 0 | 0 | 0 | 1.7529 | 1.797 | 1.8418 | 1.8879 | 1.9349 | 1.9834 | 2.0331 | 2.0837 | 2.1358
Gen.190MW.CT.16 | CT | 0 | 0 | 0 | 0 | 0 | 0 | 0 | 0 | 0 | 0 | 0 | 0 | 0 | 0 | 0 | 0 | 0 | 0 | 0 | 0 | 0 | 0 | 0 | 0 | 0 | 0 | 0 | 0 | 0 | 0 | 0 | 0 | 0 | 0 | 0
Gen.190MW.CT.17 | CT | 0 | 0 | 0 | 0 | 0 | 0 | 0 | 0 | 0 | 0 | 0 | 0 | 0 | 0 | 0 | 0 | 0 | 0 | 0 | 0 | 0 | 0 | 0 | 0 | 0 | 0 | 0 | 0 | 0 | 0 | 0 | 0 | 0 | 0 | 0
Gen.190MW.CT.18 | CT | 0 | 0 | 0 | 0 | 0 | 0 | 0 | 0 | 0 | 0 | 0 | 0 | 0 | 0 | 0 | 0 | 0 | 0 | 0 | 0 | 0 | 0 | 0 | 0 | 0 | 0 | 0 | 0 | 0 | 0 | 0 | 0 | 0 | 0 | 0
Gen.190MW.CT.19 | CT | 0 | 0 | 0 | 0 | 0 | 0 | 0 | 0 | 0 | 0 | 0 | 0 | 0 | 0 | 0 | 0 | 0 | 0 | 0 | 0 | 0 | 0 | 0 | 0 | 0 | 0 | 0 | 0 | 0 | 0 | 0 | 0 | 0 | 0 | 0
Gen.190MW.CT.2 | CT | 0 | 0 | 0 | 0 | 0 | 0 | 0 | 0 | 0 | 1.1521 | 1.1809 | 1.2104 | 1.2406 | 1.2717 | 1.3035 | 1.3361 | 1.3694 | 1.4037 | 1.4388 | 1.4747 | 1.5116 | 1.5494 | 1.5881 | 1.6279 | 1.6686 | 1.7103 | 1.753 | 1.7969 | 1.8418 | 1.8878 | 1.935 | 1.9834 | 2.033 | 2.0838 | 2.1359
Gen.190MW.CT.20 | CT | 0 | 0 | 0 | 0 | 0 | 0 | 0 | 0 | 0 | 0 | 0 | 0 | 0 | 0 | 0 | 0 | 0 | 0 | 0 | 0 | 0 | 0 | 0 | 0 | 0 | 0 | 0 | 0 | 0 | 0 | 0 | 0 | 0 | 0 | 0
Gen.190MW.CT.21 | CT | 0 | 0 | 0 | 0 | 0 | 0 | 0 | 0 | 0 | 0 | 0 | 0 | 0 | 0 | 0 | 0 | 0 | 0 | 0 | 0 | 0 | 0 | 0 | 0 | 0 | 0 | 0 | 0 | 0 | 0 | 0 | 0 | 0 | 0 | 0
Gen.190MW.CT.3 | CT | 0 | 0 | 0 | 0 | 0 | 0 | 0 | 0 | 0 | 0 | 0 | 1.2104 | 1.2407 | 1.2717 | 1.3035 | 1.3361 | 1.3694 | 1.4037 | 1.4388 | 1.4747 | 1.5116 | 1.5494 | 1.5882 | 1.6278 | 1.6685 | 1.7103 | 1.753 | 1.7968 | 1.8418 | 1.8878 | 1.935 | 1.9834 | 2.033 | 2.0838 | 2.1359
Gen.190MW.CT.4 | CT | 0 | 0 | 0 | 0 | 0 | 0 | 0 | 0 | 0 | 0 | 0 | 0 | 0 | 1.2717 | 1.3034 | 1.3361 | 1.3695 | 1.4037 | 1.4388 | 1.4748 | 1.5116 | 1.5494 | 1.5881 | 1.6278 | 1.6685 | 1.7103 | 1.753 | 1.7969 | 1.8418 | 1.8878 | 1.935 | 1.9834 | 2.0329 | 2.0838 | 2.1359
Gen.190MW.CT.5 | CT | 0 | 0 | 0 | 0 | 0 | 0 | 0 | 0 | 0 | 0 | 0 | 0 | 0 | 0 | 1.3035 | 1.3361 | 1.3694 | 1.4037 | 1.4388 | 1.4747 | 1.5116 | 1.5494 | 1.5881 | 1.6279 | 1.6686 | 1.7103 | 1.753 | 1.7968 | 1.8418 | 1.8878 | 1.935 | 1.9834 | 2.033 | 2.0838 | 2.1359
Gen.190MW.CT.6 | CT | 0 | 0 | 0 | 0 | 0 | 0 | 0 | 0 | 0 | 0 | 0 | 0 | 0 | 0 | 1.3034 | 1.336 | 1.3695 | 1.4037 | 1.4388 | 1.4748 | 1.5116 | 1.5494 | 1.5882 | 1.6278 | 1.6686 | 1.7103 | 1.753 | 1.7968 | 1.8417 | 1.8878 | 1.935 | 1.9834 | 2.0329 | 2.0838 | 2.1359
Gen.190MW.CT.7 | CT | 0 | 0 | 0 | 0 | 0 | 0 | 0 | 0 | 0 | 0 | 0 | 0 | 0 | 0 | 1.3034 | 1.3361 | 1.3695 | 1.4037 | 1.4388 | 1.4748 | 1.5116 | 1.5494 | 1.5882 | 1.6278 | 1.6685 | 1.7102 | 1.753 | 1.7968 | 1.8417 | 1.8878 | 1.935 | 1.9834 | 2.033 | 2.0838 | 2.1359
Gen.190MW.CT.8 | CT | 0 | 0 | 0 | 0 | 0 | 0 | 0 | 0 | 0 | 0 | 0 | 0 | 0 | 0 | 0 | 0 | 1.3695 | 1.4036 | 1.4388 | 1.4748 | 1.5117 | 1.5495 | 1.5881 | 1.6278 | 1.6685 | 1.7102 | 1.753 | 1.7968 | 1.8418 | 1.8878 | 1.935 | 1.9833 | 2.033 | 2.0838 | 2.1359
Gen.190MW.CT.9 | CT | 0 | 0 | 0 | 0 | 0 | 0 | 0 | 0 | 0 | 0 | 0 | 0 | 0 | 0 | 0 | 0 | 0 | 0 | 1.4388 | 1.4747 | 1.5117 | 1.5494 | 1.5882 | 1.6278 | 1.6686 | 1.7102 | 1.7529 | 1.7968 | 1.8417 | 1.8878 | 1.935 | 1.9834 | 2.0329 | 2.0839 | 2.1359
Gen.2x1.CC.J.1 | Steam-CC | 0 | 0 | 0 | 0 | 0 | 0 | 0 | 0 | 0 | 0 | 0 | 0 | 0 | 0 | 1.6945 | 1.7369 | 1.7803 | 1.8248 | 1.8704 | 1.9172 | 1.9651 | 2.0142 | 2.0646 | 2.1162 | 2.1691 | 2.2233 | 2.2789 | 2.3359 | 2.3943 | 2.4542 | 2.5155 | 2.5784 | 2.6429 | 2.7089 | 2.7766
Gen.2x1.CC.J.1.Duct | Steam-CC | 0 | 0 | 0 | 0 | 0 | 0 | 0 | 0 | 0 | 0 | 0 | 0 | 0 | 0 | 2.0276 | 2.0783 | 2.1303 | 2.1835 | 2.2381 | 2.2941 | 2.3514 | 2.4102 | 2.4705 | 2.5322 | 2.5955 | 2.6604 | 2.7269 | 2.7951 | 2.865 | 2.9366 | 3.01 | 3.0853 | 3.1624 | 3.2414 | 3.3225
Gen.2x1.CC.J.2 | Steam-CC | 0 | 0 | 0 | 0 | 0 | 0 | 0 | 0 | 0 | 0 | 0 | 0 | 0 | 0 | 0 | 0 | 0 | 0 | 0 | 0 | 0 | 0 | 2.0646 | 2.1162 | 2.1691 | 2.2233 | 2.2789 | 2.3359 | 2.3943 | 2.4542 | 2.5155 | 2.5784 | 2.6429 | 2.7089 | 2.7766
Gen.2x1.CC.J.2.Duct | Steam-CC | 0 | 0 | 0 | 0 | 0 | 0 | 0 | 0 | 0 | 0 | 0 | 0 | 0 | 0 | 0 | 0 | 0 | 0 | 0 | 0 | 0 | 0 | 2.4705 | 2.5322 | 2.5955 | 2.6604 | 2.7269 | 2.7951 | 2.865 | 2.9366 | 3.01 | 3.0853 | 3.1624 | 3.2414 | 3.3225
Gen.2x1.CC.J.3 | Steam-CC | 0 | 0 | 0 | 0 | 0 | 0 | 0 | 0 | 0 | 0 | 0 | 0 | 0 | 0 | 0 | 0 | 0 | 0 | 0 | 0 | 0 | 0 | 0 | 0 | 0 | 0 | 0 | 0 | 0 | 0 | 0 | 0 | 0 | 0 | 0
Gen.2x1.CC.J.3.Duct | Steam-CC | 0 | 0 | 0 | 0 | 0 | 0 | 0 | 0 | 0 | 0 | 0 | 0 | 0 | 0 | 0 | 0 | 0 | 0 | 0 | 0 | 0 | 0 | 0 | 0 | 0 | 0 | 0 | 0 | 0 | 0 | 0 | 0 | 0 | 0 | 0
Gen.2x1.CC.J.4 | Steam-CC | 0 | 0 | 0 | 0 | 0 | 0 | 0 | 0 | 0 | 0 | 0 | 0 | 0 | 0 | 0 | 0 | 0 | 0 | 0 | 0 | 0 | 0 | 0 | 0 | 0 | 0 | 0 | 0 | 0 | 0 | 0 | 0 | 0 | 0 | 0
Gen.2x1.CC.J.4.Duct | Steam-CC | 0 | 0 | 0 | 0 | 0 | 0 | 0 | 0 | 0 | 0 | 0 | 0 | 0 | 0 | 0 | 0 | 0 | 0 | 0 | 0 | 0 | 0 | 0 | 0 | 0 | 0 | 0 | 0 | 0 | 0 | 0 | 0 | 0 | 0 | 0
Gen.2x1.CC.J.5 | Steam-CC | 0 | 0 | 0 | 0 | 0 | 0 | 0 | 0 | 0 | 0 | 0 | 0 | 0 | 0 | 0 | 0 | 0 | 0 | 0 | 0 | 0 | 0 | 0 | 0 | 0 | 0 | 0 | 0 | 0 | 0 | 0 | 0 | 0 | 0 | 0
Gen.2x1.CC.J.5.Duct | Steam-CC | 0 | 0 | 0 | 0 | 0 | 0 | 0 | 0 | 0 | 0 | 0 | 0 | 0 | 0 | 0 | 0 | 0 | 0 | 0 | 0 | 0 | 0 | 0 | 0 | 0 | 0 | 0 | 0 | 0 | 0 | 0 | 0 | 0 | 0 | 0
Gen.2x1.CC.J.6 | Steam-CC | 0 | 0 | 0 | 0 | 0 | 0 | 0 | 0 | 0 | 0 | 0 | 0 | 0 | 0 | 0 | 0 | 0 | 0 | 0 | 0 | 0 | 0 | 0 | 0 | 0 | 0 | 0 | 0 | 0 | 0 | 0 | 0 | 0 | 0 | 0
Gen.2x1.CC.J.6.Duct | Steam-CC | 0 | 0 | 0 | 0 | 0 | 0 | 0 | 0 | 0 | 0 | 0 | 0 | 0 | 0 | 0 | 0 | 0 | 0 | 0 | 0 | 0 | 0 | 0 | 0 | 0 | 0 | 0 | 0 | 0 | 0 | 0 | 0 | 0 | 0 | 0
Gen.2x1.CC.J.7 | Steam-CC | 0 | 0 | 0 | 0 | 0 | 0 | 0 | 0 | 0 | 0 | 0 | 0 | 0 | 0 | 0 | 0 | 0 | 0 | 0 | 0 | 0 | 0 | 0 | 0 | 0 | 0 | 0 | 0 | 0 | 0 | 0 | 0 | 0 | 0 | 0
Gen.2x1.CC.J.7.Duct | Steam-CC | 0 | 0 | 0 | 0 | 0 | 0 | 0 | 0 | 0 | 0 | 0 | 0 | 0 | 0 | 0 | 0 | 0 | 0 | 0 | 0 | 0 | 0 | 0 | 0 | 0 | 0 | 0 | 0 | 0 | 0 | 0 | 0 | 0 | 0 | 0
HEAT | DSM | 0 | 0 | 0 | 0 | 0 | 0 | 0 | 0 | 0 | 0 | 0 | 0 | 0 | 0 | 0 | 0 | 0 | 0 | 0 | 0 | 0 | 0 | 0 | 0 | 0 | 0 | 0 | 0 | 0 | 0 | 0 | 0 | 0 | 0 | 0
Hines.CC.1 | Steam-CC | 2.7931 | 2.863 | 2.9345 | 3.0079 | 3.0831 | 3.1602 | 3.2392 | 3.3201 | 3.4032 | 3.4882 | 3.5754 | 3.6648 | 3.7564 | 3.8504 | 3.9466 | 4.0453 | 4.1464 | 4.2501 | 4.3563 | 4.4652 | 4.5769 | 4.6913 | 4.8086 | 4.9288 | 5.052 | 5.1783 | 5.3078 | 5.4404 | 5.5764 | 5.7159 | 5.8588 | 6.0052 | 6.1554 | 6.3092 | 6.467
Hines.CC.2 | Steam-CC | 2.583 | 2.6476 | 2.7138 | 2.7816 | 2.8512 | 2.9224 | 2.9955 | 3.0704 | 3.1471 | 3.2258 | 3.3065 | 3.3891 | 3.4739 | 3.5607 | 3.6497 | 3.741 | 3.8345 | 3.9303 | 4.0286 | 4.1293 | 4.2325 | 4.3384 | 4.4468 | 4.558 | 4.6719 | 4.7887 | 4.9084 | 5.0312 | 5.157 | 5.2859 | 5.418 | 5.5535 | 5.6923 | 5.8346 | 5.9805
Hines.CC.3 | Steam-CC | 2.6291 | 2.6949 | 2.7622 | 2.8313 | 2.9021 | 2.9746 | 3.049 | 3.1252 | 3.2033 | 3.2834 | 3.3655 | 3.4496 | 3.5359 | 3.6243 | 3.7149 | 3.8078 | 3.903 | 4.0005 | 4.1005 | 4.203 | 4.3081 | 4.4158 | 4.5262 | 4.6394 | 4.7554 | 4.8743 | 4.9961 | 5.121 | 5.249 | 5.3802 | 5.5148 | 5.6526 | 5.794 | 5.9388 | 6.0873
Hines.CC.4 | Steam-CC | 1.4668 | 1.5034 | 1.541 | 1.5796 | 1.619 | 1.6595 | 1.701 | 1.7435 | 1.7871 | 1.8318 | 1.8776 | 1.9245 | 1.9726 | 2.022 | 2.0725 | 2.1243 | 2.1774 | 2.2319 | 2.2877 | 2.3449 | 2.4035 | 2.4636 | 2.5252 | 2.5883 | 2.653 | 2.7193 | 2.7873 | 2.857 | 2.9284 | 3.0016 | 3.0767 | 3.1536 | 3.2324 | 3.3132 | 3.3961
INT.CITY.1 | CT | 6.9028 | 7.0667 | 7.2464 | 7.4167 | 7.619 | 7.807 | 8 | 8.2051 | 8.407 | 8.6285 | 8.8347 | 9.0665 | 9.2881 | 9.5163 | 9.7619 | 0 | 0 | 0 | 0 | 0 | 0 | 0 | 0 | 0 | 0 | 0 | 0 | 0 | 0 | 0 | 0 | 0 | 0 | 0 | 0
INT.CITY.10 | CT | 0 | 0 | 0 | 0 | 0 | 0 | 0 | 0 | 0 | 0 | 0 | 0 | 0 | 0 | 0 | 0 | 0 | 0 | 0 | 0 | 0 | 0 | 0 | 0 | 0 | 0 | 0 | 0 | 0 | 0 | 0 | 0 | 0 | 0 | 0
INT.CITY.11 | CT | 0 | 0 | 0 | 0 | 0 | 0 | 0 | 0 | 0 | 0 | 0 | 0 | 0 | 0 | 0 | 0 | 0 | 0 | 0 | 0 | 0 | 0 | 0 | 0 | 0 | 0 | 0 | 0 | 0 | 0 | 0 | 0 | 0 | 0 | 0
INT.CITY.12 | CT | 0 | 0 | 0 | 0 | 0 | 0 | 0 | 0 | 0 | 0 | 0 | 0 | 0 | 0 | 0 | 0 | 0 | 0 | 0 | 0 | 0 | 0 | 0 | 0 | 0 | 0 | 0 | 0 | 0 | 0 | 0 | 0 | 0 | 0 | 0
INT.CITY.13 | CT | 0 | 0 | 0 | 0 | 0 | 0 | 0 | 0 | 0 | 0 | 0 | 0 | 0 | 0 | 0 | 0 | 0 | 0 | 0 | 0 | 0 | 0 | 0 | 0 | 0 | 0 | 0 | 0 | 0 | 0 | 0 | 0 | 0 | 0 | 0
INT.CITY.14 | CT | 0 | 0 | 0 | 0 | 0 | 0 | 0 | 0 | 0 | 0 | 0 | 0 | 0 | 0 | 0 | 0 | 0 | 0 | 0 | 0 | 0 | 0 | 0 | 0 | 0 | 0 | 0 | 0 | 0 | 0 | 0 | 0 | 0 | 0 | 0
INT.CITY.2 | CT | 7.0556 | 7.2667 | 7.4074 | 7.5556 | 7.7619 | 7.963 | 8.1587 | 8.3631 | 8.58 | 8.7955 | 8.9976 | 9.2429 | 9.4653 | 9.7183 | 9.9333 | 0 | 0 | 0 | 0 | 0 | 0 | 0 | 0 | 0 | 0 | 0 | 0 | 0 | 0 | 0 | 0 | 0 | 0 | 0 | 0
INT.CITY.3 | CT | 7.0317 | 7.217 | 7.3922 | 7.5926 | 7.7654 | 7.957 | 8.1597 | 8.3649 | 8.5763 | 8.7911 | 9.009 | 9.229 | 9.4572 | 9.7081 | 9.9375 | 0 | 0 | 0 | 0 | 0 | 0 | 0 | 0 | 0 | 0 | 0 | 0 | 0 | 0 | 0 | 0 | 0 | 0 | 0 | 0
INT.CITY.4 | CT | 7.0404 | 7.2177 | 7.3867 | 7.5833 | 7.7654 | 7.9645 | 8.1622 | 8.3641 | 8.5698 | 8.7938 | 9.011 | 9.2315 | 9.4624 | 9.6997 | 9.9444 | 0 | 0 | 0 | 0 | 0 | 0 | 0 | 0 | 0 | 0 | 0 | 0 | 0 | 0 | 0 | 0 | 0 | 0 | 0 | 0
INT.CITY.5 | CT | 7.1667 | 7.3214 | 7.5333 | 7.75 | 7.9167 | 8.1111 | 8.3158 | 8.5278 | 8.7391 | 8.9529 | 9.1848 | 9.4103 | 9.6607 | 9.8973 | 10.1429 | 0 | 0 | 0 | 0 | 0 | 0 | 0 | 0 | 0 | 0 | 0 | 0 | 0 | 0 | 0 | 0 | 0 | 0 | 0 | 0
INT.CITY.6 | CT | 6.9007 | 7.0986 | 7.2556 | 7.4359 | 7.6203 | 7.8118 | 8.0054 | 8.2063 | 8.4066 | 8.6203 | 8.8345 | 9.06 | 9.2864 | 9.5172 | 9.75 | 0 | 0 | 0 | 0 | 0 | 0 | 0 | 0 | 0 | 0 | 0 | 0 | 0 | 0 | 0 | 0 | 0 | 0 | 0 | 0
INT.CITY.7 | CT | 0 | 0 | 0 | 0 | 0 | 0 | 0 | 0 | 0 | 0 | 0 | 0 | 0 | 0 | 0 | 0 | 0 | 0 | 0 | 0 | 0 | 0 | 0 | 0 | 0 | 0 | 0 | 0 | 0 | 0 | 0 | 0 | 0 | 0 | 0
INT.CITY.8 | CT | 0 | 0 | 0 | 0 | 0 | 0 | 0 | 0 | 0 | 0 | 0 | 0 | 0 | 0 | 0 | 0 | 0 | 0 | 0 | 0 | 0 | 0 | 0 | 0 | 0 | 0 | 0 | 0 | 0 | 0 | 0 | 0 | 0 | 0 | 0
INT.CITY.9 | CT | 0 | 0 | 0 | 0 | 0 | 0 | 0 | 0 | 0 | 0 | 0 | 0 | 0 | 0 | 0 | 0 | 0 | 0 | 0 | 0 | 0 | 0 | 0 | 0 | 0 | 0 | 0 | 0 | 0 | 0 | 0 | 0 | 0 | 0 | 0
INTER | DSM | 0 | 0 | 0 | 0 | 0 | 0 | 0 | 0 | 0 | 0 | 0 | 0 | 0 | 0 | 0 | 0 | 0 | 0 | 0 | 0 | 0 | 0 | 0 | 0 | 0 | 0 | 0 | 0 | 0 | 0 | 0 | 0 | 0 | 0 | 0
Lake.County | Renewable | 0 | 0 | 0 | 0 | 0 | 0 | 0 | 0 | 0 | 0 | 0 | 0 | 0 | 0 | 0 | 0 | 0 | 0 | 0 | 0 | 0 | 0 | 0 | 0 | 0 | 0 | 0 | 0 | 0 | 0 | 0 | 0 | 0 | 0 | 0
LEE.County.Res | Renewable | 0 | 0 | 0 | 0 | 0 | 0 | 0 | 0 | 0 | 0 | 0 | 0 | 0 | 0 | 0 | 0 | 0 | 0 | 0 | 0 | 0 | 0 | 0 | 0 | 0 | 0 | 0 | 0 | 0 | 0 | 0 | 0 | 0 | 0 | 0
Mulberry | Cogen | 0 | 0 | 0 | 0 | 0 | 0 | 0 | 0 | 0 | 0 | 0 | 0 | 0 | 0 | 0 | 0 | 0 | 0 | 0 | 0 | 0 | 0 | 0 | 0 | 0 | 0 | 0 | 0 | 0 | 0 | 0 | 0 | 0 | 0 | 0
NSG.Vand.CT.1 | TranFirm-Purc | 0.17099 | 0.17399 | 0.17802 | 0.18102 | 0.185 | 0.18801 | 0.19202 | 0.19611 | 0 | 0 | 0 | 0 | 0 | 0 | 0 | 0 | 0 | 0 | 0 | 0 | 0 | 0 | 0 | 0 | 0 | 0 | 0 | 0 | 0 | 0 | 0 | 0 | 0 | 0 | 0
NSG.Vand.CT.2 | TranFirm-Purc | 0.17102 | 0.17401 | 0.178 | 0.18099 | 0.185 | 0.18797 | 0.192 | 0.19591 | 0 | 0 | 0 | 0 | 0 | 0 | 0 | 0 | 0 | 0 | 0 | 0 | 0 | 0 | 0 | 0 | 0 | 0 | 0 | 0 | 0 | 0 | 0 | 0 | 0 | 0 | 0
NSG.Vand.CT.3 | TranFirm-Purc | 0.17101 | 0.17402 | 0.17799 | 0.181 | 0.18499 | 0.18801 | 0.19197 | 0.19596 | 0 | 0 | 0 | 0 | 0 | 0 | 0 | 0 | 0 | 0 | 0 | 0 | 0 | 0 | 0 | 0 | 0 | 0 | 0 | 0 | 0 | 0 | 0 | 0 | 0 | 0 | 0
NSG.Vand.CT.4 | TranFirm-Purc | 0.17101 | 0.17397 | 0.17802 | 0.18096 | 0.185 | 0.18803 | 0.19197 | 0.1958 | 0 | 0 | 0 | 0 | 0 | 0 | 0 | 0 | 0 | 0 | 0 | 0 | 0 | 0 | 0 | 0 | 0 | 0 | 0 | 0 | 0 | 0 | 0 | 0 | 0 | 0 | 0
Orange.Cogen | Cogen | 0 | 0 | 0 | 0 | 0 | 0 | 0 | 0 | 0 | 0 | 0 | 0 | 0 | 0 | 0 | 0 | 0 | 0 | 0 | 0 | 0 | 0 | 0 | 0 | 0 | 0 | 0 | 0 | 0 | 0 | 0 | 0 | 0 | 0 | 0
Orlando.Cogen | Cogen | 0 | 0 | 0 | 0 | 0 | 0 | 0 | 0 | 0 | 0 | 0 | 0 | 0 | 0 | 0 | 0 | 0 | 0 | 0 | 0 | 0 | 0 | 0 | 0 | 0 | 0 | 0 | 0 | 0 | 0 | 0 | 0 | 0 | 0 | 0
Osprey 1.0 | Steam-CC | 4.489 | 4.546 | 4.604 | 4.664 | 4.725 | 0 | 0 | 0 | 0 | 0 | 0 | 0 | 0 | 0 | 0 | 0 | 0 | 0 | 0 | 0 | 0 | 0 | 0 | 0 | 0 | 0 | 0 | 0 | 0 | 0 | 0 | 0 | 0 | 0 | 0
Osprey 1.1 | Steam-CC | 5.1461 | 5.2058 | 5.224 | 5.291 | 5.235 | 0 | 0 | 0 | 0 | 0 | 0 | 0 | 0 | 0 | 0 | 0 | 0 | 0 | 0 | 0 | 0 | 0 | 0 | 0 | 0 | 0 | 0 | 0 | 0 | 0 | 0 | 0 | 0 | 0 | 0
Osprey 1.2 | Steam-CC | 1.6692 | 1.7099 | 1.7585 | 1.8058 | 1.8 | 0 | 0 | 0 | 0 | 0 | 0 | 0 | 0 | 0 | 0 | 0 | 0 | 0 | 0 | 0 | 0 | 0 | 0 | 0 | 0 | 0 | 0 | 0 | 0 | 0 | 0 | 0 | 0 | 0 | 0
OspreyAcq | Steam-CC | 0 | 0 | 0 | 0 | 1.8159 | 1.8613 | 1.9078 | 1.9555 | 2.0044 | 2.0545 | 2.1059 | 2.1585 | 2.2125 | 2.2678 | 2.3245 | 2.3826 | 2.4422 | 2.5033 | 2.5658 | 2.63 | 2.6957 | 2.7631 | 2.8322 | 2.903 | 2.9756 | 3.05 | 3.1262 | 3.2044 | 3.2845 | 3.3666 | 3.4508 | 3.537 | 3.6255 | 3.7161 | 3.809
OspreyAcqDF | Steam-CC | 0 | 0 | 0 | 0 | 1.816 | 1.8618 | 1.9089 | 1.9553 | 2.0044 | 2.0543 | 2.1055 | 2.1589 | 2.2122 | 2.2676 | 2.3235 | 2.3825 | 2.4424 | 2.503 | 2.5658 | 2.6295 | 2.6956 | 2.7639 | 2.8323 | 2.9023 | 2.9748 | 3.049 | 3.1248 | 3.2046 | 3.2847 | 3.368 | 3.4497 | 3.537 | 3.6256 | 3.7152 | 3.8091
Pasco.County | Renewable | 0 | 0 | 0 | 0 | 0 | 0 | 0 | 0 | 0 | 0 | 0 | 0 | 0 | 0 | 0 | 0 | 0 | 0 | 0 | 0 | 0 | 0 | 0 | 0 | 0 | 0 | 0 | 0 | 0 | 0 | 0 | 0 | 0 | 0 | 0
Pinellas.County | Renewable | 0 | 0 | 0 | 0 | 0 | 0 | 0 | 0 | 0 | 0 | 0 | 0 | 0 | 0 | 0 | 0 | 0 | 0 | 0 | 0 | 0 | 0 | 0 | 0 | 0 | 0 | 0 | 0 | 0 | 0 | 0 | 0 | 0 | 0 | 0
PPA.SERC | TranFirm-Purc | 3.9569 | 6.4543 | 0 | 0 | 0 | 0 | 0 | 0 | 0 | 0 | 0 | 0 | 0 | 0 | 0 | 0 | 0 | 0 | 0 | 0 | 0 | 0 | 0 | 0 | 0 | 0 | 0 | 0 | 0 | 0 | 0 | 0 | 0 | 0 | 0
Seasonal PPA_Summer.1 | TranFirm-Purc | 0 | 0 | 0 | 0 | 0 | 0 | 0 | 0 | 0 | 0 | 0 | 0 | 0 | 0 | 0 | 0 | 0 | 0 | 0 | 0 | 0 | 0 | 0 | 0 | 0 | 0 | 0 | 0 | 0 | 0 | 0 | 0 | 0 | 0 | 0
Shady.Hills.1 | TranFirm-Purc | 0.38064 | 0.39242 | 0.40328 | 0.40972 | 0.42006 | 0 | 0 | 0 | 0 | 0 | 0 | 0 | 0 | 0 | 0 | 0 | 0 | 0 | 0 | 0 | 0 | 0 | 0 | 0 | 0 | 0 | 0 | 0 | 0 | 0 | 0 | 0 | 0 | 0 | 0
Shady.Hills.2 | TranFirm-Purc | 0.38067 | 0.39233 | 0.4033 | 0.40967 | 0.42105 | 0 | 0 | 0 | 0 | 0 | 0 | 0 | 0 | 0 | 0 | 0 | 0 | 0 | 0 | 0 | 0 | 0 | 0 | 0 | 0 | 0 | 0 | 0 | 0 | 0 | 0 | 0 | 0 | 0 | 0
Shady.Hills.3 | TranFirm-Purc | 0.38052 | 0.39264 | 0.40316 | 0.40962 | 0.42029 | 0 | 0 | 0 | 0 | 0 | 0 | 0 | 0 | 0 | 0 | 0 | 0 | 0 | 0 | 0 | 0 | 0 | 0 | 0 | 0 | 0 | 0 | 0 | 0 | 0 | 0 | 0 | 0 | 0 | 0
Solar.3rdParty.Block.1 | Renewable | 20.335 | 20.8068 | 21.2919 | 21.8349 | 23.1024 | 27.6505 | 31.3757 | 38.2276 | 45.5371 | 48.3907 | 52.69 | 57.5506 | 60.7035 | 62.666 | 62.2762 | 63.6156 | 68.1841 | 76.2435 | 81.3605 | 87.0685 | 89.2051 | 91.4389 | 93.7272 | 96.1207 | 98.5087 | 101.0796 | 103.5881 | 106.1357 | 108.7482 | 111.6426 | 114.2349 | 117.0372 | 119.9344 | 122.9594 | 126.0346
Solar.3rdParty.Block.2 | Renewable | 0 | 0 | 20.9749 | 21.7868 | 22.9648 | 27.5113 | 31.199 | 37.8443 | 45.1449 | 47.9142 | 52.2603 | 57.0422 | 60.1838 | 62.1114 | 61.9722 | 63.3843 | 67.855 | 75.9646 | 81.1116 | 86.6117 | 88.7526 | 90.9898 | 93.2633 | 95.6081 | 97.9915 | 100.4851 | 102.989 | 105.5617 | 108.1647 | 110.9329 | 113.6431 | 116.4804 | 119.3573 | 122.3761 | 125.4348
Solar.3rdParty.Block.3 | Renewable | 0 | 0 | 0 | 0 | 22.6842 | 27.3429 | 30.9031 | 37.4095 | 44.5925 | 47.376 | 51.7272 | 56.4446 | 59.6704 | 61.6699 | 61.5046 | 62.9846 | 67.5186 | 75.5332 | 80.7548 | 86.0773 | 88.2101 | 90.4359 | 92.6966 | 95.0137 | 97.371 | 99.8333 | 102.319 | 104.8855 | 107.4789 | 110.1969 | 112.9469 | 115.7718 | 118.6338 | 121.6331 | 124.6735
Solar.3rdParty.Block.4 | Renewable | 0 | 0 | 0 | 0 | 0 | 0 | 30.5222 | 36.9458 | 44.0257 | 47.008 | 51.2383 | 55.8522 | 59.2314 | 61.1592 | 61.0185 | 62.6841 | 67.1804 | 75.1713 | 80.3657 | 85.7348 | 87.8284 | 90.0749 | 92.2974 | 94.6349 | 96.9512 | 99.4262 | 101.884 | 104.4591 | 107.0208 | 109.7536 | 112.4708 | 115.3098 | 118.1349 | 121.1469 | 124.1502
Solar.DEF.Archer | Renewable | 0 | 0 | 0 | 0 | 0 | 0 | 0 | 0 | 0 | 0 | 0 | 0 | 0 | 0 | 0 | 0 | 0 | 0 | 0 | 0 | 0 | 0 | 0 | 0 | 0 | 0 | 0 | 0 | 0 | 0 | 0 | 0 | 0 | 0 | 0
Solar.DEF.Charlie.Creek | Renewable | 0 | 0 | 0 | 0 | 0 | 0 | 0 | 0 | 0 | 0 | 0 | 0 | 0 | 0 | 0 | 0 | 0 | 0 | 0 | 0 | 0 | 0 | 0 | 0 | 0 | 0 | 0 | 0 | 0 | 0 | 0 | 0 | 0 | 0 | 0
Solar.DEF.Columbia | Renewable | 0 | 0 | 0 | 0 | 0 | 0 | 0 | 0 | 0 | 0 | 0 | 0 | 0 | 0 | 0 | 0 | 0 | 0 | 0 | 0 | 0 | 0 | 0 | 0 | 0 | 0 | 0 | 0 | 0 | 0 | 0 | 0 | 0 | 0 | 0
Solar.DEF.Debary | Renewable | 0 | 0 | 0 | 0 | 0 | 0 | 0 | 0 | 0 | 0 | 0 | 0 | 0 | 0 | 0 | 0 | 0 | 0 | 0 | 0 | 0 | 0 | 0 | 0 | 0 | 0 | 0 | 0 | 0 | 0 | 0 | 0 | 0 | 0 | 0
Solar.DEF.Duette | Renewable | 0 | 0 | 0 | 0 | 0 | 0 | 0 | 0 | 0 | 0 | 0 | 0 | 0 | 0 | 0 | 0 | 0 | 0 | 0 | 0 | 0 | 0 | 0 | 0 | 0 | 0 | 0 | 0 | 0 | 0 | 0 | 0 | 0 | 0 | 0
Solar.DEF.Hamilton | Renewable | 0 | 0 | 0 | 0 | 0 | 0 | 0 | 0 | 0 | 0 | 0 | 0 | 0 | 0 | 0 | 0 | 0 | 0 | 0 | 0 | 0 | 0 | 0 | 0 | 0 | 0 | 0 | 0 | 0 | 0 | 0 | 0 | 0 | 0 | 0
Solar.DEF.Lake.Placid | Renewable | 0 | 0 | 0 | 0 | 0 | 0 | 0 | 0 | 0 | 0 | 0 | 0 | 0 | 0 | 0 | 0 | 0 | 0 | 0 | 0 | 0 | 0 | 0 | 0 | 0 | 0 | 0 | 0 | 0 | 0 | 0 | 0 | 0 | 0 | 0
Solar.DEF.NEW | Renewable | 0 | 0 | 0 | 0 | 0 | 0 | 0 | 0 | 0 | 0 | 0 | 0 | 0 | 0 | 0 | 0 | 0 | 0 | 0 | 0 | 0 | 0 | 0 | 0 | 0 | 0 | 0 | 0 | 0 | 0 | 0 | 0 | 0 | 0 | 0
Solar.DEF.NEW.2 | Renewable | 0 | 0 | 0 | 0 | 0 | 0 | 0 | 0 | 0 | 0 | 0 | 0 | 0 | 0 | 0 | 0 | 0 | 0 | 0 | 0 | 0 | 0 | 0 | 0 | 0 | 0 | 0 | 0 | 0 | 0 | 0 | 0 | 0 | 0 | 0
Solar.DEF.NEW.3 | Renewable | 0 | 0 | 0 | 0 | 0 | 0 | 0 | 0 | 0 | 0 | 0 | 0 | 0 | 0 | 0 | 0 | 0 | 0 | 0 | 0 | 0 | 0 | 0 | 0 | 0 | 0 | 0 | 0 | 0 | 0 | 0 | 0 | 0 | 0 | 0
Solar.DEF.NEW.4 | Renewable | 0 | 0 | 0 | 0 | 0 | 0 | 0 | 0 | 0 | 0 | 0 | 0 | 0 | 0 | 0 | 0 | 0 | 0 | 0 | 0 | 0 | 0 | 0 | 0 | 0 | 0 | 0 | 0 | 0 | 0 | 0 | 0 | 0 | 0 | 0
Solar.DEF.NEW.5 | Renewable | 0 | 0 | 0 | 0 | 0 | 0 | 0 | 0 | 0 | 0 | 0 | 0 | 0 | 0 | 0 | 0 | 0 | 0 | 0 | 0 | 0 | 0 | 0 | 0 | 0 | 0 | 0 | 0 | 0 | 0 | 0 | 0 | 0 | 0 | 0
Solar.DEF.Osc.Perry.Suw | Renewable | 0 | 0 | 0 | 0 | 0 | 0 | 0 | 0 | 0 | 0 | 0 | 0 | 0 | 0 | 0 | 0 | 0 | 0 | 0 | 0 | 0 | 0 | 0 | 0 | 0 | 0 | 0 | 0 | 0 | 0 | 0 | 0 | 0 | 0 | 0
Solar.DEF.Santa.Fe | Renewable | 0 | 0 | 0 | 0 | 0 | 0 | 0 | 0 | 0 | 0 | 0 | 0 | 0 | 0 | 0 | 0 | 0 | 0 | 0 | 0 | 0 | 0 | 0 | 0 | 0 | 0 | 0 | 0 | 0 | 0 | 0 | 0 | 0 | 0 | 0
Solar.DEF.St.Pete.Pier | Renewable | 0 | 0 | 0 | 0 | 0 | 0 | 0 | 0 | 0 | 0 | 0 | 0 | 0 | 0 | 0 | 0 | 0 | 0 | 0 | 0 | 0 | 0 | 0 | 0 | 0 | 0 | 0 | 0 | 0 | 0 | 0 | 0 | 0 | 0 | 0
Solar.DEF.Trenton | Renewable | 0 | 0 | 0 | 0 | 0 | 0 | 0 | 0 | 0 | 0 | 0 | 0 | 0 | 0 | 0 | 0 | 0 | 0 | 0 | 0 | 0 | 0 | 0 | 0 | 0 | 0 | 0 | 0 | 0 | 0 | 0 | 0 | 0 | 0 | 0
Solar.DEF.Twin.Rivers | Renewable | 0 | 0 | 0 | 0 | 0 | 0 | 0 | 0 | 0 | 0 | 0 | 0 | 0 | 0 | 0 | 0 | 0 | 0 | 0 | 0 | 0 | 0 | 0 | 0 | 0 | 0 | 0 | 0 | 0 | 0 | 0 | 0 | 0 | 0 | 0
Standby | DSM | 0 | 0 | 0 | 0 | 0 | 0 | 0 | 0 | 0 | 0 | 0 | 0 | 0 | 0 | 0 | 0 | 0 | 0 | 0 | 0 | 0 | 0 | 0 | 0 | 0 | 0 | 0 | 0 | 0 | 0 | 0 | 0 | 0 | 0 | 0
SUWANNEE_P.1 | CT | 6.5665 | 6.7264 | 6.9016 | 7.0714 | 7.2523 | 7.4324 | 7.6279 | 7.8083 | 8.0046 | 8.2058 | 8.4108 | 8.6223 | 8.8349 | 9.0585 | 9.3025 | 0 | 0 | 0 | 0 | 0 | 0 | 0 | 0 | 0 | 0 | 0 | 0 | 0 | 0 | 0 | 0 | 0 | 0 | 0 | 0
SUWANNEE_P.2 | CT | 6.5333 | 6.6937 | 6.875 | 7.0667 | 7.2093 | 7.3946 | 7.5859 | 7.7677 | 7.9569 | 8.1579 | 8.3618 | 8.571 | 8.7863 | 9.012 | 9.2222 | 0 | 0 | 0 | 0 | 0 | 0 | 0 | 0 | 0 | 0 | 0 | 0 | 0 | 0 | 0 | 0 | 0 | 0 | 0 | 0
SUWANNEE_P.3 | CT | 6.4943 | 6.6572 | 6.8228 | 6.9929 | 7.1667 | 7.3481 | 7.5291 | 7.7159 | 7.9107 | 8.1118 | 8.3124 | 8.52 | 8.735 | 8.9498 | 9.1736 | 0 | 0 | 0 | 0 | 0 | 0 | 0 | 0 | 0 | 0 | 0 | 0 | 0 | 0 | 0 | 0 | 0 | 0 | 0 | 0
Tigerbay.1 | Steam-CC | 2.6517 | 2.718 | 2.7859 | 2.8556 | 2.927 | 3.0001 | 3.0751 | 3.152 | 3.2308 | 3.3116 | 3.3944 | 0 | 0 | 0 | 0 | 0 | 0 | 0 | 0 | 0 | 0 | 0 | 0 | 0 | 0 | 0 | 0 | 0 | 0 | 0 | 0 | 0 | 0 | 0 | 0
U.OF.FL.1 | CT | 3.6459 | 3.7371 | 3.8305 | 3.9263 | 4.0245 | 4.1251 | 4.2282 | 4.3339 | 0 | 0 | 0 | 0 | 0 | 0 | 0 | 0 | 0 | 0 | 0 | 0 | 0 | 0 | 0 | 0 | 0 | 0 | 0 | 0 | 0 | 0 | 0 | 0 | 0 | 0 | 0
Voltage.Red | DSM | 0 | 0 | 0 | 0 | 0 | 0 | 0 | 0 | 0 | 0 | 0 | 0 | 0 | 0 | 0 | 0 | 0 | 0 | 0 | 0 | 0 | 0 | 0 | 0 | 0 | 0 | 0 | 0 | 0 | 0 | 0 | 0 | 0 | 0 | 0
WaterHtr_PP | DSM | 0 | 0 | 0 | 0 | 0 | 0 | 0 | 0 | 0 | 0 | 0 | 0 | 0 | 0 | 0 | 0 | 0 | 0 | 0 | 0 | 0 | 0 | 0 | 0 | 0 | 0 | 0 | 0 | 0 | 0 | 0 | 0 | 0 | 0 | 0
Group Totals
Station Group | Group Type | 2020 | 2021 | 2022 | 2023 | 2024 | 2025 | 2026 | 2027 | 2028 | 2029 | 2030 | 2031 | 2032 | 2033 | 2034 | 2035 | 2036 | 2037 | 2038 | 2039 | 2040 | 2041 | 2042 | 2043 | 2044 | 2045 | 2046 | 2047 | 2048 | 2049 | 2050 | 2051 | 2052 | 2053 | 2054
Cogen | Total | 0 | 0 | 0 | 0 | 0 | 0 | 0 | 0 | 0 | 0 | 0 | 0 | 0 | 0 | 0 | 0 | 0 | 0 | 0 | 0 | 0 | 0 | 0 | 0 | 0 | 0 | 0 | 0 | 0 | 0 | 0 | 0 | 0 | 0 | 0
CT | Total | 2.9765 | 2.9441 | 3.2251 | 3.4789 | 2.9413 | 3.1738 | 2.9417 | 2.1502 | 1.1758 | 1.2114 | 1.2511 | 1.2291 | 1.3002 | 1.2921 | 1.1406 | 1.153 | 1.2319 | 1.2718 | 1.3711 | 1.4119 | 1.4633 | 1.4956 | 1.5195 | 1.5429 | 1.6195 | 1.7049 | 1.753 | 1.7968 | 1.8418 | 1.8878 | 1.935 | 1.9834 | 2.033 | 2.0838 | 2.1359
DSM | Total | 0 | 0 | 0 | 0 | 0 | 0 | 0 | 0 | 0 | 0 | 0 | 0 | 0 | 0 | 0 | 0 | 0 | 0 | 0 | 0 | 0 | 0 | 0 | 0 | 0 | 0 | 0 | 0 | 0 | 0 | 0 | 0 | 0 | 0 | 0
Renewable | Total | 0.11714 | 1.527 | 2.9056 | 3.7772 | 4.5193 | 6.5687 | 8.5824 | 11.0618 | 13.9212 | 15.5459 | 17.7444 | 20.1267 | 21.3116 | 22.8069 | 22.7818 | 24.1588 | 25.9337 | 29.9406 | 32.0326 | 35.2008 | 36.1254 | 38.0802 | 39.0745 | 41.0921 | 42.1468 | 44.2539 | 45.4633 | 47.7608 | 49.1234 | 52.6343 | 57.7854 | 64.1499 | 73.9201 | 85.8512 | 99.6776
Steam-CC | Total | 1.8691 | 1.9347 | 1.9974 | 1.9642 | 1.9024 | 1.9526 | 2.0196 | 2.1121 | 2.1864 | 2.2238 | 2.2742 | 2.3275 | 2.3817 | 2.449 | 2.3557 | 2.349 | 2.4113 | 2.4829 | 2.5429 | 2.6382 | 2.6765 | 2.748 | 2.6945 | 2.6778 | 2.7323 | 2.8307 | 2.8995 | 2.9791 | 3.056 | 3.126 | 3.202 | 3.2828 | 3.3675 | 3.4538 | 3.5343
Steam-Coal | Total | 1.2505 | 1.2818 | 1.3138 | 1.3467 | 1.3803 | 1.4148 | 1.4502 | 1.4865 | 1.5236 | 1.5617 | 1.6007 | 1.6408 | 1.6818 | 1.7238 | 1.7669 | 0 | 0 | 0 | 0 | 0 | 0 | 0 | 0 | 0 | 0 | 0 | 0 | 0 | 0 | 0 | 0 | 0 | 0 | 0 | 0
Steam-Gas | Total | 1.845 | 1.8911 | 1.9384 | 1.9869 | 2.0365 | 2.0874 | 2.1396 | 2.1931 | 2.248 | 2.3042 | 2.3618 | 2.4208 | 2.4813 | 2.5433 | 2.6069 | 2.6721 | 2.7389 | 2.8074 | 2.8776 | 2.9495 | 3.0233 | 3.0988 | 3.1763 | 0 | 0 | 0 | 0 | 0 | 0 | 0 | 0 | 0 | 0 | 0 | 0
Storage | Total | 0 | 0 | 0 | 0 | 0 | 0 | 0 | 0 | 0 | 0 | 0 | 0 | 0 | 0 | 0 | 0 | 0 | 0 | 0 | 0 | 0 | 0 | 0 | 0 | 0 | 0 | 0 | 0 | 0 | 0 | 0 | 0 | 0 | 0 | 0
TranEcon-Purc | Total | 0 | 0 | 0 | 0 | 0 | 0 | 0 | 0 | 0 | 0 | 0 | 0 | 0 | 0 | 0 | 0 | 0 | 0 | 0 | 0 | 0 | 0 | 0 | 0 | 0 | 0 | 0 | 0 | 0 | 0 | 0 | 0 | 0 | 0 | 0
TranEcon-Sale | Total | 0 | 0 | 0 | 0 | 0 | 0 | 0 | 0 | 0 | 0 | 0 | 0 | 0 | 0 | 0 | 0 | 0 | 0 | 0 | 0 | 0 | 0 | 0 | 0 | 0 | 0 | 0 | 0 | 0 | 0 | 0 | 0 | 0 | 0 | 0
TranFirm-Purc | Total | 1.8932 | 0.8611 | 0.23319 | 0.23605 | 0.18795 | 0.188 | 0.19199 | 0.19596 | 0 | 0 | 0 | 0 | 0 | 0 | 0 | 0 | 0 | 0 | 0 | 0 | 0 | 0 | 0 | 0 | 0 | 0 | 0 | 0 | 0 | 0 | 0 | 0 | 0 | 0 | 0

## Lime Cost
Lime Cost ($000)
\\s00233\grpdata\PEF Resource Planning\2020\2020-03 Clean Energy Connection\Prosym\05052020\CEC_750MW_HF.mdb
Station | Unit Type | 2020 | 2021 | 2022 | 2023 | 2024 | 2025 | 2026 | 2027 | 2028 | 2029 | 2030 | 2031 | 2032 | 2033 | 2034 | 2035 | 2036 | 2037 | 2038 | 2039 | 2040 | 2041 | 2042 | 2043 | 2044 | 2045 | 2046 | 2047 | 2048 | 2049 | 2050 | 2051 | 2052 | 2053 | 2054
AC | DSM | 0 | 0 | 0 | 0 | 0 | 0 | 0 | 0 | 0 | 0 | 0 | 0 | 0 | 0 | 0 | 0 | 0 | 0 | 0 | 0 | 0 | 0 | 0 | 0 | 0 | 0 | 0 | 0 | 0 | 0 | 0 | 0 | 0 | 0 | 0
Anclote.1 | Steam-Gas | 0 | 0 | 0 | 0 | 0 | 0 | 0 | 0 | 0 | 0 | 0 | 0 | 0 | 0 | 0 | 0 | 0 | 0 | 0 | 0 | 0 | 0 | 0 | 0 | 0 | 0 | 0 | 0 | 0 | 0 | 0 | 0 | 0 | 0 | 0
Anclote.2 | Steam-Gas | 0 | 0 | 0 | 0 | 0 | 0 | 0 | 0 | 0 | 0 | 0 | 0 | 0 | 0 | 0 | 0 | 0 | 0 | 0 | 0 | 0 | 0 | 0 | 0 | 0 | 0 | 0 | 0 | 0 | 0 | 0 | 0 | 0 | 0 | 0
As.Avail | Cogen | 0 | 0 | 0 | 0 | 0 | 0 | 0 | 0 | 0 | 0 | 0 | 0 | 0 | 0 | 0 | 0 | 0 | 0 | 0 | 0 | 0 | 0 | 0 | 0 | 0 | 0 | 0 | 0 | 0 | 0 | 0 | 0 | 0 | 0 | 0
As.Avail.PCS | Renewable | 0 | 0 | 0 | 0 | 0 | 0 | 0 | 0 | 0 | 0 | 0 | 0 | 0 | 0 | 0 | 0 | 0 | 0 | 0 | 0 | 0 | 0 | 0 | 0 | 0 | 0 | 0 | 0 | 0 | 0 | 0 | 0 | 0 | 0 | 0
AVON.PK_P.1 | CT | 0 | 0 | 0 | 0 | 0 | 0 | 0 | 0 | 0 | 0 | 0 | 0 | 0 | 0 | 0 | 0 | 0 | 0 | 0 | 0 | 0 | 0 | 0 | 0 | 0 | 0 | 0 | 0 | 0 | 0 | 0 | 0 | 0 | 0 | 0
AVON.PK_P.2 | CT | 0 | 0 | 0 | 0 | 0 | 0 | 0 | 0 | 0 | 0 | 0 | 0 | 0 | 0 | 0 | 0 | 0 | 0 | 0 | 0 | 0 | 0 | 0 | 0 | 0 | 0 | 0 | 0 | 0 | 0 | 0 | 0 | 0 | 0 | 0
Bartow CC.1.0 | Steam-CC | 0 | 0 | 0 | 0 | 0 | 0 | 0 | 0 | 0 | 0 | 0 | 0 | 0 | 0 | 0 | 0 | 0 | 0 | 0 | 0 | 0 | 0 | 0 | 0 | 0 | 0 | 0 | 0 | 0 | 0 | 0 | 0 | 0 | 0 | 0
Bartow CC.1.PAG | Steam-CC | 0 | 0 | 0 | 0 | 0 | 0 | 0 | 0 | 0 | 0 | 0 | 0 | 0 | 0 | 0 | 0 | 0 | 0 | 0 | 0 | 0 | 0 | 0 | 0 | 0 | 0 | 0 | 0 | 0 | 0 | 0 | 0 | 0 | 0 | 0
BARTOW_P.1 | CT | 0 | 0 | 0 | 0 | 0 | 0 | 0 | 0 | 0 | 0 | 0 | 0 | 0 | 0 | 0 | 0 | 0 | 0 | 0 | 0 | 0 | 0 | 0 | 0 | 0 | 0 | 0 | 0 | 0 | 0 | 0 | 0 | 0 | 0 | 0
BARTOW_P.2 | CT | 0 | 0 | 0 | 0 | 0 | 0 | 0 | 0 | 0 | 0 | 0 | 0 | 0 | 0 | 0 | 0 | 0 | 0 | 0 | 0 | 0 | 0 | 0 | 0 | 0 | 0 | 0 | 0 | 0 | 0 | 0 | 0 | 0 | 0 | 0
BARTOW_P.3 | CT | 0 | 0 | 0 | 0 | 0 | 0 | 0 | 0 | 0 | 0 | 0 | 0 | 0 | 0 | 0 | 0 | 0 | 0 | 0 | 0 | 0 | 0 | 0 | 0 | 0 | 0 | 0 | 0 | 0 | 0 | 0 | 0 | 0 | 0 | 0
BARTOW_P.4 | CT | 0 | 0 | 0 | 0 | 0 | 0 | 0 | 0 | 0 | 0 | 0 | 0 | 0 | 0 | 0 | 0 | 0 | 0 | 0 | 0 | 0 | 0 | 0 | 0 | 0 | 0 | 0 | 0 | 0 | 0 | 0 | 0 | 0 | 0 | 0
Battery Cape San Blas | Storage | 0 | 0 | 0 | 0 | 0 | 0 | 0 | 0 | 0 | 0 | 0 | 0 | 0 | 0 | 0 | 0 | 0 | 0 | 0 | 0 | 0 | 0 | 0 | 0 | 0 | 0 | 0 | 0 | 0 | 0 | 0 | 0 | 0 | 0 | 0
Battery Jennings | Storage | 0 | 0 | 0 | 0 | 0 | 0 | 0 | 0 | 0 | 0 | 0 | 0 | 0 | 0 | 0 | 0 | 0 | 0 | 0 | 0 | 0 | 0 | 0 | 0 | 0 | 0 | 0 | 0 | 0 | 0 | 0 | 0 | 0 | 0 | 0
Battery Micanopy | Storage | 0 | 0 | 0 | 0 | 0 | 0 | 0 | 0 | 0 | 0 | 0 | 0 | 0 | 0 | 0 | 0 | 0 | 0 | 0 | 0 | 0 | 0 | 0 | 0 | 0 | 0 | 0 | 0 | 0 | 0 | 0 | 0 | 0 | 0 | 0
Battery Trenton | Storage | 0 | 0 | 0 | 0 | 0 | 0 | 0 | 0 | 0 | 0 | 0 | 0 | 0 | 0 | 0 | 0 | 0 | 0 | 0 | 0 | 0 | 0 | 0 | 0 | 0 | 0 | 0 | 0 | 0 | 0 | 0 | 0 | 0 | 0 | 0
BAYBORO_P.1 | CT | 0 | 0 | 0 | 0 | 0 | 0 | 0 | 0 | 0 | 0 | 0 | 0 | 0 | 0 | 0 | 0 | 0 | 0 | 0 | 0 | 0 | 0 | 0 | 0 | 0 | 0 | 0 | 0 | 0 | 0 | 0 | 0 | 0 | 0 | 0
BAYBORO_P.2 | CT | 0 | 0 | 0 | 0 | 0 | 0 | 0 | 0 | 0 | 0 | 0 | 0 | 0 | 0 | 0 | 0 | 0 | 0 | 0 | 0 | 0 | 0 | 0 | 0 | 0 | 0 | 0 | 0 | 0 | 0 | 0 | 0 | 0 | 0 | 0
BAYBORO_P.3 | CT | 0 | 0 | 0 | 0 | 0 | 0 | 0 | 0 | 0 | 0 | 0 | 0 | 0 | 0 | 0 | 0 | 0 | 0 | 0 | 0 | 0 | 0 | 0 | 0 | 0 | 0 | 0 | 0 | 0 | 0 | 0 | 0 | 0 | 0 | 0
BAYBORO_P.4 | CT | 0 | 0 | 0 | 0 | 0 | 0 | 0 | 0 | 0 | 0 | 0 | 0 | 0 | 0 | 0 | 0 | 0 | 0 | 0 | 0 | 0 | 0 | 0 | 0 | 0 | 0 | 0 | 0 | 0 | 0 | 0 | 0 | 0 | 0 | 0
Citrus.CC.1 | Steam-CC | 0 | 0 | 0 | 0 | 0 | 0 | 0 | 0 | 0 | 0 | 0 | 0 | 0 | 0 | 0 | 0 | 0 | 0 | 0 | 0 | 0 | 0 | 0 | 0 | 0 | 0 | 0 | 0 | 0 | 0 | 0 | 0 | 0 | 0 | 0
Citrus.CC.1.Duct | Steam-CC | 0 | 0 | 0 | 0 | 0 | 0 | 0 | 0 | 0 | 0 | 0 | 0 | 0 | 0 | 0 | 0 | 0 | 0 | 0 | 0 | 0 | 0 | 0 | 0 | 0 | 0 | 0 | 0 | 0 | 0 | 0 | 0 | 0 | 0 | 0
Citrus.CC.2 | Steam-CC | 0 | 0 | 0 | 0 | 0 | 0 | 0 | 0 | 0 | 0 | 0 | 0 | 0 | 0 | 0 | 0 | 0 | 0 | 0 | 0 | 0 | 0 | 0 | 0 | 0 | 0 | 0 | 0 | 0 | 0 | 0 | 0 | 0 | 0 | 0
Citrus.CC.2.Duct | Steam-CC | 0 | 0 | 0 | 0 | 0 | 0 | 0 | 0 | 0 | 0 | 0 | 0 | 0 | 0 | 0 | 0 | 0 | 0 | 0 | 0 | 0 | 0 | 0 | 0 | 0 | 0 | 0 | 0 | 0 | 0 | 0 | 0 | 0 | 0 | 0
Crystal.4 | Steam-Coal | 580.0968 | 648.7516 | 569.4094 | 701.9191 | 1420.2467 | 993.3518 | 831.2361 | 785.0787 | 704.4949 | 749.0006 | 691.5707 | 715.3494 | 593.5345 | 654.3451 | 189.4171 | 0 | 0 | 0 | 0 | 0 | 0 | 0 | 0 | 0 | 0 | 0 | 0 | 0 | 0 | 0 | 0 | 0 | 0 | 0 | 0
Crystal.5 | Steam-Coal | 594.1463 | 576.4414 | 836.8044 | 1106.3322 | 1012.0801 | 979.6401 | 990.0573 | 760.472 | 833.3554 | 781.3261 | 836.2049 | 712.9851 | 723.7122 | 606.9456 | 240.5855 | 0 | 0 | 0 | 0 | 0 | 0 | 0 | 0 | 0 | 0 | 0 | 0 | 0 | 0 | 0 | 0 | 0 | 0 | 0 | 0
Dade.County | Renewable | 0 | 0 | 0 | 0 | 0 | 0 | 0 | 0 | 0 | 0 | 0 | 0 | 0 | 0 | 0 | 0 | 0 | 0 | 0 | 0 | 0 | 0 | 0 | 0 | 0 | 0 | 0 | 0 | 0 | 0 | 0 | 0 | 0 | 0 | 0
DEBARY.10 | CT | 0 | 0 | 0 | 0 | 0 | 0 | 0 | 0 | 0 | 0 | 0 | 0 | 0 | 0 | 0 | 0 | 0 | 0 | 0 | 0 | 0 | 0 | 0 | 0 | 0 | 0 | 0 | 0 | 0 | 0 | 0 | 0 | 0 | 0 | 0
DEBARY.2 | CT | 0 | 0 | 0 | 0 | 0 | 0 | 0 | 0 | 0 | 0 | 0 | 0 | 0 | 0 | 0 | 0 | 0 | 0 | 0 | 0 | 0 | 0 | 0 | 0 | 0 | 0 | 0 | 0 | 0 | 0 | 0 | 0 | 0 | 0 | 0
DEBARY.3 | CT | 0 | 0 | 0 | 0 | 0 | 0 | 0 | 0 | 0 | 0 | 0 | 0 | 0 | 0 | 0 | 0 | 0 | 0 | 0 | 0 | 0 | 0 | 0 | 0 | 0 | 0 | 0 | 0 | 0 | 0 | 0 | 0 | 0 | 0 | 0
DEBARY.4 | CT | 0 | 0 | 0 | 0 | 0 | 0 | 0 | 0 | 0 | 0 | 0 | 0 | 0 | 0 | 0 | 0 | 0 | 0 | 0 | 0 | 0 | 0 | 0 | 0 | 0 | 0 | 0 | 0 | 0 | 0 | 0 | 0 | 0 | 0 | 0
DEBARY.5 | CT | 0 | 0 | 0 | 0 | 0 | 0 | 0 | 0 | 0 | 0 | 0 | 0 | 0 | 0 | 0 | 0 | 0 | 0 | 0 | 0 | 0 | 0 | 0 | 0 | 0 | 0 | 0 | 0 | 0 | 0 | 0 | 0 | 0 | 0 | 0
DEBARY.6 | CT | 0 | 0 | 0 | 0 | 0 | 0 | 0 | 0 | 0 | 0 | 0 | 0 | 0 | 0 | 0 | 0 | 0 | 0 | 0 | 0 | 0 | 0 | 0 | 0 | 0 | 0 | 0 | 0 | 0 | 0 | 0 | 0 | 0 | 0 | 0
DEBARY.7 | CT | 0 | 0 | 0 | 0 | 0 | 0 | 0 | 0 | 0 | 0 | 0 | 0 | 0 | 0 | 0 | 0 | 0 | 0 | 0 | 0 | 0 | 0 | 0 | 0 | 0 | 0 | 0 | 0 | 0 | 0 | 0 | 0 | 0 | 0 | 0
DEBARY.8 | CT | 0 | 0 | 0 | 0 | 0 | 0 | 0 | 0 | 0 | 0 | 0 | 0 | 0 | 0 | 0 | 0 | 0 | 0 | 0 | 0 | 0 | 0 | 0 | 0 | 0 | 0 | 0 | 0 | 0 | 0 | 0 | 0 | 0 | 0 | 0
DEBARY.9 | CT | 0 | 0 | 0 | 0 | 0 | 0 | 0 | 0 | 0 | 0 | 0 | 0 | 0 | 0 | 0 | 0 | 0 | 0 | 0 | 0 | 0 | 0 | 0 | 0 | 0 | 0 | 0 | 0 | 0 | 0 | 0 | 0 | 0 | 0 | 0
EconPurch | TranEcon-Purc | 0 | 0 | 0 | 0 | 0 | 0 | 0 | 0 | 0 | 0 | 0 | 0 | 0 | 0 | 0 | 0 | 0 | 0 | 0 | 0 | 0 | 0 | 0 | 0 | 0 | 0 | 0 | 0 | 0 | 0 | 0 | 0 | 0 | 0 | 0
EconSale | TranEcon-Sale | 0 | 0 | 0 | 0 | 0 | 0 | 0 | 0 | 0 | 0 | 0 | 0 | 0 | 0 | 0 | 0 | 0 | 0 | 0 | 0 | 0 | 0 | 0 | 0 | 0 | 0 | 0 | 0 | 0 | 0 | 0 | 0 | 0 | 0 | 0
Gen.190MW.CT.1 | CT | 0 | 0 | 0 | 0 | 0 | 0 | 0 | 0 | 0 | 0 | 0 | 0 | 0 | 0 | 0 | 0 | 0 | 0 | 0 | 0 | 0 | 0 | 0 | 0 | 0 | 0 | 0 | 0 | 0 | 0 | 0 | 0 | 0 | 0 | 0
Gen.190MW.CT.10 | CT | 0 | 0 | 0 | 0 | 0 | 0 | 0 | 0 | 0 | 0 | 0 | 0 | 0 | 0 | 0 | 0 | 0 | 0 | 0 | 0 | 0 | 0 | 0 | 0 | 0 | 0 | 0 | 0 | 0 | 0 | 0 | 0 | 0 | 0 | 0
Gen.190MW.CT.11 | CT | 0 | 0 | 0 | 0 | 0 | 0 | 0 | 0 | 0 | 0 | 0 | 0 | 0 | 0 | 0 | 0 | 0 | 0 | 0 | 0 | 0 | 0 | 0 | 0 | 0 | 0 | 0 | 0 | 0 | 0 | 0 | 0 | 0 | 0 | 0
Gen.190MW.CT.12 | CT | 0 | 0 | 0 | 0 | 0 | 0 | 0 | 0 | 0 | 0 | 0 | 0 | 0 | 0 | 0 | 0 | 0 | 0 | 0 | 0 | 0 | 0 | 0 | 0 | 0 | 0 | 0 | 0 | 0 | 0 | 0 | 0 | 0 | 0 | 0
Gen.190MW.CT.13 | CT | 0 | 0 | 0 | 0 | 0 | 0 | 0 | 0 | 0 | 0 | 0 | 0 | 0 | 0 | 0 | 0 | 0 | 0 | 0 | 0 | 0 | 0 | 0 | 0 | 0 | 0 | 0 | 0 | 0 | 0 | 0 | 0 | 0 | 0 | 0
Gen.190MW.CT.14 | CT | 0 | 0 | 0 | 0 | 0 | 0 | 0 | 0 | 0 | 0 | 0 | 0 | 0 | 0 | 0 | 0 | 0 | 0 | 0 | 0 | 0 | 0 | 0 | 0 | 0 | 0 | 0 | 0 | 0 | 0 | 0 | 0 | 0 | 0 | 0
Gen.190MW.CT.15 | CT | 0 | 0 | 0 | 0 | 0 | 0 | 0 | 0 | 0 | 0 | 0 | 0 | 0 | 0 | 0 | 0 | 0 | 0 | 0 | 0 | 0 | 0 | 0 | 0 | 0 | 0 | 0 | 0 | 0 | 0 | 0 | 0 | 0 | 0 | 0
Gen.190MW.CT.16 | CT | 0 | 0 | 0 | 0 | 0 | 0 | 0 | 0 | 0 | 0 | 0 | 0 | 0 | 0 | 0 | 0 | 0 | 0 | 0 | 0 | 0 | 0 | 0 | 0 | 0 | 0 | 0 | 0 | 0 | 0 | 0 | 0 | 0 | 0 | 0
Gen.190MW.CT.17 | CT | 0 | 0 | 0 | 0 | 0 | 0 | 0 | 0 | 0 | 0 | 0 | 0 | 0 | 0 | 0 | 0 | 0 | 0 | 0 | 0 | 0 | 0 | 0 | 0 | 0 | 0 | 0 | 0 | 0 | 0 | 0 | 0 | 0 | 0 | 0
Gen.190MW.CT.18 | CT | 0 | 0 | 0 | 0 | 0 | 0 | 0 | 0 | 0 | 0 | 0 | 0 | 0 | 0 | 0 | 0 | 0 | 0 | 0 | 0 | 0 | 0 | 0 | 0 | 0 | 0 | 0 | 0 | 0 | 0 | 0 | 0 | 0 | 0 | 0
Gen.190MW.CT.19 | CT | 0 | 0 | 0 | 0 | 0 | 0 | 0 | 0 | 0 | 0 | 0 | 0 | 0 | 0 | 0 | 0 | 0 | 0 | 0 | 0 | 0 | 0 | 0 | 0 | 0 | 0 | 0 | 0 | 0 | 0 | 0 | 0 | 0 | 0 | 0
Gen.190MW.CT.2 | CT | 0 | 0 | 0 | 0 | 0 | 0 | 0 | 0 | 0 | 0 | 0 | 0 | 0 | 0 | 0 | 0 | 0 | 0 | 0 | 0 | 0 | 0 | 0 | 0 | 0 | 0 | 0 | 0 | 0 | 0 | 0 | 0 | 0 | 0 | 0
Gen.190MW.CT.20 | CT | 0 | 0 | 0 | 0 | 0 | 0 | 0 | 0 | 0 | 0 | 0 | 0 | 0 | 0 | 0 | 0 | 0 | 0 | 0 | 0 | 0 | 0 | 0 | 0 | 0 | 0 | 0 | 0 | 0 | 0 | 0 | 0 | 0 | 0 | 0
Gen.190MW.CT.21 | CT | 0 | 0 | 0 | 0 | 0 | 0 | 0 | 0 | 0 | 0 | 0 | 0 | 0 | 0 | 0 | 0 | 0 | 0 | 0 | 0 | 0 | 0 | 0 | 0 | 0 | 0 | 0 | 0 | 0 | 0 | 0 | 0 | 0 | 0 | 0
Gen.190MW.CT.3 | CT | 0 | 0 | 0 | 0 | 0 | 0 | 0 | 0 | 0 | 0 | 0 | 0 | 0 | 0 | 0 | 0 | 0 | 0 | 0 | 0 | 0 | 0 | 0 | 0 | 0 | 0 | 0 | 0 | 0 | 0 | 0 | 0 | 0 | 0 | 0
Gen.190MW.CT.4 | CT | 0 | 0 | 0 | 0 | 0 | 0 | 0 | 0 | 0 | 0 | 0 | 0 | 0 | 0 | 0 | 0 | 0 | 0 | 0 | 0 | 0 | 0 | 0 | 0 | 0 | 0 | 0 | 0 | 0 | 0 | 0 | 0 | 0 | 0 | 0
Gen.190MW.CT.5 | CT | 0 | 0 | 0 | 0 | 0 | 0 | 0 | 0 | 0 | 0 | 0 | 0 | 0 | 0 | 0 | 0 | 0 | 0 | 0 | 0 | 0 | 0 | 0 | 0 | 0 | 0 | 0 | 0 | 0 | 0 | 0 | 0 | 0 | 0 | 0
Gen.190MW.CT.6 | CT | 0 | 0 | 0 | 0 | 0 | 0 | 0 | 0 | 0 | 0 | 0 | 0 | 0 | 0 | 0 | 0 | 0 | 0 | 0 | 0 | 0 | 0 | 0 | 0 | 0 | 0 | 0 | 0 | 0 | 0 | 0 | 0 | 0 | 0 | 0
Gen.190MW.CT.7 | CT | 0 | 0 | 0 | 0 | 0 | 0 | 0 | 0 | 0 | 0 | 0 | 0 | 0 | 0 | 0 | 0 | 0 | 0 | 0 | 0 | 0 | 0 | 0 | 0 | 0 | 0 | 0 | 0 | 0 | 0 | 0 | 0 | 0 | 0 | 0
Gen.190MW.CT.8 | CT | 0 | 0 | 0 | 0 | 0 | 0 | 0 | 0 | 0 | 0 | 0 | 0 | 0 | 0 | 0 | 0 | 0 | 0 | 0 | 0 | 0 | 0 | 0 | 0 | 0 | 0 | 0 | 0 | 0 | 0 | 0 | 0 | 0 | 0 | 0
Gen.190MW.CT.9 | CT | 0 | 0 | 0 | 0 | 0 | 0 | 0 | 0 | 0 | 0 | 0 | 0 | 0 | 0 | 0 | 0 | 0 | 0 | 0 | 0 | 0 | 0 | 0 | 0 | 0 | 0 | 0 | 0 | 0 | 0 | 0 | 0 | 0 | 0 | 0
Gen.2x1.CC.J.1 | Steam-CC | 0 | 0 | 0 | 0 | 0 | 0 | 0 | 0 | 0 | 0 | 0 | 0 | 0 | 0 | 0 | 0 | 0 | 0 | 0 | 0 | 0 | 0 | 0 | 0 | 0 | 0 | 0 | 0 | 0 | 0 | 0 | 0 | 0 | 0 | 0
Gen.2x1.CC.J.1.Duct | Steam-CC | 0 | 0 | 0 | 0 | 0 | 0 | 0 | 0 | 0 | 0 | 0 | 0 | 0 | 0 | 0 | 0 | 0 | 0 | 0 | 0 | 0 | 0 | 0 | 0 | 0 | 0 | 0 | 0 | 0 | 0 | 0 | 0 | 0 | 0 | 0
Gen.2x1.CC.J.2 | Steam-CC | 0 | 0 | 0 | 0 | 0 | 0 | 0 | 0 | 0 | 0 | 0 | 0 | 0 | 0 | 0 | 0 | 0 | 0 | 0 | 0 | 0 | 0 | 0 | 0 | 0 | 0 | 0 | 0 | 0 | 0 | 0 | 0 | 0 | 0 | 0
Gen.2x1.CC.J.2.Duct | Steam-CC | 0 | 0 | 0 | 0 | 0 | 0 | 0 | 0 | 0 | 0 | 0 | 0 | 0 | 0 | 0 | 0 | 0 | 0 | 0 | 0 | 0 | 0 | 0 | 0 | 0 | 0 | 0 | 0 | 0 | 0 | 0 | 0 | 0 | 0 | 0
Gen.2x1.CC.J.3 | Steam-CC | 0 | 0 | 0 | 0 | 0 | 0 | 0 | 0 | 0 | 0 | 0 | 0 | 0 | 0 | 0 | 0 | 0 | 0 | 0 | 0 | 0 | 0 | 0 | 0 | 0 | 0 | 0 | 0 | 0 | 0 | 0 | 0 | 0 | 0 | 0
Gen.2x1.CC.J.3.Duct | Steam-CC | 0 | 0 | 0 | 0 | 0 | 0 | 0 | 0 | 0 | 0 | 0 | 0 | 0 | 0 | 0 | 0 | 0 | 0 | 0 | 0 | 0 | 0 | 0 | 0 | 0 | 0 | 0 | 0 | 0 | 0 | 0 | 0 | 0 | 0 | 0
Gen.2x1.CC.J.4 | Steam-CC | 0 | 0 | 0 | 0 | 0 | 0 | 0 | 0 | 0 | 0 | 0 | 0 | 0 | 0 | 0 | 0 | 0 | 0 | 0 | 0 | 0 | 0 | 0 | 0 | 0 | 0 | 0 | 0 | 0 | 0 | 0 | 0 | 0 | 0 | 0
Gen.2x1.CC.J.4.Duct | Steam-CC | 0 | 0 | 0 | 0 | 0 | 0 | 0 | 0 | 0 | 0 | 0 | 0 | 0 | 0 | 0 | 0 | 0 | 0 | 0 | 0 | 0 | 0 | 0 | 0 | 0 | 0 | 0 | 0 | 0 | 0 | 0 | 0 | 0 | 0 | 0
Gen.2x1.CC.J.5 | Steam-CC | 0 | 0 | 0 | 0 | 0 | 0 | 0 | 0 | 0 | 0 | 0 | 0 | 0 | 0 | 0 | 0 | 0 | 0 | 0 | 0 | 0 | 0 | 0 | 0 | 0 | 0 | 0 | 0 | 0 | 0 | 0 | 0 | 0 | 0 | 0
Gen.2x1.CC.J.5.Duct | Steam-CC | 0 | 0 | 0 | 0 | 0 | 0 | 0 | 0 | 0 | 0 | 0 | 0 | 0 | 0 | 0 | 0 | 0 | 0 | 0 | 0 | 0 | 0 | 0 | 0 | 0 | 0 | 0 | 0 | 0 | 0 | 0 | 0 | 0 | 0 | 0
Gen.2x1.CC.J.6 | Steam-CC | 0 | 0 | 0 | 0 | 0 | 0 | 0 | 0 | 0 | 0 | 0 | 0 | 0 | 0 | 0 | 0 | 0 | 0 | 0 | 0 | 0 | 0 | 0 | 0 | 0 | 0 | 0 | 0 | 0 | 0 | 0 | 0 | 0 | 0 | 0
Gen.2x1.CC.J.6.Duct | Steam-CC | 0 | 0 | 0 | 0 | 0 | 0 | 0 | 0 | 0 | 0 | 0 | 0 | 0 | 0 | 0 | 0 | 0 | 0 | 0 | 0 | 0 | 0 | 0 | 0 | 0 | 0 | 0 | 0 | 0 | 0 | 0 | 0 | 0 | 0 | 0
Gen.2x1.CC.J.7 | Steam-CC | 0 | 0 | 0 | 0 | 0 | 0 | 0 | 0 | 0 | 0 | 0 | 0 | 0 | 0 | 0 | 0 | 0 | 0 | 0 | 0 | 0 | 0 | 0 | 0 | 0 | 0 | 0 | 0 | 0 | 0 | 0 | 0 | 0 | 0 | 0
Gen.2x1.CC.J.7.Duct | Steam-CC | 0 | 0 | 0 | 0 | 0 | 0 | 0 | 0 | 0 | 0 | 0 | 0 | 0 | 0 | 0 | 0 | 0 | 0 | 0 | 0 | 0 | 0 | 0 | 0 | 0 | 0 | 0 | 0 | 0 | 0 | 0 | 0 | 0 | 0 | 0
HEAT | DSM | 0 | 0 | 0 | 0 | 0 | 0 | 0 | 0 | 0 | 0 | 0 | 0 | 0 | 0 | 0 | 0 | 0 | 0 | 0 | 0 | 0 | 0 | 0 | 0 | 0 | 0 | 0 | 0 | 0 | 0 | 0 | 0 | 0 | 0 | 0
Hines.CC.1 | Steam-CC | 0 | 0 | 0 | 0 | 0 | 0 | 0 | 0 | 0 | 0 | 0 | 0 | 0 | 0 | 0 | 0 | 0 | 0 | 0 | 0 | 0 | 0 | 0 | 0 | 0 | 0 | 0 | 0 | 0 | 0 | 0 | 0 | 0 | 0 | 0
Hines.CC.2 | Steam-CC | 0 | 0 | 0 | 0 | 0 | 0 | 0 | 0 | 0 | 0 | 0 | 0 | 0 | 0 | 0 | 0 | 0 | 0 | 0 | 0 | 0 | 0 | 0 | 0 | 0 | 0 | 0 | 0 | 0 | 0 | 0 | 0 | 0 | 0 | 0
Hines.CC.3 | Steam-CC | 0 | 0 | 0 | 0 | 0 | 0 | 0 | 0 | 0 | 0 | 0 | 0 | 0 | 0 | 0 | 0 | 0 | 0 | 0 | 0 | 0 | 0 | 0 | 0 | 0 | 0 | 0 | 0 | 0 | 0 | 0 | 0 | 0 | 0 | 0
Hines.CC.4 | Steam-CC | 0 | 0 | 0 | 0 | 0 | 0 | 0 | 0 | 0 | 0 | 0 | 0 | 0 | 0 | 0 | 0 | 0 | 0 | 0 | 0 | 0 | 0 | 0 | 0 | 0 | 0 | 0 | 0 | 0 | 0 | 0 | 0 | 0 | 0 | 0
INT.CITY.1 | CT | 0 | 0 | 0 | 0 | 0 | 0 | 0 | 0 | 0 | 0 | 0 | 0 | 0 | 0 | 0 | 0 | 0 | 0 | 0 | 0 | 0 | 0 | 0 | 0 | 0 | 0 | 0 | 0 | 0 | 0 | 0 | 0 | 0 | 0 | 0
INT.CITY.10 | CT | 0 | 0 | 0 | 0 | 0 | 0 | 0 | 0 | 0 | 0 | 0 | 0 | 0 | 0 | 0 | 0 | 0 | 0 | 0 | 0 | 0 | 0 | 0 | 0 | 0 | 0 | 0 | 0 | 0 | 0 | 0 | 0 | 0 | 0 | 0
INT.CITY.11 | CT | 0 | 0 | 0 | 0 | 0 | 0 | 0 | 0 | 0 | 0 | 0 | 0 | 0 | 0 | 0 | 0 | 0 | 0 | 0 | 0 | 0 | 0 | 0 | 0 | 0 | 0 | 0 | 0 | 0 | 0 | 0 | 0 | 0 | 0 | 0
INT.CITY.12 | CT | 0 | 0 | 0 | 0 | 0 | 0 | 0 | 0 | 0 | 0 | 0 | 0 | 0 | 0 | 0 | 0 | 0 | 0 | 0 | 0 | 0 | 0 | 0 | 0 | 0 | 0 | 0 | 0 | 0 | 0 | 0 | 0 | 0 | 0 | 0
INT.CITY.13 | CT | 0 | 0 | 0 | 0 | 0 | 0 | 0 | 0 | 0 | 0 | 0 | 0 | 0 | 0 | 0 | 0 | 0 | 0 | 0 | 0 | 0 | 0 | 0 | 0 | 0 | 0 | 0 | 0 | 0 | 0 | 0 | 0 | 0 | 0 | 0
INT.CITY.14 | CT | 0 | 0 | 0 | 0 | 0 | 0 | 0 | 0 | 0 | 0 | 0 | 0 | 0 | 0 | 0 | 0 | 0 | 0 | 0 | 0 | 0 | 0 | 0 | 0 | 0 | 0 | 0 | 0 | 0 | 0 | 0 | 0 | 0 | 0 | 0
INT.CITY.2 | CT | 0 | 0 | 0 | 0 | 0 | 0 | 0 | 0 | 0 | 0 | 0 | 0 | 0 | 0 | 0 | 0 | 0 | 0 | 0 | 0 | 0 | 0 | 0 | 0 | 0 | 0 | 0 | 0 | 0 | 0 | 0 | 0 | 0 | 0 | 0
INT.CITY.3 | CT | 0 | 0 | 0 | 0 | 0 | 0 | 0 | 0 | 0 | 0 | 0 | 0 | 0 | 0 | 0 | 0 | 0 | 0 | 0 | 0 | 0 | 0 | 0 | 0 | 0 | 0 | 0 | 0 | 0 | 0 | 0 | 0 | 0 | 0 | 0
INT.CITY.4 | CT | 0 | 0 | 0 | 0 | 0 | 0 | 0 | 0 | 0 | 0 | 0 | 0 | 0 | 0 | 0 | 0 | 0 | 0 | 0 | 0 | 0 | 0 | 0 | 0 | 0 | 0 | 0 | 0 | 0 | 0 | 0 | 0 | 0 | 0 | 0
INT.CITY.5 | CT | 0 | 0 | 0 | 0 | 0 | 0 | 0 | 0 | 0 | 0 | 0 | 0 | 0 | 0 | 0 | 0 | 0 | 0 | 0 | 0 | 0 | 0 | 0 | 0 | 0 | 0 | 0 | 0 | 0 | 0 | 0 | 0 | 0 | 0 | 0
INT.CITY.6 | CT | 0 | 0 | 0 | 0 | 0 | 0 | 0 | 0 | 0 | 0 | 0 | 0 | 0 | 0 | 0 | 0 | 0 | 0 | 0 | 0 | 0 | 0 | 0 | 0 | 0 | 0 | 0 | 0 | 0 | 0 | 0 | 0 | 0 | 0 | 0
INT.CITY.7 | CT | 0 | 0 | 0 | 0 | 0 | 0 | 0 | 0 | 0 | 0 | 0 | 0 | 0 | 0 | 0 | 0 | 0 | 0 | 0 | 0 | 0 | 0 | 0 | 0 | 0 | 0 | 0 | 0 | 0 | 0 | 0 | 0 | 0 | 0 | 0
INT.CITY.8 | CT | 0 | 0 | 0 | 0 | 0 | 0 | 0 | 0 | 0 | 0 | 0 | 0 | 0 | 0 | 0 | 0 | 0 | 0 | 0 | 0 | 0 | 0 | 0 | 0 | 0 | 0 | 0 | 0 | 0 | 0 | 0 | 0 | 0 | 0 | 0
INT.CITY.9 | CT | 0 | 0 | 0 | 0 | 0 | 0 | 0 | 0 | 0 | 0 | 0 | 0 | 0 | 0 | 0 | 0 | 0 | 0 | 0 | 0 | 0 | 0 | 0 | 0 | 0 | 0 | 0 | 0 | 0 | 0 | 0 | 0 | 0 | 0 | 0
INTER | DSM | 0 | 0 | 0 | 0 | 0 | 0 | 0 | 0 | 0 | 0 | 0 | 0 | 0 | 0 | 0 | 0 | 0 | 0 | 0 | 0 | 0 | 0 | 0 | 0 | 0 | 0 | 0 | 0 | 0 | 0 | 0 | 0 | 0 | 0 | 0
Lake.County | Renewable | 0 | 0 | 0 | 0 | 0 | 0 | 0 | 0 | 0 | 0 | 0 | 0 | 0 | 0 | 0 | 0 | 0 | 0 | 0 | 0 | 0 | 0 | 0 | 0 | 0 | 0 | 0 | 0 | 0 | 0 | 0 | 0 | 0 | 0 | 0
LEE.County.Res | Renewable | 0 | 0 | 0 | 0 | 0 | 0 | 0 | 0 | 0 | 0 | 0 | 0 | 0 | 0 | 0 | 0 | 0 | 0 | 0 | 0 | 0 | 0 | 0 | 0 | 0 | 0 | 0 | 0 | 0 | 0 | 0 | 0 | 0 | 0 | 0
Mulberry | Cogen | 0 | 0 | 0 | 0 | 0 | 0 | 0 | 0 | 0 | 0 | 0 | 0 | 0 | 0 | 0 | 0 | 0 | 0 | 0 | 0 | 0 | 0 | 0 | 0 | 0 | 0 | 0 | 0 | 0 | 0 | 0 | 0 | 0 | 0 | 0
NSG.Vand.CT.1 | TranFirm-Purc | 0 | 0 | 0 | 0 | 0 | 0 | 0 | 0 | 0 | 0 | 0 | 0 | 0 | 0 | 0 | 0 | 0 | 0 | 0 | 0 | 0 | 0 | 0 | 0 | 0 | 0 | 0 | 0 | 0 | 0 | 0 | 0 | 0 | 0 | 0
NSG.Vand.CT.2 | TranFirm-Purc | 0 | 0 | 0 | 0 | 0 | 0 | 0 | 0 | 0 | 0 | 0 | 0 | 0 | 0 | 0 | 0 | 0 | 0 | 0 | 0 | 0 | 0 | 0 | 0 | 0 | 0 | 0 | 0 | 0 | 0 | 0 | 0 | 0 | 0 | 0
NSG.Vand.CT.3 | TranFirm-Purc | 0 | 0 | 0 | 0 | 0 | 0 | 0 | 0 | 0 | 0 | 0 | 0 | 0 | 0 | 0 | 0 | 0 | 0 | 0 | 0 | 0 | 0 | 0 | 0 | 0 | 0 | 0 | 0 | 0 | 0 | 0 | 0 | 0 | 0 | 0
NSG.Vand.CT.4 | TranFirm-Purc | 0 | 0 | 0 | 0 | 0 | 0 | 0 | 0 | 0 | 0 | 0 | 0 | 0 | 0 | 0 | 0 | 0 | 0 | 0 | 0 | 0 | 0 | 0 | 0 | 0 | 0 | 0 | 0 | 0 | 0 | 0 | 0 | 0 | 0 | 0
Orange.Cogen | Cogen | 0 | 0 | 0 | 0 | 0 | 0 | 0 | 0 | 0 | 0 | 0 | 0 | 0 | 0 | 0 | 0 | 0 | 0 | 0 | 0 | 0 | 0 | 0 | 0 | 0 | 0 | 0 | 0 | 0 | 0 | 0 | 0 | 0 | 0 | 0
Orlando.Cogen | Cogen | 0 | 0 | 0 | 0 | 0 | 0 | 0 | 0 | 0 | 0 | 0 | 0 | 0 | 0 | 0 | 0 | 0 | 0 | 0 | 0 | 0 | 0 | 0 | 0 | 0 | 0 | 0 | 0 | 0 | 0 | 0 | 0 | 0 | 0 | 0
Osprey 1.0 | Steam-CC | 0 | 0 | 0 | 0 | 0 | 0 | 0 | 0 | 0 | 0 | 0 | 0 | 0 | 0 | 0 | 0 | 0 | 0 | 0 | 0 | 0 | 0 | 0 | 0 | 0 | 0 | 0 | 0 | 0 | 0 | 0 | 0 | 0 | 0 | 0
Osprey 1.1 | Steam-CC | 0 | 0 | 0 | 0 | 0 | 0 | 0 | 0 | 0 | 0 | 0 | 0 | 0 | 0 | 0 | 0 | 0 | 0 | 0 | 0 | 0 | 0 | 0 | 0 | 0 | 0 | 0 | 0 | 0 | 0 | 0 | 0 | 0 | 0 | 0
Osprey 1.2 | Steam-CC | 0 | 0 | 0 | 0 | 0 | 0 | 0 | 0 | 0 | 0 | 0 | 0 | 0 | 0 | 0 | 0 | 0 | 0 | 0 | 0 | 0 | 0 | 0 | 0 | 0 | 0 | 0 | 0 | 0 | 0 | 0 | 0 | 0 | 0 | 0
OspreyAcq | Steam-CC | 0 | 0 | 0 | 0 | 0 | 0 | 0 | 0 | 0 | 0 | 0 | 0 | 0 | 0 | 0 | 0 | 0 | 0 | 0 | 0 | 0 | 0 | 0 | 0 | 0 | 0 | 0 | 0 | 0 | 0 | 0 | 0 | 0 | 0 | 0
OspreyAcqDF | Steam-CC | 0 | 0 | 0 | 0 | 0 | 0 | 0 | 0 | 0 | 0 | 0 | 0 | 0 | 0 | 0 | 0 | 0 | 0 | 0 | 0 | 0 | 0 | 0 | 0 | 0 | 0 | 0 | 0 | 0 | 0 | 0 | 0 | 0 | 0 | 0
Pasco.County | Renewable | 0 | 0 | 0 | 0 | 0 | 0 | 0 | 0 | 0 | 0 | 0 | 0 | 0 | 0 | 0 | 0 | 0 | 0 | 0 | 0 | 0 | 0 | 0 | 0 | 0 | 0 | 0 | 0 | 0 | 0 | 0 | 0 | 0 | 0 | 0
Pinellas.County | Renewable | 0 | 0 | 0 | 0 | 0 | 0 | 0 | 0 | 0 | 0 | 0 | 0 | 0 | 0 | 0 | 0 | 0 | 0 | 0 | 0 | 0 | 0 | 0 | 0 | 0 | 0 | 0 | 0 | 0 | 0 | 0 | 0 | 0 | 0 | 0
PPA.SERC | TranFirm-Purc | 0 | 0 | 0 | 0 | 0 | 0 | 0 | 0 | 0 | 0 | 0 | 0 | 0 | 0 | 0 | 0 | 0 | 0 | 0 | 0 | 0 | 0 | 0 | 0 | 0 | 0 | 0 | 0 | 0 | 0 | 0 | 0 | 0 | 0 | 0
Seasonal PPA_Summer.1 | TranFirm-Purc | 0 | 0 | 0 | 0 | 0 | 0 | 0 | 0 | 0 | 0 | 0 | 0 | 0 | 0 | 0 | 0 | 0 | 0 | 0 | 0 | 0 | 0 | 0 | 0 | 0 | 0 | 0 | 0 | 0 | 0 | 0 | 0 | 0 | 0 | 0
Shady.Hills.1 | TranFirm-Purc | 0 | 0 | 0 | 0 | 0 | 0 | 0 | 0 | 0 | 0 | 0 | 0 | 0 | 0 | 0 | 0 | 0 | 0 | 0 | 0 | 0 | 0 | 0 | 0 | 0 | 0 | 0 | 0 | 0 | 0 | 0 | 0 | 0 | 0 | 0
Shady.Hills.2 | TranFirm-Purc | 0 | 0 | 0 | 0 | 0 | 0 | 0 | 0 | 0 | 0 | 0 | 0 | 0 | 0 | 0 | 0 | 0 | 0 | 0 | 0 | 0 | 0 | 0 | 0 | 0 | 0 | 0 | 0 | 0 | 0 | 0 | 0 | 0 | 0 | 0
Shady.Hills.3 | TranFirm-Purc | 0 | 0 | 0 | 0 | 0 | 0 | 0 | 0 | 0 | 0 | 0 | 0 | 0 | 0 | 0 | 0 | 0 | 0 | 0 | 0 | 0 | 0 | 0 | 0 | 0 | 0 | 0 | 0 | 0 | 0 | 0 | 0 | 0 | 0 | 0
Solar.3rdParty.Block.1 | Renewable | 0 | 0 | 0 | 0 | 0 | 0 | 0 | 0 | 0 | 0 | 0 | 0 | 0 | 0 | 0 | 0 | 0 | 0 | 0 | 0 | 0 | 0 | 0 | 0 | 0 | 0 | 0 | 0 | 0 | 0 | 0 | 0 | 0 | 0 | 0
Solar.3rdParty.Block.2 | Renewable | 0 | 0 | 0 | 0 | 0 | 0 | 0 | 0 | 0 | 0 | 0 | 0 | 0 | 0 | 0 | 0 | 0 | 0 | 0 | 0 | 0 | 0 | 0 | 0 | 0 | 0 | 0 | 0 | 0 | 0 | 0 | 0 | 0 | 0 | 0
Solar.3rdParty.Block.3 | Renewable | 0 | 0 | 0 | 0 | 0 | 0 | 0 | 0 | 0 | 0 | 0 | 0 | 0 | 0 | 0 | 0 | 0 | 0 | 0 | 0 | 0 | 0 | 0 | 0 | 0 | 0 | 0 | 0 | 0 | 0 | 0 | 0 | 0 | 0 | 0
Solar.3rdParty.Block.4 | Renewable | 0 | 0 | 0 | 0 | 0 | 0 | 0 | 0 | 0 | 0 | 0 | 0 | 0 | 0 | 0 | 0 | 0 | 0 | 0 | 0 | 0 | 0 | 0 | 0 | 0 | 0 | 0 | 0 | 0 | 0 | 0 | 0 | 0 | 0 | 0
Solar.DEF.Archer | Renewable | 0 | 0 | 0 | 0 | 0 | 0 | 0 | 0 | 0 | 0 | 0 | 0 | 0 | 0 | 0 | 0 | 0 | 0 | 0 | 0 | 0 | 0 | 0 | 0 | 0 | 0 | 0 | 0 | 0 | 0 | 0 | 0 | 0 | 0 | 0
Solar.DEF.Charlie.Creek | Renewable | 0 | 0 | 0 | 0 | 0 | 0 | 0 | 0 | 0 | 0 | 0 | 0 | 0 | 0 | 0 | 0 | 0 | 0 | 0 | 0 | 0 | 0 | 0 | 0 | 0 | 0 | 0 | 0 | 0 | 0 | 0 | 0 | 0 | 0 | 0
Solar.DEF.Columbia | Renewable | 0 | 0 | 0 | 0 | 0 | 0 | 0 | 0 | 0 | 0 | 0 | 0 | 0 | 0 | 0 | 0 | 0 | 0 | 0 | 0 | 0 | 0 | 0 | 0 | 0 | 0 | 0 | 0 | 0 | 0 | 0 | 0 | 0 | 0 | 0
Solar.DEF.Debary | Renewable | 0 | 0 | 0 | 0 | 0 | 0 | 0 | 0 | 0 | 0 | 0 | 0 | 0 | 0 | 0 | 0 | 0 | 0 | 0 | 0 | 0 | 0 | 0 | 0 | 0 | 0 | 0 | 0 | 0 | 0 | 0 | 0 | 0 | 0 | 0
Solar.DEF.Duette | Renewable | 0 | 0 | 0 | 0 | 0 | 0 | 0 | 0 | 0 | 0 | 0 | 0 | 0 | 0 | 0 | 0 | 0 | 0 | 0 | 0 | 0 | 0 | 0 | 0 | 0 | 0 | 0 | 0 | 0 | 0 | 0 | 0 | 0 | 0 | 0
Solar.DEF.Hamilton | Renewable | 0 | 0 | 0 | 0 | 0 | 0 | 0 | 0 | 0 | 0 | 0 | 0 | 0 | 0 | 0 | 0 | 0 | 0 | 0 | 0 | 0 | 0 | 0 | 0 | 0 | 0 | 0 | 0 | 0 | 0 | 0 | 0 | 0 | 0 | 0
Solar.DEF.Lake.Placid | Renewable | 0 | 0 | 0 | 0 | 0 | 0 | 0 | 0 | 0 | 0 | 0 | 0 | 0 | 0 | 0 | 0 | 0 | 0 | 0 | 0 | 0 | 0 | 0 | 0 | 0 | 0 | 0 | 0 | 0 | 0 | 0 | 0 | 0 | 0 | 0
Solar.DEF.NEW | Renewable | 0 | 0 | 0 | 0 | 0 | 0 | 0 | 0 | 0 | 0 | 0 | 0 | 0 | 0 | 0 | 0 | 0 | 0 | 0 | 0 | 0 | 0 | 0 | 0 | 0 | 0 | 0 | 0 | 0 | 0 | 0 | 0 | 0 | 0 | 0
Solar.DEF.NEW.2 | Renewable | 0 | 0 | 0 | 0 | 0 | 0 | 0 | 0 | 0 | 0 | 0 | 0 | 0 | 0 | 0 | 0 | 0 | 0 | 0 | 0 | 0 | 0 | 0 | 0 | 0 | 0 | 0 | 0 | 0 | 0 | 0 | 0 | 0 | 0 | 0
Solar.DEF.NEW.3 | Renewable | 0 | 0 | 0 | 0 | 0 | 0 | 0 | 0 | 0 | 0 | 0 | 0 | 0 | 0 | 0 | 0 | 0 | 0 | 0 | 0 | 0 | 0 | 0 | 0 | 0 | 0 | 0 | 0 | 0 | 0 | 0 | 0 | 0 | 0 | 0
Solar.DEF.NEW.4 | Renewable | 0 | 0 | 0 | 0 | 0 | 0 | 0 | 0 | 0 | 0 | 0 | 0 | 0 | 0 | 0 | 0 | 0 | 0 | 0 | 0 | 0 | 0 | 0 | 0 | 0 | 0 | 0 | 0 | 0 | 0 | 0 | 0 | 0 | 0 | 0
Solar.DEF.NEW.5 | Renewable | 0 | 0 | 0 | 0 | 0 | 0 | 0 | 0 | 0 | 0 | 0 | 0 | 0 | 0 | 0 | 0 | 0 | 0 | 0 | 0 | 0 | 0 | 0 | 0 | 0 | 0 | 0 | 0 | 0 | 0 | 0 | 0 | 0 | 0 | 0
Solar.DEF.Osc.Perry.Suw | Renewable | 0 | 0 | 0 | 0 | 0 | 0 | 0 | 0 | 0 | 0 | 0 | 0 | 0 | 0 | 0 | 0 | 0 | 0 | 0 | 0 | 0 | 0 | 0 | 0 | 0 | 0 | 0 | 0 | 0 | 0 | 0 | 0 | 0 | 0 | 0
Solar.DEF.Santa.Fe | Renewable | 0 | 0 | 0 | 0 | 0 | 0 | 0 | 0 | 0 | 0 | 0 | 0 | 0 | 0 | 0 | 0 | 0 | 0 | 0 | 0 | 0 | 0 | 0 | 0 | 0 | 0 | 0 | 0 | 0 | 0 | 0 | 0 | 0 | 0 | 0
Solar.DEF.St.Pete.Pier | Renewable | 0 | 0 | 0 | 0 | 0 | 0 | 0 | 0 | 0 | 0 | 0 | 0 | 0 | 0 | 0 | 0 | 0 | 0 | 0 | 0 | 0 | 0 | 0 | 0 | 0 | 0 | 0 | 0 | 0 | 0 | 0 | 0 | 0 | 0 | 0
Solar.DEF.Trenton | Renewable | 0 | 0 | 0 | 0 | 0 | 0 | 0 | 0 | 0 | 0 | 0 | 0 | 0 | 0 | 0 | 0 | 0 | 0 | 0 | 0 | 0 | 0 | 0 | 0 | 0 | 0 | 0 | 0 | 0 | 0 | 0 | 0 | 0 | 0 | 0
Solar.DEF.Twin.Rivers | Renewable | 0 | 0 | 0 | 0 | 0 | 0 | 0 | 0 | 0 | 0 | 0 | 0 | 0 | 0 | 0 | 0 | 0 | 0 | 0 | 0 | 0 | 0 | 0 | 0 | 0 | 0 | 0 | 0 | 0 | 0 | 0 | 0 | 0 | 0 | 0
Standby | DSM | 0 | 0 | 0 | 0 | 0 | 0 | 0 | 0 | 0 | 0 | 0 | 0 | 0 | 0 | 0 | 0 | 0 | 0 | 0 | 0 | 0 | 0 | 0 | 0 | 0 | 0 | 0 | 0 | 0 | 0 | 0 | 0 | 0 | 0 | 0
SUWANNEE_P.1 | CT | 0 | 0 | 0 | 0 | 0 | 0 | 0 | 0 | 0 | 0 | 0 | 0 | 0 | 0 | 0 | 0 | 0 | 0 | 0 | 0 | 0 | 0 | 0 | 0 | 0 | 0 | 0 | 0 | 0 | 0 | 0 | 0 | 0 | 0 | 0
SUWANNEE_P.2 | CT | 0 | 0 | 0 | 0 | 0 | 0 | 0 | 0 | 0 | 0 | 0 | 0 | 0 | 0 | 0 | 0 | 0 | 0 | 0 | 0 | 0 | 0 | 0 | 0 | 0 | 0 | 0 | 0 | 0 | 0 | 0 | 0 | 0 | 0 | 0
SUWANNEE_P.3 | CT | 0 | 0 | 0 | 0 | 0 | 0 | 0 | 0 | 0 | 0 | 0 | 0 | 0 | 0 | 0 | 0 | 0 | 0 | 0 | 0 | 0 | 0 | 0 | 0 | 0 | 0 | 0 | 0 | 0 | 0 | 0 | 0 | 0 | 0 | 0
Tigerbay.1 | Steam-CC | 0 | 0 | 0 | 0 | 0 | 0 | 0 | 0 | 0 | 0 | 0 | 0 | 0 | 0 | 0 | 0 | 0 | 0 | 0 | 0 | 0 | 0 | 0 | 0 | 0 | 0 | 0 | 0 | 0 | 0 | 0 | 0 | 0 | 0 | 0
U.OF.FL.1 | CT | 0 | 0 | 0 | 0 | 0 | 0 | 0 | 0 | 0 | 0 | 0 | 0 | 0 | 0 | 0 | 0 | 0 | 0 | 0 | 0 | 0 | 0 | 0 | 0 | 0 | 0 | 0 | 0 | 0 | 0 | 0 | 0 | 0 | 0 | 0
Voltage.Red | DSM | 0 | 0 | 0 | 0 | 0 | 0 | 0 | 0 | 0 | 0 | 0 | 0 | 0 | 0 | 0 | 0 | 0 | 0 | 0 | 0 | 0 | 0 | 0 | 0 | 0 | 0 | 0 | 0 | 0 | 0 | 0 | 0 | 0 | 0 | 0
WaterHtr_PP | DSM | 0 | 0 | 0 | 0 | 0 | 0 | 0 | 0 | 0 | 0 | 0 | 0 | 0 | 0 | 0 | 0 | 0 | 0 | 0 | 0 | 0 | 0 | 0 | 0 | 0 | 0 | 0 | 0 | 0 | 0 | 0 | 0 | 0 | 0 | 0
Total |  | 1174.2431 | 1225.193 | 1406.2138 | 1808.2513 | 2432.3268 | 1972.9919 | 1821.2934 | 1545.5507 | 1537.8503 | 1530.3267 | 1527.7756 | 1428.3345 | 1317.2467 | 1261.2907 | 430.0026 | 0 | 0 | 0 | 0 | 0 | 0 | 0 | 0 | 0 | 0 | 0 | 0 | 0 | 0 | 0 | 0 | 0 | 0 | 0 | 0
Group Totals
Station Group | Group Type | 2020 | 2021 | 2022 | 2023 | 2024 | 2025 | 2026 | 2027 | 2028 | 2029 | 2030 | 2031 | 2032 | 2033 | 2034 | 2035 | 2036 | 2037 | 2038 | 2039 | 2040 | 2041 | 2042 | 2043 | 2044 | 2045 | 2046 | 2047 | 2048 | 2049 | 2050 | 2051 | 2052 | 2053 | 2054
Cogen | Total | 0 | 0 | 0 | 0 | 0 | 0 | 0 | 0 | 0 | 0 | 0 | 0 | 0 | 0 | 0 | 0 | 0 | 0 | 0 | 0 | 0 | 0 | 0 | 0 | 0 | 0 | 0 | 0 | 0 | 0 | 0 | 0 | 0 | 0 | 0
CT | Total | 0 | 0 | 0 | 0 | 0 | 0 | 0 | 0 | 0 | 0 | 0 | 0 | 0 | 0 | 0 | 0 | 0 | 0 | 0 | 0 | 0 | 0 | 0 | 0 | 0 | 0 | 0 | 0 | 0 | 0 | 0 | 0 | 0 | 0 | 0
DSM | Total | 0 | 0 | 0 | 0 | 0 | 0 | 0 | 0 | 0 | 0 | 0 | 0 | 0 | 0 | 0 | 0 | 0 | 0 | 0 | 0 | 0 | 0 | 0 | 0 | 0 | 0 | 0 | 0 | 0 | 0 | 0 | 0 | 0 | 0 | 0
Renewable | Total | 0 | 0 | 0 | 0 | 0 | 0 | 0 | 0 | 0 | 0 | 0 | 0 | 0 | 0 | 0 | 0 | 0 | 0 | 0 | 0 | 0 | 0 | 0 | 0 | 0 | 0 | 0 | 0 | 0 | 0 | 0 | 0 | 0 | 0 | 0
Steam-CC | Total | 0 | 0 | 0 | 0 | 0 | 0 | 0 | 0 | 0 | 0 | 0 | 0 | 0 | 0 | 0 | 0 | 0 | 0 | 0 | 0 | 0 | 0 | 0 | 0 | 0 | 0 | 0 | 0 | 0 | 0 | 0 | 0 | 0 | 0 | 0
Steam-Coal | Total | 1174.2431 | 1225.193 | 1406.2138 | 1808.2513 | 2432.3268 | 1972.9919 | 1821.2934 | 1545.5507 | 1537.8503 | 1530.3267 | 1527.7756 | 1428.3345 | 1317.2467 | 1261.2907 | 430.0026 | 0 | 0 | 0 | 0 | 0 | 0 | 0 | 0 | 0 | 0 | 0 | 0 | 0 | 0 | 0 | 0 | 0 | 0 | 0 | 0
Steam-Gas | Total | 0 | 0 | 0 | 0 | 0 | 0 | 0 | 0 | 0 | 0 | 0 | 0 | 0 | 0 | 0 | 0 | 0 | 0 | 0 | 0 | 0 | 0 | 0 | 0 | 0 | 0 | 0 | 0 | 0 | 0 | 0 | 0 | 0 | 0 | 0
Storage | Total | 0 | 0 | 0 | 0 | 0 | 0 | 0 | 0 | 0 | 0 | 0 | 0 | 0 | 0 | 0 | 0 | 0 | 0 | 0 | 0 | 0 | 0 | 0 | 0 | 0 | 0 | 0 | 0 | 0 | 0 | 0 | 0 | 0 | 0 | 0
TranEcon-Purc | Total | 0 | 0 | 0 | 0 | 0 | 0 | 0 | 0 | 0 | 0 | 0 | 0 | 0 | 0 | 0 | 0 | 0 | 0 | 0 | 0 | 0 | 0 | 0 | 0 | 0 | 0 | 0 | 0 | 0 | 0 | 0 | 0 | 0 | 0 | 0
TranEcon-Sale | Total | 0 | 0 | 0 | 0 | 0 | 0 | 0 | 0 | 0 | 0 | 0 | 0 | 0 | 0 | 0 | 0 | 0 | 0 | 0 | 0 | 0 | 0 | 0 | 0 | 0 | 0 | 0 | 0 | 0 | 0 | 0 | 0 | 0 | 0 | 0
TranFirm-Purc | Total | 0 | 0 | 0 | 0 | 0 | 0 | 0 | 0 | 0 | 0 | 0 | 0 | 0 | 0 | 0 | 0 | 0 | 0 | 0 | 0 | 0 | 0 | 0 | 0 | 0 | 0 | 0 | 0 | 0 | 0 | 0 | 0 | 0 | 0 | 0